## TSHN08_VK_UNK_R22_UB8B_B3
ID | Type Name : String | Category : String | Family : String | Level : String | On the standard 3D View : Boolean | Comments : String | Description : String | Volume : Double | Area : Double | Length : Double | Width : Double | Name : String | UniqueId : String | VersionGuid : String | Design Option : String | Sequence Number : Integer | Workset : Integer | Workset : String | Issued : Boolean | Numbering : Integer | Revision Date : String | Revision Description : String | Revision Number : String | Revision Sequence : Integer | Family Name : String | Swatch Height : Double | Swatch Width : Double | Values Displayed : Integer | Size : Double | Font : String | Show Title : Boolean | Underline : Boolean | Italic : Boolean | Bold : Boolean | Background : Integer | Color : Integer | Organization Name : String | Organization Description : String | Building Name : String | Project Issue Date : String | Project Status : String | Client Name : String | Project Address : String | Project Name : String | Project Number : String | MC Version Saved : String | [Type] Category : String | [Type] Design Option : String | [Type] Workset : Integer | Family and Type : ElementId | Family : ElementId | Type : ElementId | Type Id : ElementId | Lat : Double | Lon : Double | Elev : Double | E/W : Double | N/S : Double | Angle to True North : Double | Sun path size (%) : Integer | Outdoor Air Method : Integer | Air Changes per Hour : Double | Outdoor Air per Area : Double | Outdoor Air per Person : Double | Plenum Lighting Contribution : Double | Unoccupied Cooling Set Point : Double | Closing Time : String | Opening Time : String | Electrical Equipment Radiant : Double | Power Schedule : String | Lighting Schedule : String | Occupancy Schedule : String | Infiltration Airflow per area : Double | Carpeting : Integer | Sensible Heat Gain per person : Double | Specified Lighting Load per area : Double | Specified Power Load per area : Double | Latent Heat Gain per person : Double | Area per Person : Double | Width Measured At : Integer | Default Interior Angle : Double | Default Exterior Angle : Double | Export Type to IFC : Integer | Type IfcGUID : String | Roughness : Integer | Absorptance : Double | Wrapping at Inserts : Integer | Wrapping at Ends : Integer | Coarse Scale Fill Color : Integer | Coarse Scale Fill Pattern : String | Function : Integer | Adjust for Mullion Size : Boolean | Spacing : Double | Layout : Integer | Join Condition : Integer | Border 2 Type : String | Border 1 Type : String | Interior Type : String | Curtain Panel : String | Automatically Embed : Boolean | Thickness : Double | Offset : Double | Material : String | Default Thickness : Double | Grid Base Orientation : Integer | Structural Material : String | Display in Hidden Views : Integer | Foundation Thickness : Double | Spacing Axis 2 : Double | Spacing Axis 1 : Double | Plan View Symbols End 2 (Default) : Boolean | Plan View Symbols End 1 (Default) : Boolean | Non-Plan View Symbols (Default) : Integer | End Segment Pattern : String | End Segment Color : Integer | End Segment Weight : Integer | Center Segment : Integer | Symbol : String | Trim Stringers at Top : Integer | Text Size : Double | Text Font : String | Monolithic Material : String | Landing Carriage Height : Double | Landing Overlap : Double | Right Stringer : Integer | Left Stringer : Integer | Apply Nosing Profile : Integer | Riser to Tread Connection : Integer | Riser Thickness : Double | Middle Stringers : Integer | Extend Below Base : Double | End with Riser : Boolean | Begin with Riser : Boolean | Underside of Winder : Integer | Monolithic Stairs : Boolean | Break Symbol in Plan : Boolean | Riser Material : String | Riser Type : Integer | Tread Material : String | Nosing Length : Double | Nosing Profile : String | Stringer Material : String | Open Stringer Offset : Double | Stringer Carriage Height : Double | Tread Thickness : Double | Stringer Thickness : Double | Stringer Height : Double | Minimum Tread Depth : Double | Maximum Riser Height : Double | Ramp Material : String | Shape : Integer | Maximum Incline Length : Double | Ramp Max Slope (1/x) : Double | Use Top Rail : Boolean | Position : Integer | Type : String | Lateral Offset : Double | Height : Double | Rail Connections : Integer | Angled Joins : Integer | Tangent Joins : Integer | Landing Height Adjustment : Double | Use Landing Height Adjustment : Boolean | Baluster Offset : Double | Baluster Family : String | Rail Offset : Double | Rail Shape : Integer | Baluster Length : Double | Baluster Width : Double | Balusters Per Tread (Stair Railing Only) : Integer | Baluster Separation : Double | Baluster Spacing Type (Stair Railing Only) : Integer | Baluster Shape : Integer | Railing Thickness : Double | Railing Width : Double | Railing Height : Double | Default Setback : Double | Cuts Wall : Boolean | Cut by Inserts : Boolean | Subcategory of Walls : String | Profile : String | Space Outdoor Air Option : Integer | Coil Bypass : Double | Use Air Changes Per Hour : Boolean | Use Outside Air Per Area : Boolean | Use Outside Air Per Person : Boolean | Use Dehumidification Set Point : Boolean | Use Humidification Set Point : Boolean | Gross Area : Double | Gross Volume : Double | Phase : String | Phase Id : String | Outdoor Air Rate / Air Changes per Hour : Double | Dehumidification Set Point : Double | Humidification Set Point : Double | Cooling Air Temperature : Double | Heating Air Temperature : Double | Cooling Set Point : Double | Heating Set Point : Double | Service Type : Integer | Occupied Volume : Double | Occupied Area : Double | Export to IFC : Integer | IfcGUID : String | Roughness : Double | Share Neutral Conductor : Boolean | Share Ground Conductor : Boolean | Temperature Rating : String | Insulation : String | Max Size : String | Neutral Multiplier : Double | Neutral Included in Balanced Load : Boolean | Neutral Size : Integer | Conduit Type : String | Actual Voltage : Double | Minimum Voltage : Double | Maximum Voltage : Double | High-leg Phase : Integer | Line to Line Voltage : String | Line to Ground Voltage : String | Wires : Integer | Full Step Arrow : Boolean | Start Extension : Double | Text Type : String | Show Arrowhead to Cut Mark : Boolean | Draw for Each Run : Boolean | End at Riser : Boolean | Start from Riser : Boolean | Distance to Cut Mark : Double | Arrowhead Type : String | Start Symbol Type : String | Line Shape at Landing Corner : Integer | Slanted : Boolean | Riser : Boolean | Riser Profile : String | Tread Profile : String | Riser To Tread Connection : Integer | Tread : Boolean | Monolithic Support : Integer | Same as Run : Boolean | Flip Section Profile : Boolean | Structural Depth On Landing : Double | Structural Depth On Run : Double | Total Depth : Double | Section Profile : String | Middle Support : Boolean | Left Lateral Offset : Double | Right Lateral Offset : Double | Cut Mark Type : String | Construction Method : Integer | Right Support : Integer | Left Support : Integer | Middle Support Number : Integer | Minimum Run Width : Double | Middle Support Type : String | Left Support Type : String | Right Support Type : String | Landing Type : String | Run Type : String | Structural Depth : Double | Underside Surface : Integer | Monolithic Thickness : Double | Vertical Gap Distance : Double | Horizontal Gap Distance : Double | Notch Thickness : Double | Notch Extension : Double | Connection Method : Integer | Type Mark : String | Bend Radius Multiplier : Double | Horizontal Bend : String | Vertical Outside Bend : String | Vertical Inside Bend : String | Union : String | Transition : String | Cross : String | Tee : String | Standard : String | Bend : String | Зачернено : Boolean | Имя вида : Boolean | Ссыл : Boolean | Тип стрелки : String | Номер и ссылка_3.5мм : Boolean | Номер и ссылка_2.5мм : Boolean | Метка 2.5мм : Boolean | Ссылка на лист : Boolean | Метка 3.5мм : Boolean | Номер_2.5мм : Boolean | Номер_3.5мм : Boolean | Номер ввида и Номер листа сзади : Boolean | Номер вида и Номер листа спереди : Boolean | Номер вида спереди : Boolean | Номер вида сзади : Boolean | Номер листа : Boolean | Ширина полки : Double | Номер вида : Boolean | Имя вида спереди : Boolean | Имя вида сзади : Boolean | Shininess : Integer | Smoothness : Integer | Glow : Boolean | Transparency : Integer | Cost : Double | Symbol at End 1 Default : Boolean | Symbol at End 2 Default : Boolean | Elevation Base : Integer | Line Pattern : String | Line Weight : Integer | Угол стрелки : Double | Длина полки : Double | Длина крыла стрелки : Double | Высота полки : Double | База спереди : Double | База сзади : Double | Положение текста : Double | Имя уровня : Boolean | Отметка нулевая : Boolean | Отметка : Boolean | Model : String | Material - АDSК_Условный_материал_Потолок : String | Section Shape : Integer | Type Comments : String | Assembly Code : String | ADSK_Единица измерения : String | ADSK_Завод-изготовитель : String | ADSK_Марка : String | System Classification : String | Assembly Description : String | Show Hidden Lines : Integer | Phase Filter : String | Parts Visibility : Integer | Detail Level : Integer | Sun Path : Boolean | View Template : String | Discipline : Integer | View Scale : Integer | Scale Value 1: : Integer | ADSK_Назначение вида : String | ADSK_Штамп Раздел проекта : String | Color Scheme Location : Integer | Display Model : Integer | Far Clipping : Integer | Column Symbolic Offset : Double | Depth Clipping : Integer | Underlay Orientation : Integer | Orientation : Integer | [Type] New views are dependent on template : Boolean | [Type] View Template applied to new views : String | [Type] Coarse Poche Material : String | [Type] Family Name : String | [Type] Type Name : String | Family and Type : String | Scope Box : String | Detail Number : String | Sheet Number : String | Default Analysis Display Style : String | Locked Orientation : Boolean | Dependency : String | Camera Position : Integer | None : String | Section Box : Boolean | View Name : String | Far Clip Active : Boolean | Far Clip Offset : Double | Annotation Crop : Boolean | Crop Region Visible : Boolean | Crop View : Boolean | Projection Mode : Integer | Target Elevation : Double | Eye Elevation : Double | Type Id : String | [Type] Elevation Tag : String | [Type] Callout Tag : String | [Type] Default Reference Label : String | Line Style : String | Detail Line : Boolean | Leader Arrowhead : String | ADSK_Версия Revit : String | ADSK_Версия семейства : String | ADSK_Марка : Boolean | ADSK_Наименование краткое : Boolean | ADSK_Позиция : Boolean | [Family] Category : String | [Family] Design Option : String | [Family] Host : Integer | [Family] Shared : Boolean | [Family] Work Plane-Based : Boolean | [Family] Cut with Voids When Loaded : Boolean | [Family] Always vertical : Boolean | [Family] Workset : Integer | Default Elevation : Double | ADSK_Количество : Double | ADSK_Масса_Текст : String | Table : String | Исполнение : Double | Предупреждения : Boolean | Материал : String | Material - Сталь черного сплава : String | Material - ADSK_Предупреждение : String | ADSK_Код изделия : String | ADSK_Материал : String | LT : String | УГО_Размер : Double | LT_Стенки : String | Loss Method : Integer | Шаг 15° : Boolean | LT_Массы и обозначения : String | K Coefficient Table : String | Classification Title : String | Classification Number : String | Material - УГО_Белый : String | Поиск в таблице имен : String | Муфта : String | Контргайка : String | ADSK_Наименование : String | Material - Сталь трубопроводная : String | Тип трубопровода : Double | Material - Полиэтилен ПЭ100 : String | ТаблицаИмен_Размеры : String | Material - Полипропилен (PPR) : String | Material - Сталь нержавеющая : String | SDR : Integer | ВКЛ название : Boolean | Высота лого : Double | Экземпляр : Boolean | Типоразмер : Boolean | Наименование : Boolean | Наименование_краткое : Boolean | Линия : Boolean | Номер пространства : Boolean | Наименование пространства : Boolean | Проектная отопительная нагрузка : Boolean | Объем пространства : Boolean | Окружность для номера пространства : Boolean | Площадь пространства : Boolean | Воздухообмен и имя системы : Boolean | Толщина изоляции_Сверху : Boolean | Маркировка типоразмера : Boolean | ADSK_Наименование : Boolean | Имя типа : Boolean | Комментарии : Boolean | Стрелка вверх : Boolean | Стрелка вниз : Boolean | Рамка вверх : Boolean | Вторая рамка вверх : Boolean | Текст : String | Сокращение : Boolean | Имя системы : Boolean | С полкой : Boolean | Отступ уголков границы метки : Double | Без полки : Boolean | Уклон проектный (i/0,0Х0) : Boolean | Засечка_Размер_1 : Double | Засечка_Угол : Double | Засечка_Размер_2 : Double | Знак_Слева : Boolean | Знак_Справа : Boolean | Уклон (i/0,00Х) : Boolean | Уклон (i/0,0ХХ) : Boolean | Комментарии к метке : String | Уклон проектный (i/0,00X) : Boolean | Диаметр : Boolean | Комментарии к типоразмеру_Диаметр : Boolean | Guide Grid : String | Current Revision Issued : Boolean | File Path : String | Approved By : String | Designed By : String | Appears In Sheet List : Boolean | Checked By : String | Drawn By : String | Scale : String | Sheet Name : String | Sheet Issue Date : String | [Type] Leader Arrowhead : String | [Type] ADSK_Версия Revit : String | [Type] ADSK_Версия семейства : String | [Type] ВКЛ название : Boolean | [Type] Высота лого : Double | Host Id : String | ADSK_Штамп титульный_Номер тома : String | ADSK_Штамп титульный_Вид документации : String | ADSK_Отверстие_Функция : String | Material - ADSK_Отверстие_ВК : String | Center Mark Visible : Boolean | Внешний диаметр_Толщина стенки : Boolean | Внешний диаметр : Boolean | Имя системы_Номер стояка_Диаметр : Boolean | Имя системы_Номер стояка_Внешний диаметр_Толщина стенки : Boolean | Ввод_Имя системы_Номер ввода_Диаметр : Boolean | Выпуск_Имя системы_Номер выпуска_Диаметр : Boolean | Имя системы_Диаметр_Смещение в начале : Boolean | Позиция : Boolean | Имя системы_Внешний диаметр_Толщина стенки_Смещение в начале : Boolean | Имя системы_Диаметр : Boolean | Имя системы_Диаметр_Толщина стенки_Смещение в начале : Boolean | Имя системы_Внешний диаметр_Толщина стенки : Boolean | Имя системы_Диаметр_Толщина стенки : Boolean | Подъем_Имя системы_Номер стояка_Диаметр : Boolean | Опуск_Имя системы_Номер стояка_Диаметр : Boolean | Диаметр_Комментарии : Boolean | Диаметр_Толщина стенки : Boolean | Имя системы_Внешний диаметр_Толщина стенки_Отметка оси : Boolean | Имя системы_Диаметр_Толщина стенки_Отметка оси : Boolean | Опуск_Имя системы_Диаметр : Boolean | Подъем_Имя системы_Диаметр : Boolean | Сокращение_Номер стояка_Диаметр : Boolean | Сокращение_Номер стояка_Внешний диаметр_Толщина стенки : Boolean | Ввод_Сокращение_Номер ввода_Диаметр : Boolean | Выпуск_Сокращение_Номер ввода_Диаметр : Boolean | Сокращение_Диаметр_Смещение в начале : Boolean | Сокращение_Внешний диаметр_Толщина стенки_Смещение в начале : Boolean | Сокращение_Диаметр : Boolean | Сокращение_Диаметр_Толщина стенки_Смещение в начале : Boolean | Сокращение_Внешний диаметр_Толщина стенки : Boolean | Сокращение_Диаметр_Толщина стенки : Boolean | Подъем_Сокращение_Номер стояка_Диаметр : Boolean | Опуск_Сокращение_Номер стояка_Диаметр : Boolean | Сокращение_Диаметр_Толщина стенки_Отметка оси : Boolean | Сокращение_Внешний диаметр_Толщина стенки_Отметка оси : Boolean | [Family] Rotate with component : Boolean | [Family] Section Shape : Integer | Длина стрелки : Double | Кружок : Boolean | Сортировка_Позиция : Double | Номер хомута : Integer | ХомутRapid : String | ХомутCV : String | ХомутKombi_CV : String | ХомутKombi_Rapid : String | Material - RGB_RAL 2013 : String | Material - Хомут_Сталь нержавеющая : String | Обозначения сторон фитинга : Boolean | Material - Сторона фитинга 1 : String | Material - Сторона фитинга 2 : String | Material - Сторона фитинга 3 : String | Material - Сторона фитинга 4 : String | Составной отвод 90° : Boolean | SW : Double | Круглая ревизия : Boolean | Material - Пластик черный : String | Диаметр : Double | Метка 5 мм : Boolean | Метка 3.5 мм : Boolean | End Segments Length : Double | Parameter Name : String | Сортировка : Double | Material - Латунь : String | Наименование 16 : String | Наименование 20 : String | Наименование 25 : String | Наименование 32 : String | Material - RGB_RAL 9006 (Бело-алюминиевый) : String | Material - ADSK_Сталь оцинкованная : String | Смещение_Горизонталь : Double | Смещение_Рамка сверху : Double | Смещение_Вертикаль : Double | Смещение_Рамка снизу : Double | Resize Rows : Integer | Rotation on Sheet : Integer | Material - Полипропилен серый : String | ЗБР : String | ЗСР : String | ЗР : String | ЗВФ : String | Обозначения сторон подключения : Boolean | Material - Сторона подключения_Желтая : String | Material - Сторона подключения_Фиолетовая : String | s : Double | РN : Double | ADSK_Масса : Double | ADSK_Наименование краткое : String | L : Double | DN1 : Double | DN2 : Double | B : Double | D1 : Double | D2 : Double | L1 : Double | L2 : Double | D3 : Double | C : Double | Resolution (dpi) : Double | Loaded from file : String | Height (pixels) : Integer | Width (pixels) : Integer | LT_Тройник : String | Material - Нержавеющая сталь : String | Угол : Double | [Family] Keep text readable : Boolean | ADSK_Владелец вида : String | Two Line Drop Symbol : Integer | Two Line Rise Symbol : Integer | Single Line Drop Symbol : Integer | Single Line Rise Symbol : Integer | Single Line Tee Up Symbol : Integer | Single Line Tee Down Symbol : Integer | Calculations : Integer | Abbreviation : String | ONI_ОД_Наименование системы : String | Fluid Type : String | Fluid Temperature : Double | Fluid Dynamic Viscosity : Double | Fluid Density : Double | Flow Conversion Method : Integer | Classification : Integer | ADSK_Количество фаз : Integer | ADSK_Коэффициент мощности : Double | ADSK_Номинальная мощность : Double | ADSK_Полная мощность : Double | ADSK_Ток : Double | ADSK_Напряжение : Double | ADSK_Расход канализационных стоков : Double | ADSK_Диаметр условный : Double | ADSK_Количество фаз числовое : Integer | Патрубок_Длина : Double | Фланец_Высота : Double | Обод нагревателя_Высота : Double | Фланец_Диаметр : Double | Листвоуловитель_Диаметр : Double | Обод нагревателя_Диаметр : Double | Листвоуловитель_Высота : Double | Корпус_Диаметр_1 : Double | Фланец_Радиус : Double | Корпус_Высота : Double | Корпус_Радиус_2 : Double | Корпус_Диаметр_2 : Double | Обод нагревателя : Boolean | Корпус_Отступ : Double | Листвоуловитель_Радиус_2 : Double | Листвоуловитель_Радиус_1 : Double | Листвоуловитель : Boolean | Фланец : Boolean | Корпус_Радиус_1 : Double | Обод нагревателя_Отступ : Double | Обод нагревателя_Радиус : Double | УГО_Длина : Double | УГО_Засечка_Отступ : Double | УГО_Высота сверху : Double | Фланец_Крепления_Радиус : Double | Фланец_Крепления_Количество : Integer | УГО_План_Отступ : Double | Подключение к вентиляции : Boolean | Подключение к горячей воде : Boolean | Подключение к сливной трубе : Boolean | Подключение к холодной воде : Boolean | Наружный диаметр : Double | Наружный радиус : Double | Условный радиус : Double | Поиск в таблице имен_1 : String | Поиск в таблице имен_2 : String | Material - Воронка водосточная : String | Material Type : Integer | Keywords : String | Sharing : Integer | Asset library id : String | Density : Double | Specific Heat : Double | Thermal Conductivity : Double | Property Set Name : String | Class : Integer | Grade : String | Species : String | Thermal expansion coefficient : Double | Bending : Double | Shear perpendicular to grain : Double | Shear parallel to grain : Double | Compression perpendicular to grain : Double | Compression parallel to grain : Double | Lightweight : Boolean | Behavior : Integer | Resistance calculation strength : Double | Reduction factor for shear : Double | Minimum tensile strength : Double | Minimum yield stress : Double | Shear strength modification : Double | Shear reinforcement yield stress : Double | Bending reinforcement : Double | Concrete compression : Double | Damping ratio : Double | Thermal expansion coefficient Z : Double | Thermal expansion coefficient Y : Double | Thermal expansion coefficient X : Double | Unit weight : Double | Shear modulus Z : Double | Shear modulus Y : Double | Shear modulus X : Double | Poisson ratio Z : Double | Poisson ratio Y : Double | Poisson ratio X : Double | Young modulus Z : Double | Young modulus Y : Double | Young modulus X : Double | X : Double | Y : Double | x1 : Double | y1 : Double | z1 : Double | z2 : Double | z3 : Double | z4 : Double | z5 : Double | x2 : Double | x3 : Double | H : Double | y2 : Double | x4 : Double | x5 : Double | d2 : Double | r1 : Double | r2 : Double | d3 : Double | D : Double | H1 : Double | H2 : Double | Material - Вода : String | Символ A : Boolean | Символ B : Boolean | Символ C : Boolean | Символ D : Boolean | Символ E : Boolean | Символ F : Boolean | Символ G : Boolean | Символ H : Boolean | Символ I : Boolean | Символ J : Boolean | Символ K : Boolean | Символ L : Boolean | Символ M : Boolean | Символ N : Boolean | Эпюра орошения СВН-12-15-115-160_10м : Boolean | Эпюра орошения СОБР-17 : Boolean | Значение радиуса действия : Double | Длина муфты : Double | Радиус муфты : Double | Розетка : String | Спринклер : String | Ширина отверстия : Double | Длина отверстия : Double | ОВ : Boolean | ВК : Boolean | ЭОМ : Boolean | СС : Boolean | О_Текст : String | WFU : Double | CWFU : Double | Vent Connection : Integer | Waste Connection : Integer | CW Connection : Integer | HW Connection : Integer | R1 : Double | R2 : Double | h1 : Double | L3 : Double | Канализация_Подключение_Диаметр : Double | ХВС_Подключение_Диаметр : Double | Кнопка_Ширина : Double | Кнопка_Высота : Double | Материал_Кнопка : String | Кнопка_Прямоугольная : Boolean | Кнопка_Диаметр : Double | Кнопка_Круглая : Boolean | Бачок_Глубина : Double | Бачок_Высота : Double | ХВС_Подключение_Y : Double | ХВС_Подключение_Z : Double | B1 : Double | УГО_Белый : String | Material - Эмаль белая : String | Material - Пластик серый глянцевый : String | SPE_SortingSection : String | r_zakr : Double | LookupTable : String | Bolts_Visibility : Boolean | Material - Металл - Сталь - 345 МПa : String | Номер Ввода_Диаметр : Boolean | Номер Ввода_Диаметр_Отметка : Boolean | Номер Выпуска_Диаметр_Отметка : Boolean | Номер Выпуска_Диаметр : Boolean | Дата_Коментарий : Boolean | Source : String | Thermal Conductivity Z : Double | Thermal Conductivity Y : Double | Thermal Conductivity X : Double | Thermal Expansion Coefficient 2 : Double | Thermal Expansion Coefficient 1 : Double | Shear Modulus 12 : Double | Poisson Ratio 23 : Double | Poisson Ratio 12 : Double | Young's Modulus 2 : Double | Young's Modulus 1 : Double | Subclass : String | Shear modulus : Double | Poisson ratio : Double | Young modulus : Double | Electrical Resistivity : Double | Reflectivity : Double | Porosity : Double | Permeability : Double | Transmits Light : Boolean | Emissivity : Double | External Material ID : String | Thermally Treated : Boolean | Material - DSI_ТехнологическаяЗона : String | Type Image : String | ADSK_Обозначение : String | ADSK_Частота вращения двигателя : Integer | ADSK_Размер_Ширина : Double | ADSK_Размер_Высота : Double | WILO_Подключение к сети : String | ADSK_Размер_Длина : Double | ADSK_URL страницы изделия : String | Разработчик семейства : String | Разработчик семейства_Email : String | DSI_Код по классификатору : String | DSI_Описание по классификатору : String | DSI_Наименование по каталогу : String | DSI_Артикул по каталогу : String | DSI_Производитель : String | DSI_Габариты текст : String | DSI_Срок службы : String | DSI_Температура рабочей среды : Double | DSI_Рабочая среда : String | DSI_Диаметр : Double | DSI_Класс защиты IP : String | DSI_Объем : Double | DSI_Диапазон расходов : String | DSI_Диапазон напора : String | Корпус насоса_Материал : String | Выход_Условный проход : Double | Резервуар_Материал : String | Рабочее колесо_Материал : String | Вал_Материал : String | Корпус электродвигателя_Материал : String | Длина соединительного кабеля : Double | Тип кабеля : String | Сечение кабеля : String | Тип штекера : String | Тип пуска : String | Максимальная частота включений : String | Удаление воздуха_Условный проход : Double | Высота : Double | Допустимый перепад напряжения : String | Максимально допустимое давление в напорном трубопроводе : Double | Максимальная температура перекачиваемой жидкости (краткоаременно до 5 мин) : Double | Режим работы насоса : String | Температура окружающей среды : Double | Максимальная температура перекачиваемой жидкости : Double | Минимальная температура перекачиваемой жидкости : Double | Защита электродвигателя : String | Класс защиты установки : String | Класс нагревостойкости : String | Общий объём резервуара : Double | Объём включения : Double | ТЗ_Высота : Double | ТЗ_Длина : Double | ТЗ_Ширина : Double | ТЗ_Обозначение : String | ТЗ_Материал : String | Material - WILO_Зелёный : String | Material - WILO_Серый : String | Material - Условный материал-отделка(белый) : String | Material - WILO_Серый_72/72/72 : String | Material - WILO_Чёрный : String | Material - WILO_Сталь : String | Material - WILO_Полипропилен_PP-GF30 : String | Material - WILO_Полиэтилен_PE : String | Subcategory : String | Material - Грувлок чугунный : String | DO : Double | BD : Double | BL : Double | Gm : Double | Manufacturer : String | URL : String | Разработчик : String | Разработчик (e-mail) : String | Разработчик (телефон) : String | Разработчик модели (URL) : String | Да : Boolean | ADSK_Примечание : String | [Family] Round Connector Dimension : Integer | [Family] Room Calculation Point : Boolean | [Family] Maintain Annotation Orientation : Boolean | [Family] Part Type : Integer | [Family] Enable Cutting in Views : Boolean | ADSK_Способ подсчета массы : Integer | left : String | right : String | T : String | z : String | Закладная : String | Юстировочная : String | R_Щелевая : String | R_Ячеистая25 : String | R_Антискольжение25 : String | R_Я25 : String | R_A25 : String | Error : String | R_Щ : String | Max : Double | Min : Double | t100 : String | t150 : String | t200 : String | tn : String | в конце : String | на стыке : String | t110 : String | t160 : String | t224 : String | S : Double | SR : Double | SL : Double | U : Double | Ho : Double | Hr : Double | Нет выпуска : String | R_Ячеистая33 : String | R_Антискольжение33 : String | R_Перфорированная : String | R_Я33 : String | R_A33 : String | R_П : String | УГО_Я : String | УГО_Щ : String | УГО_П : String | Material - Стекло : String | Material - Inoxpark. Нержавеющая сталь : String | Решетка_Наружный размер : Double | Решетка_Внутренний размер : Double | Решетка_Высота : Double | Полная высота : Double | Высота патрубка_Длина раструба : Double | Решетка_Выступ над УЧП : Double | Радиус_1 : Double | Радиус_2 : Double | УГО_Длина на плане : Double | УГО_Засечки_Длина на плане : Double | УГО_Засечки_Угол на плане : Double | Material - Полипропилен : String | [Type] Export Type to IFC : Integer | [Type] Type IfcGUID : String | [Type] Symbol at End 1 Default : Boolean | [Type] Symbol at End 2 Default : Boolean | [Type] Elevation Base : Integer | [Type] Symbol : String | [Type] Line Pattern : String | [Type] Color : Integer | [Type] Line Weight : Integer | Structural : Boolean | Building Story : Boolean | Story Above : String | Elevation : Double | Computation Height : Double | Range: Top Level : String | Associated Level : String | Wall Join Display : Integer | Range: Base Level : String | Origin Level Offset : Double | Reference Level : String | ADSK_Классификация нагрузок : String | ADSK_Расход жидкости : Double | ADSK_Размер_Диаметр : Double | WILO_Минимальная температура перекачиваемой жидкости : Double | WILO_Максимальная температура перекачиваемой жидкости : Double | WILO_Допустимый перепад напряжения : String | WILO_Класс нагревостойкости изоляции : String | WILO_Степень защиты : String | WILO_Максимальное рабочее давление : Double | WILO_Защита электродвигателя : String | WILO_Температура перекачиваемой жидкости : Double | WILO_Патрубок на напорной стороне DNd : String | WILO_Кинематическая вязкость : String | WILO_Плотность перекачиваемой жидкости : Double | WILO_Перекачиваемая жидкость : String | Режим работы в погружном состоянии : String | Режим работы в непогружном состоянии : String | Max глубина погружения : Double | Max частота коммутаций : String | Тип соединения кабеля : String | padus : String | Взрывозащита : String | Свободный сферический проход : String | Ток_Число : Double | Материал корпуса насоса : String | Материал рабочего колеса : String | Материал вала : String | Материал уплот. со стороны насоса : String | Материал уплот. со стороны ЭД : String | Материал уплотнения : String | Материал электродвигателя : String | Material - WILO_Пластик_PP-GF30 : String | Material - WILO_Сталь_1.4401 : String | Material - WILO_Уплотнение_QQPGG : String | Material - WILO_Уплотнение_NBR : String | Material - WILO_Уплотнение_BXPFF : String | ADSK_Перекачиваемая жидкость : String | ADSK_Максимальное рабочее давление : Double | ADSK_Класс нагревостойкости изоляции : String | ADSK_Степень защиты : String | ADSK_Допустимый перепад напряжения : String | ADSK_Подключение к сети : String | ADSK_Минимальная температура перекачиваемой жидкости : String | ADSK_Максимальная температура перекачиваемой жидкости : String | ADSK_Температура перекачиваемой жидкости : String | ADSK_Максимальное входное давление : Double | ONI_Задание СС : Boolean | ONI_Задание ЭОМ : Boolean | T : Double | Корпус насоса : String | Рабочее колесо : String | Мат. уплот. со стороны насоса : String | Вал : String | Мат. уплот. со стороны ЭД : String | Матреиал электродвигателя : String | D.входное : Double | Material - Насос : String | Material - Хром : String | Material - EN-GJL-250 : String | Material - 1.4021 : String | Material - QQPGG : String | Material - BXPFF : String | Material - HNBR : String | EAN : String | NOMINAL DIAMETER : Double | FLOW : Double | CAPACITY : String | DIMENSION : String | MATERIAL : String | WEIGHT : String | LEGAL NOTICE : String | Material - Plactic - White : String | Material - MEP_Paint_Red : String | Material - MEP_Generic_Rubber : String | Завод изготовитель : String | Завод изготовитель для заказной : Boolean | Корпус_Длина : Double | Корпус_Диаметр : Double | Корпус_Радиус : Double | Патрубок_Стенка_Толщина : Double | Патрубок_Диаметр : Double | Патрубок_Радиус : Double | Корпус_Радиус сопряжения : Double | Переход_Диаметр : Double | Переход_Радиус : Double | Решетка_Диаметр : Double | Решетка_Радиус : Double | Решетка_Ширина : Double | Material - Пластик серого оттенка : String | Material - Пластик синего оттенка : String | Позиция_Сортировка : Double | Material - Пластик белый : String | Material - Обозначение ГВС : String | Material - Обозначение ХВС : String | z : Double | Material - УГО_Черный : String | Бак_Высота : Double | Бак_Ширина : Double | Выпуск_Косой : Boolean | Выпуск_Прямой : Boolean | Выпуск_Вертикальный : Boolean | Канализация_Диаметр : Double | ХВС_Диаметр : Double | r : Double | Бак_Глубина : Double | ХВС_Смещение от бака : Double | k : Double | ПБЛ : String | ПБП : String | ПНЛ : String | ПНП : String | Материал манжеты : String | R : Double | Material - Керамика белая : String | Шланг_Диаметр : Double | HWFU : Double | Корпус_Смещение : Double | Гусак_Длина : Double | Подключение_Межосевое расстояние : Double | УГО_Черный : String | Раковина_Высота : Double | l : Double | R_Перед : Double | R1_Сзади : Double | R2_Сзади : Double | R3 : Double | R4 : Double | Низ_Ширина : Double | Низ_Высота : Double | Канализация_Подключение_X : Double | УГО_Ширина : Double | ХГВС_Подключение_Диаметр : Double | РСлв : String | РЦ : String | РСп : String | УГО_Линия : Double | Material - Уплотнитель черный : String | Шток_Высота : Double | Шток_Диаметр : Double | Шток_Радиус : Double | Рычаг из алюминия : Boolean | Рычаг из стали : Boolean | Рычаг_Длина : Double | Бабочка из алюминия : Boolean | Рычаг_Высота : Double | Материал_1 : String | Материал_2 : String | Материал_3 : String | Рычаг_Глубина : Double | Корпус_Диаметр_3 : Double | Корпус_Диаметр_4 : Double | Корпус_Радиус_3 : Double | Корпус_Радиус_4 : Double | Бабочка_Длина : Double | Условный диаметр : Double | Material - Корпус рычага из стали : String | Material - Корпус рычага из алюминия : String | Material - Гранлок сталь : String | Material - УГО : String | Material - Логотип : String | ADSK_URL документации изделия : String | BL_BIM library : String | BL_Email : String | Таблица : String | Направление потока : Boolean | Material - VM_Латунь : String | [Family] Classification : Integer | Keynote : String | ВЕС : String | ПРАВОВАЯ ИНФОРМАЦИЯ : String | МАТЕРИАЛ : String | РАЗМЕР : String | Материал плитка : String | Material - Plactic - Black : String | Material - Stainless Steel : String | ВЫСОТА МОНТАЖА : String | НАСАДКА : String | РЕШЁТКА : String | МАКСИМАЛЬНАЯ НАГРУЗКА КЛАССА : String | NL_Min : Double | NL_Max : Double | CW Connection : Boolean | HW Connection : Boolean | Vent Connection : Boolean | Waste Connection : Boolean | Material - Asfalt : String | Material - Plactic - Gray : String | Material - Rubber - Black : String | Material - Foil : String | ПРОИЗВОДИТЕЛЬНОСТЬ : String | Material - Thermal insulation : String | Material - Plastic - Red : String | ADSK_Комплект : String | UNK_Обслуживание : Integer | UNK_Срок гарантии : Integer | UNK_Срок службы : Integer | DN : Double | DN_Выход : Double | Material - WILO_ABS_WHITE : String | Material - WILO_ABS_BLACK : String | End Segment Pattern : ElementId | Center Segment Pattern : String | Center Segment Color : Integer | Center Segment Weight : Integer | Радиус : Double | Системное_Имя : Boolean | Параметр_Имя : Boolean | [Type] Section Tag : String | Hide at scales coarser than : Integer | Line Pattern : ElementId | Не нулевой уровень : Boolean | Нулевой уровень : Boolean | [Type] Two Line Drop Symbol : Integer | [Type] Two Line Rise Symbol : Integer | [Type] Single Line Drop Symbol : Integer | [Type] Single Line Rise Symbol : Integer | [Type] Single Line Tee Up Symbol : Integer | [Type] Single Line Tee Down Symbol : Integer | [Type] Calculations : Integer | [Type] Abbreviation : String | [Type] Flow Conversion Method : Integer | [Type] System Classification : String | [Type] Fluid Type : String | [Type] Fluid Temperature : Double | [Type] Fluid Dynamic Viscosity : Double | [Type] Fluid Density : Double | [Type] Material : String | [Type] ONI_ОД_Наименование системы : String | System Name : String | IFCExportAs : String | Material - USYSTEMS_Plastic_Black : String | W : Double | W2 : Double | W1 : Double | Total Length : Double | Dm1 : Double | h2 : Double | G : Double | hIns : Double | hh : Double | Z1 : Double | m1 : Double | Z3 : Double | Z2 : Double | DO2 : Double | P1 : Double | Do1 : Double | D7 : Double | L7 : Double | D5 : Double | L5 : Double | Q2 : Double | Z01 : Double | Количество выходов : Integer | Z4 : Double | Do4 : Double | D4 : Double | L4 : Double | VisCheck 2 : Boolean | VisCheck 3 : Boolean | VisCheck 4 : Boolean | VisCheck 5 : Boolean | VisCheck 6 : Boolean | VisCheck 7 : Boolean | VisCheck 8 : Boolean | VisCheck 9 : Boolean | VisCheck 10 : Boolean | VisCheck 11 : Boolean | VisCheck 12 : Boolean | VisCheck 13 : Boolean | VisCheck 15 : Boolean | VisCheck 14 : Boolean | a : Double | b : Double | bh : Double | F1 : Double | Rm1 : Double | s1 : Double | s2 : Double | h : Double | VisCheck 16 : Boolean | VisCheck 17 : Boolean | VisCheck 18 : Boolean | VisCheck 19 : Boolean | VisCheck 20 : Boolean | Total Length Half : Double | Bar Material : String | End Material : String | Inspection cube : String | Return Valve Material : String | Adapter Material : String | B3 : Boolean | B4 : Boolean | Lockshield Material : String | DN коллектора : Double | Material - USYSTEMS_Brass : String | Material - USYSTEMS_Plastic_Red : String | Material - USYSTEMS_Plastic_White : String | Material - USYSTEMS_Inspection_Cube : String | GENPRO_Размер : String | magiFamilyGeom : String | Радиус подключения : Double | Material - 2d_hide : String | Material - Алюминий, анодированный красный : String | Material - Алюминий : String | ESU_Wattage : Double | ESU_ApparentPower : Double | ESU_CalculatedCurrent : Double | ESU_LoadClassification : String | ESU_PowerFactor : Double | ESU_Voltage : Double | ESU_NumberOfPoles : Integer | INF_Version : String | Корпус металлический : String | Гайка : String | Циферблат : String | Счетчик : String | Надпись циферблата : String | Корпус : String | M : Double | Module1 : String | Module2 : String | Module3 : String | Module4 : String | Module5 : String | Module0 : String | Module6 : String | Code : Double | Material - 80_Glass : String | Material - 60_MET_Brass : String | Material - 60_ALU_Blue : String | Material - 90_PLS_Opaque_Black : String | Material - 90_PLS_Opaque_White : String | GP_Ед.измерения : String | GP_Модель : String | GP_Материал : String | Таблица_1 : String | Таблица_2 : String | PN : String | Tmax : Double | Tmin : Double | Допустимые среды : String | Материал_Корпус : String | S_Гайка : Double | L_Гайка : Double | Геометрия : String | l1 : Double | S12 : Double | Material - Danfoss Латунь CW617N : String | Material - Standard Hidraulica латунь : String | F : Double | Ду : Double | D_корпуса : Double | D_муфта_внешн : Double | Material - Латунь, мягкая, желтая : String | d : Double | L_2 : Double | Material - Полиацеталь, черный : String | Material - ПВХ, гибкий : String | Material - красный : String | [Type] Section Shape : Integer | [Family] Can host rebar : Boolean | BcS_GP_Function_Element : String | [Type] Default Elevation : Double | [Type] Classification : Integer | [Type] Type Comments : String | [Type] Assembly Description : String | [Type] Assembly Code : String | [Type] ADSK_Единица измерения : String | [Type] ADSK_Завод-изготовитель : String | [Type] ADSK_Количество : Double | [Type] ADSK_Марка : String | [Type] ADSK_Наименование : String | [Type] ADSK_Количество фаз : Integer | [Type] ADSK_Коэффициент мощности : Double | [Type] ADSK_Номинальная мощность : Double | [Type] ADSK_Полная мощность : Double | [Type] ADSK_Ток : Double | [Type] ADSK_Напряжение : Double | [Type] ADSK_Расход канализационных стоков : Double | [Type] ADSK_Диаметр условный : Double | [Type] ADSK_Количество фаз числовое : Integer | [Type] Патрубок_Длина : Double | [Type] Фланец_Высота : Double | [Type] Обод нагревателя_Высота : Double | [Type] Фланец_Диаметр : Double | [Type] Листвоуловитель_Диаметр : Double | [Type] Обод нагревателя_Диаметр : Double | [Type] Листвоуловитель_Высота : Double | [Type] Корпус_Диаметр_1 : Double | [Type] Фланец_Радиус : Double | [Type] Корпус_Высота : Double | [Type] Корпус_Радиус_2 : Double | [Type] Корпус_Диаметр_2 : Double | [Type] Обод нагревателя : Boolean | [Type] Корпус_Отступ : Double | [Type] Листвоуловитель_Радиус_2 : Double | [Type] Листвоуловитель_Радиус_1 : Double | [Type] Листвоуловитель : Boolean | [Type] Фланец : Boolean | [Type] Корпус_Радиус_1 : Double | [Type] Обод нагревателя_Отступ : Double | [Type] Обод нагревателя_Радиус : Double | [Type] УГО_Длина : Double | [Type] УГО_Засечка_Отступ : Double | [Type] УГО_Высота сверху : Double | [Type] Фланец_Крепления_Радиус : Double | [Type] Фланец_Крепления_Количество : Integer | [Type] УГО_План_Отступ : Double | [Type] Подключение к вентиляции : Boolean | [Type] Подключение к горячей воде : Boolean | [Type] Подключение к сливной трубе : Boolean | [Type] Подключение к холодной воде : Boolean | [Type] Наружный диаметр : Double | [Type] Наружный радиус : Double | [Type] Условный радиус : Double | [Type] Материал : String | [Type] Поиск в таблице имен_1 : String | [Type] Поиск в таблице имен_2 : String | Phase Demolished : String | Phase Created : String | Offset from Host : Double | Host : String | Elevation from Level : Double | Mark : String | Раструб_Выступ_Диаметр : Double | Раструб_ПП : Boolean | Раструб_Чугун : Boolean | Раструб_Засечка_I : Boolean | Раструб_Засечка_II : Boolean | MR_Корпус : String | MR_Этаж : String | MR_Подземная часть : Boolean | MR_Секция : String | [Type] Model : String | [Type] BcS_GP_Function_Element : String | Moves With Nearby Elements : Boolean | BcS_GP_Height : Double | BcS_GP_Shape : String | BcS_GP_Width : Double | BcS_GP_Depth : Double | BcS_GP_Offset : Double | McTB_Union : Boolean | McTB_TaskBox_Fix : Boolean | McTB_(MEPCurve)_InsWidth : Double | McTB_Level_Offset : Double | McTB_(MEPCurve)_Height : Double | McTB_(MEPCurve)_Width : Double | Union_Size : Double | Index : Integer | Form_Circle : Boolean | Projection_Height : Double | Projection_Depth : Double | Angle_Rotation# : Double | Angle_Rotation : Double | [Type] ADSK_Материал : String | [Type] Предупреждения : Boolean | System Abbreviation : String | Overall Size : String | Insulation Thickness : Double | System Type : String | Maximum Size : Double | Minimum Size : Double | Use Annotation Scale : Boolean | Size : String | IsCustom : Boolean | Loss Method : String | D_предупреждения : Double | Warning : Boolean | УГО_D1 : Double | УГО_D2 : Double | [Type] Type Mark : String | Lower End Bottom Elevation : Double | Upper End Top Elevation : Double | Wall Thickness : Double | Lower End Invert Elevation : Double | Upper End Invert Elevation : Double | Lower End Obvert Elevation : Double | Upper End Obvert Elevation : Double | Lower End Bottom of Insulation Elevation : Double | Lower End Top of Insulation Elevation : Double | Upper End Bottom of Insulation Elevation : Double | Upper End Top of Insulation Elevation : Double | Lower End Top Elevation : Double | Upper End Bottom Elevation : Double | Velocity Pressure : Double | Segment Description : String | Connection Type : String | Pipe Segment : String | Outside Diameter : Double | Invert Elevation : Double | Additional Flow : Double | Diameter : Double | Flow : Double | Inside Diameter : Double | Reynolds Number : Double | Relative Roughness : Double | Flow State : Integer | Friction Factor : Double | Velocity : Double | Friction : Double | Pressure Drop : Double | Schedule/Type : String | Middle Elevation : Double | Section : Integer | Vertical Justification : Integer | Horizontal Justification : Integer | End Middle Elevation : Double | Start Middle Elevation : Double | Slope : Double | Угол_Табличный : Double | Z : Double | Rz : Double | Ra : Double | Угол вращения : Double | Dm2 : Double | Zu1 : Double | Zu2 : Double | [Type] Suppress Spaces : Boolean | [Type] Elevation Indicator as Prefix/Suffix : Integer | [Type] Bottom Indicator as Prefix/Suffix : Integer | [Type] Top Indicator as Prefix/Suffix : Integer | [Type] Text Location : Integer | [Type] Rotate with Component : Boolean | [Type] Text Offset from Leader : Double | [Type] Alternate Units : Integer | [Type] Text Orientation : Integer | [Type] Leader Line Weight : Integer | [Type] Leader Arrowhead Line Weight : Integer | [Type] Text Offset from Symbol : Double | [Type] Text Background : Integer | [Type] Width Factor : Double | [Type] Underline : Boolean | [Type] Italic : Boolean | [Type] Bold : Boolean | [Type] Text Size : Double | [Type] Text Font : String | Single/Upper Value : Double | Leader Shoulder : Boolean | Display Elevations : Integer | Leader : Boolean | Relative Base : String | [Type] Тип трубопровода : Double | [Type] Description : String | [Type] Сортировка_Позиция : Double | [Type] ХомутRapid : String | [Type] ХомутCV : String | [Type] ХомутKombi_Rapid : String | [Type] ХомутKombi_CV : String | [Type] LT : String | [Type] Обозначения сторон фитинга : Boolean | ADSK_Позиция_Комплект : Double | ADSK_Позиция_Сортировка : Double | Rapid1 : Boolean | Rapid2 : Boolean | CV1 : Boolean | CV2 : Boolean | Kombi1 : Boolean | Kombi2 : Boolean | X1 : Double | X2 : Double | XL : Double | XR : Double | X3 : Double | Угол фактический : Double | Угол расчетный : Double | DN3 : Double | Kombi3 : Boolean | CV3 : Boolean | Rapid3 : Boolean | Rb : Double | Развернуть тройник : Boolean | u1 : Double | u2 : Double | D_Warning : Double | Хомут_Зеленый : Boolean | Хомут_Фиолетовый : Boolean | Тип хомута_Зеленый : String | Тип хомута_Фиолетовый : String | Хомут_Ответвление : Boolean | Тип хомута_Ответвление : String | Обозначение_Зеленое : Boolean | Обозначение_Фиолетовое : Boolean | [Type] Номер хомута : Integer | Текст ошибки : String | Таблица имен : String | Material - MIP_Сталь_Черная : String | Material - MIP_Сталь_Оцинкованная : String | Material - MIP_Чугун : String | Material - MIP_Чугун_Оцинкованный : String | MIP_Группирование : String | Material - MIP_Латунь : String | Material - MIP_Сталь_Нержавеющая : String | ADSK_Материал наименование : String | Material - MIP_Условный_Красный : String | Material - MIP_Латунь_Оцинкованная : String | ADSK_Материал обозначение : String | Material - MIP_Условный_Серый : String | ADSK_Толщина стенки : Double | Диаметр трубы : Double | Длина : Double | Диаметр корпуса : Double | Диаметр буртика : Double | Толщина буртика : Double | Тип гильз : String | Диаметр резьбы : Double | Длина резьбы : Double | Размер под ключ : Double | Номинальный диаметр : Double | Material - MIP_Бронза : String | Fixture Units : Double | [Type] Loss Method : Integer | [Type] K Coefficient Table : String | [Type] Classification Title : String | [Type] Classification Number : String | [Type] ADSK_Код изделия : String | [Type] Table : String | [Type] Исполнение : Double | Center to End Label_1 : Double | Фитинг_Наружный радиус_1 : Double | Фитинг_Наружный радиус_2 : Double | Фитинг_Наружный диаметр_1 : Double | Фитинг_Наружный диаметр_2 : Double | Отросток_Длина_1 : Double | Отросток_Длина_2 : Double | От центра до конца_1 : Double | Center to End Label_2 : Double | От центра до конца_2 : Double | Патрубок_Длина_1 : Double | Патрубок_Длина_2 : Double | Патрубок_Наружный радиус_1 : Double | Патрубок_Наружный радиус_2 : Double | Фитинг_Наружный диаметр_11 : Double | Фитинг_Наружный радиус_11 : Double | Отступ : Double | Отросток_Длина_22 : Double | Наружный диаметр_1 : Double | Наружный диаметр_2 : Double | Наружный радиус_1 : Double | Наружный радиус_2 : Double | Условный диаметр_1 : Double | Условный диаметр_2 : Double | Условный радиус_1 : Double | Условный радиус_2 : Double | Нет данных : Double | [Type] ADSK_Масса_Текст : String | Центр и радиус : Double | От центра до конца : Double | Отросток_Длина : Double | Фитинг_Наружный радиус : Double | Фитинг_Наружный диаметр : Double | Отросток_Наружный радиус : Double | Засечки_УГО_Длина : Double | Засечки_УГО : Boolean | Текст предупреждения : String | WrongType : Boolean | WrongAngle : Boolean | Угол отчета : Double | OffsetHeight : Double | OffsetWidth : Double | УГО_Длина засечки_1 : Double | УГО_Длина засечки_2 : Double | Макс. наружный диаметр фитинга : Double | Смещение по ширине : Double | Смещение по высоте : Double | Видимость_1 : Boolean | Видимость_2 : Boolean | Видимость_3 : Boolean | [Type] Plan View Symbols End 2 (Default) : Boolean | [Type] Plan View Symbols End 1 (Default) : Boolean | [Type] Non-Plan View Symbols (Default) : Integer | [Type] End Segment Pattern : String | [Type] End Segment Color : Integer | [Type] End Segment Weight : Integer | [Type] Center Segment : Integer | [Type] Сортировка : Double | Dwarning : Double | Гильзы : Boolean | Угол табличный : Double | Гибкая муфта_Зеленый : Boolean | Грувлок_Зеленый : Boolean | Грувлок_Фиолетовый : Boolean | Гибкая муфта_Фиолетовый : Boolean | Сторона фитинга 1 : Boolean | Сторона фитинга 2 : Boolean | Гибкая муфта_Желтый : Boolean | Грувлок_Желтый : Boolean | Сторона фитинга 3 : Boolean | Гибкая муфта : Boolean | Тип муфты : Integer | OD : Double | Bd : Double | Максимальное рабочее давление в МПа : Double | Максимальная конечная нагрузка в кН : Double | Gs : Double | Rc : Double | Rd : Double | d1 : Double | G1 : Double | G2 : Double | G3 : Double | [Type] ADSK_Материал наименование : String | [Type] Таблица имен : String | ADSK_Группирование : String | IfcExportAs : String | Открытое положение : Boolean | Тип соединения 1 : String | Тип соединения 2 : String | УГО_1 : Boolean | УГО_2 : Boolean | [Type] LT_Стенки : String | [Type] LT_Массы и обозначения : String | Толщина стенки_1 : Double | Толщина стенки_2 : Double | Концентрический : Double | T1max : Double | T2min : Double
1 |  | OST_Phases | [9 empty] | Существующие | f143b9f9-dfc2-4f1e-9575-3c8f1015da41-00000001 | c741ca3f-4987-45ac-9f1b-76174dc531b6 | None | 1 | 13 | Параметры стадий
3 |  | OST_Phases | [9 empty] | Новая конструкция | f143b9f9-dfc2-4f1e-9575-3c8f1015da41-00000003 | c741ca3f-4987-45ac-9f1b-76174dc531b6 | None | 2 | 13 | Параметры стадий
17 |  | OST_Revisions | [9 empty] | Seq. 1 - Изменение 1 | f143b9f9-dfc2-4f1e-9575-3c8f1015da41-00000011 | c741ca3f-4987-45ac-9f1b-76174dc531b6 | None |  | 61 | Параметры изменений | FALSE | 0 | Дата 1 | Изменение 1 | 1 | 1
19 |  | OST_MassWallsAll | [10 empty] | f143b9f9-dfc2-4f1e-9575-3c8f1015da41-00000013 | c741ca3f-4987-45ac-9f1b-76174dc531b6 | None |  | 4 | Сведения о проекте | [6 empty] | Mass Walls
20 |  | OST_MassWallsAll | [10 empty] | f143b9f9-dfc2-4f1e-9575-3c8f1015da41-00000014 | c741ca3f-4987-45ac-9f1b-76174dc531b6 | None |  | 4 | Сведения о проекте | [6 empty] | Mass Walls
21 |  | OST_MassWallsAll | [10 empty] | f143b9f9-dfc2-4f1e-9575-3c8f1015da41-00000015 | c741ca3f-4987-45ac-9f1b-76174dc531b6 | None |  | 4 | Сведения о проекте | [6 empty] | Mass Walls
22 |  | OST_MassWallsAll | [10 empty] | f143b9f9-dfc2-4f1e-9575-3c8f1015da41-00000016 | c741ca3f-4987-45ac-9f1b-76174dc531b6 | None |  | 4 | Сведения о проекте | [6 empty] | Mass Walls
23 |  | OST_MassWallsAll | [10 empty] | f143b9f9-dfc2-4f1e-9575-3c8f1015da41-00000017 | c741ca3f-4987-45ac-9f1b-76174dc531b6 | None |  | 4 | Сведения о проекте | [6 empty] | Mass Walls
24 |  | OST_MassWallsAll | [10 empty] | f143b9f9-dfc2-4f1e-9575-3c8f1015da41-00000018 | c741ca3f-4987-45ac-9f1b-76174dc531b6 | None |  | 4 | Сведения о проекте | [6 empty] | Mass Walls
25 |  | OST_MassWallsAll | [10 empty] | f143b9f9-dfc2-4f1e-9575-3c8f1015da41-00000019 | c741ca3f-4987-45ac-9f1b-76174dc531b6 | None |  | 4 | Сведения о проекте | [6 empty] | Mass Walls
26 |  | OST_MassWallsAll | [10 empty] | f143b9f9-dfc2-4f1e-9575-3c8f1015da41-0000001a | c741ca3f-4987-45ac-9f1b-76174dc531b6 | None |  | 4 | Сведения о проекте | [6 empty] | Mass Walls
27 |  | OST_MassWallsAll | [10 empty] | f143b9f9-dfc2-4f1e-9575-3c8f1015da41-0000001b | c741ca3f-4987-45ac-9f1b-76174dc531b6 | None |  | 4 | Сведения о проекте | [6 empty] | Mass Walls
28 |  | OST_MassRoof | [10 empty] | f143b9f9-dfc2-4f1e-9575-3c8f1015da41-0000001c | c741ca3f-4987-45ac-9f1b-76174dc531b6 | None |  | 4 | Сведения о проекте | [6 empty] | Mass Roof
29 |  | OST_MassRoof | [10 empty] | f143b9f9-dfc2-4f1e-9575-3c8f1015da41-0000001d | c741ca3f-4987-45ac-9f1b-76174dc531b6 | None |  | 4 | Сведения о проекте | [6 empty] | Mass Roof
30 |  | OST_MassRoof | [10 empty] | f143b9f9-dfc2-4f1e-9575-3c8f1015da41-0000001e | c741ca3f-4987-45ac-9f1b-76174dc531b6 | None |  | 4 | Сведения о проекте | [6 empty] | Mass Roof
31 |  | OST_MassRoof | [10 empty] | f143b9f9-dfc2-4f1e-9575-3c8f1015da41-0000001f | c741ca3f-4987-45ac-9f1b-76174dc531b6 | None |  | 4 | Сведения о проекте | [6 empty] | Mass Roof
32 |  | OST_MassRoof | [10 empty] | f143b9f9-dfc2-4f1e-9575-3c8f1015da41-00000020 | c741ca3f-4987-45ac-9f1b-76174dc531b6 | None |  | 4 | Сведения о проекте | [6 empty] | Mass Roof
33 |  | OST_MassRoof | [10 empty] | f143b9f9-dfc2-4f1e-9575-3c8f1015da41-00000021 | c741ca3f-4987-45ac-9f1b-76174dc531b6 | None |  | 4 | Сведения о проекте | [6 empty] | Mass Roof
34 |  | OST_MassRoof | [10 empty] | f143b9f9-dfc2-4f1e-9575-3c8f1015da41-00000022 | c741ca3f-4987-45ac-9f1b-76174dc531b6 | None |  | 4 | Сведения о проекте | [6 empty] | Mass Roof
35 |  | OST_MassFloorsAll | [10 empty] | f143b9f9-dfc2-4f1e-9575-3c8f1015da41-00000023 | c741ca3f-4987-45ac-9f1b-76174dc531b6 | None |  | 4 | Сведения о проекте
36 |  | OST_MassFloorsAll | [10 empty] | f143b9f9-dfc2-4f1e-9575-3c8f1015da41-00000024 | c741ca3f-4987-45ac-9f1b-76174dc531b6 | None |  | 4 | Сведения о проекте
37 |  | OST_MassFloorsAll | [10 empty] | f143b9f9-dfc2-4f1e-9575-3c8f1015da41-00000025 | c741ca3f-4987-45ac-9f1b-76174dc531b6 | None |  | 4 | Сведения о проекте
38 |  | OST_MassFloorsAll | [10 empty] | f143b9f9-dfc2-4f1e-9575-3c8f1015da41-00000026 | c741ca3f-4987-45ac-9f1b-76174dc531b6 | None |  | 4 | Сведения о проекте
39 |  | OST_MassFloorsAll | [10 empty] | f143b9f9-dfc2-4f1e-9575-3c8f1015da41-00000027 | c741ca3f-4987-45ac-9f1b-76174dc531b6 | None |  | 4 | Сведения о проекте
40 |  | OST_MassFloorsAll | [10 empty] | f143b9f9-dfc2-4f1e-9575-3c8f1015da41-00000028 | c741ca3f-4987-45ac-9f1b-76174dc531b6 | None |  | 4 | Сведения о проекте
41 |  | OST_MassFloorsAll | [10 empty] | f143b9f9-dfc2-4f1e-9575-3c8f1015da41-00000029 | c741ca3f-4987-45ac-9f1b-76174dc531b6 | None |  | 4 | Сведения о проекте
42 |  | OST_MassShade | [10 empty] | f143b9f9-dfc2-4f1e-9575-3c8f1015da41-0000002a | c741ca3f-4987-45ac-9f1b-76174dc531b6 | None |  | 4 | Сведения о проекте
43 |  | OST_MassGlazingAll | [10 empty] | f143b9f9-dfc2-4f1e-9575-3c8f1015da41-0000002b | c741ca3f-4987-45ac-9f1b-76174dc531b6 | None |  | 4 | Сведения о проекте
44 |  | OST_MassGlazingAll | [10 empty] | f143b9f9-dfc2-4f1e-9575-3c8f1015da41-0000002c | c741ca3f-4987-45ac-9f1b-76174dc531b6 | None |  | 4 | Сведения о проекте
45 |  | OST_MassGlazingAll | [10 empty] | f143b9f9-dfc2-4f1e-9575-3c8f1015da41-0000002d | c741ca3f-4987-45ac-9f1b-76174dc531b6 | None |  | 4 | Сведения о проекте
46 |  | OST_MassGlazingAll | [10 empty] | f143b9f9-dfc2-4f1e-9575-3c8f1015da41-0000002e | c741ca3f-4987-45ac-9f1b-76174dc531b6 | None |  | 4 | Сведения о проекте
47 |  | OST_MassGlazingAll | [10 empty] | f143b9f9-dfc2-4f1e-9575-3c8f1015da41-0000002f | c741ca3f-4987-45ac-9f1b-76174dc531b6 | None |  | 4 | Сведения о проекте
48 |  | OST_MassGlazingAll | [10 empty] | f143b9f9-dfc2-4f1e-9575-3c8f1015da41-00000030 | c741ca3f-4987-45ac-9f1b-76174dc531b6 | None |  | 4 | Сведения о проекте
49 |  | OST_MassGlazingAll | [10 empty] | f143b9f9-dfc2-4f1e-9575-3c8f1015da41-00000031 | c741ca3f-4987-45ac-9f1b-76174dc531b6 | None |  | 4 | Сведения о проекте
50 |  | OST_MassGlazingAll | [10 empty] | f143b9f9-dfc2-4f1e-9575-3c8f1015da41-00000032 | c741ca3f-4987-45ac-9f1b-76174dc531b6 | None |  | 4 | Сведения о проекте
51 |  | OST_MassGlazingAll | [10 empty] | f143b9f9-dfc2-4f1e-9575-3c8f1015da41-00000033 | c741ca3f-4987-45ac-9f1b-76174dc531b6 | None |  | 4 | Сведения о проекте
52 |  | OST_MassGlazingAll | [10 empty] | f143b9f9-dfc2-4f1e-9575-3c8f1015da41-00000034 | c741ca3f-4987-45ac-9f1b-76174dc531b6 | None |  | 4 | Сведения о проекте
53 |  | OST_MassGlazingAll | [10 empty] | f143b9f9-dfc2-4f1e-9575-3c8f1015da41-00000035 | c741ca3f-4987-45ac-9f1b-76174dc531b6 | None |  | 4 | Сведения о проекте
54 |  | OST_MassOpening | [10 empty] | f143b9f9-dfc2-4f1e-9575-3c8f1015da41-00000036 | c741ca3f-4987-45ac-9f1b-76174dc531b6 | None |  | 4 | Сведения о проекте
1488 | Пометочное облако 1 | OST_RevisionClouds | [9 empty] | Пометочное облако 1 | f143b9f9-dfc2-4f1e-9575-3c8f1015da41-000005d0 | c741ca3f-4987-45ac-9f1b-76174dc531b6 | None |  | 61 | Параметры изменений | [6 empty] | Revision Clouds
1490 | 1 | OST_ColorFillLegends | [9 empty] | 1 | f143b9f9-dfc2-4f1e-9575-3c8f1015da41-000005d2 | c741ca3f-4987-45ac-9f1b-76174dc531b6 | None |  | 27 | Схема цветового обозначения | [6 empty] | Color Fill Legend | 9.525 | 9.525 | 1 | 2.5 | Arial | TRUE | FALSE | FALSE | FALSE | 0 | 0
1506 |  | OST_ProjectInformation | [10 empty] | f143b9f9-dfc2-4f1e-9575-3c8f1015da41-000005e2 | dff5c053-25e4-47d4-9027-f47ae0250b8d | None |  | 4 | Сведения о проекте | [18 empty] | Название организации | Описание организации | Наименование здания | Дата | П | Заказчик | г. Москва, пр. Ленинградский, д. 36, к. 13 (р-н «Аэропорт», ст. м. «Динамо») | ОБЩЕСТВЕННО-ДЕЛОВОЙ КОМПЛЕКС С ПОДЗЕМНОЙ АВТОСТОЯНКОЙ | Номер проекта | 2022.0 UR-2
1508 |  | OST_IOS_GeoSite | [10 empty] | f143b9f9-dfc2-4f1e-9575-3c8f1015da41-000005e4 | 005d05c4-8eea-4191-bc49-6f1eddb49e8b | None |  | 4 | Сведения о проекте
1509 |  | OST_IOS_GeoLocations | [9 empty] | MR_Тушино | f143b9f9-dfc2-4f1e-9575-3c8f1015da41-000005e5 | 005d05c4-8eea-4191-bc49-6f1eddb49e8b | None |  | 4 | Сведения о проекте | [28 empty] | OST_IOS_GeoSite | None | 4 | 1508 | 1508 | 1508 | 1508
1510 |  | OST_SharedBasePoint |  |  | TRUE | [7 empty] | f143b9f9-dfc2-4f1e-9575-3c8f1015da41-000005e6 | 005d05c4-8eea-4191-bc49-6f1eddb49e8b | None |  | 4 | Сведения о проекте | [35 empty] | 0 | 0 | 0 | 0 | 0
1511 |  | OST_IOS_GeoSite | [10 empty] | f143b9f9-dfc2-4f1e-9575-3c8f1015da41-000005e7 | c741ca3f-4987-45ac-9f1b-76174dc531b6 | None |  | 4 | Сведения о проекте
1512 |  | OST_IOS_GeoLocations | [9 empty] | Проект | f143b9f9-dfc2-4f1e-9575-3c8f1015da41-000005e8 | 005d05c4-8eea-4191-bc49-6f1eddb49e8b | None |  | 4 | Сведения о проекте | [28 empty] | OST_IOS_GeoSite | None | 4 | 1511 | 1511 | 1511 | 1511
1513 |  | OST_ProjectBasePoint |  |  | TRUE | [7 empty] | f143b9f9-dfc2-4f1e-9575-3c8f1015da41-000005e9 | 005d05c4-8eea-4191-bc49-6f1eddb49e8b | None |  | 4 | Сведения о проекте | [37 empty] | 143200 | -3734059.8009 | 18087851.4051 | 7
1514 |  | OST_SunStudy | [9 empty] | Один день Расчет инсоляции - | f143b9f9-dfc2-4f1e-9575-3c8f1015da41-000005ea | c741ca3f-4987-45ac-9f1b-76174dc531b6 | None |  | 68 | Параметры солнца | [41 empty] | 150
1515 |  | OST_SunStudy | [9 empty] | Несколько дней Расчет инсоляции - | f143b9f9-dfc2-4f1e-9575-3c8f1015da41-000005eb | c741ca3f-4987-45ac-9f1b-76174dc531b6 | None |  | 68 | Параметры солнца | [41 empty] | 150
1559 |  | OST_CoordinateSystem | [10 empty] | f143b9f9-dfc2-4f1e-9575-3c8f1015da41-00000617 | c741ca3f-4987-45ac-9f1b-76174dc531b6 | None |  | 4 | Сведения о проекте
1562 |  | OST_HVAC_Load_Schedules | [9 empty] | Откл. - 24 часа | f143b9f9-dfc2-4f1e-9575-3c8f1015da41-0000061a | c741ca3f-4987-45ac-9f1b-76174dc531b6 | None |  |  | Параметры типа здания
1563 |  | OST_HVAC_Load_Schedules | [9 empty] | Вкл. - 24 часа | f143b9f9-dfc2-4f1e-9575-3c8f1015da41-0000061b | c741ca3f-4987-45ac-9f1b-76174dc531b6 | None |  |  | Параметры типа здания
1564 |  | OST_HVAC_Load_Schedules | [9 empty] | Вкл. - с 06:00 до 22:00 | f143b9f9-dfc2-4f1e-9575-3c8f1015da41-0000061c | c741ca3f-4987-45ac-9f1b-76174dc531b6 | None |  |  | Параметры типа здания
1565 |  | OST_HVAC_Load_Schedules | [9 empty] | Вкл. - с 08:00 до 18:00 | f143b9f9-dfc2-4f1e-9575-3c8f1015da41-0000061d | c741ca3f-4987-45ac-9f1b-76174dc531b6 | None |  |  | Параметры типа здания
1566 |  | OST_HVAC_Load_Schedules | [9 empty] | Вкл. - с 08:00 до 18:00 (50%) | f143b9f9-dfc2-4f1e-9575-3c8f1015da41-0000061e | c741ca3f-4987-45ac-9f1b-76174dc531b6 | None |  |  | Параметры типа здания
1567 |  | OST_HVAC_Load_Schedules | [9 empty] | Вкл. - с 09:00 до 21:00 | f143b9f9-dfc2-4f1e-9575-3c8f1015da41-0000061f | c741ca3f-4987-45ac-9f1b-76174dc531b6 | None |  |  | Параметры типа здания
1568 |  | OST_HVAC_Load_Schedules | [9 empty] | Вкл. - с 10:00 до 12:00 | f143b9f9-dfc2-4f1e-9575-3c8f1015da41-00000620 | c741ca3f-4987-45ac-9f1b-76174dc531b6 | None |  |  | Параметры типа здания
1569 |  | OST_HVAC_Load_Schedules | [9 empty] | Вкл. - с 14:00 до 24:00 | f143b9f9-dfc2-4f1e-9575-3c8f1015da41-00000621 | c741ca3f-4987-45ac-9f1b-76174dc531b6 | None |  |  | Параметры типа здания
1570 |  | OST_HVAC_Load_Schedules | [9 empty] | Вкл. - с 16:00 до 04:00 | f143b9f9-dfc2-4f1e-9575-3c8f1015da41-00000622 | c741ca3f-4987-45ac-9f1b-76174dc531b6 | None |  |  | Параметры типа здания
1571 |  | OST_HVAC_Load_Schedules | [9 empty] | Вкл. - с 21:00 до 09:00 | f143b9f9-dfc2-4f1e-9575-3c8f1015da41-00000623 | c741ca3f-4987-45ac-9f1b-76174dc531b6 | None |  |  | Параметры типа здания
1572 |  | OST_HVAC_Load_Schedules | [9 empty] | Типовая занятость в коммерческих организациях - с 07:00 до 18:00 | f143b9f9-dfc2-4f1e-9575-3c8f1015da41-00000624 | c741ca3f-4987-45ac-9f1b-76174dc531b6 | None |  |  | Параметры типа здания
1573 |  | OST_HVAC_Load_Schedules | [9 empty] | Занятость крупных сборочных предприятий - с 08:00 до 22:00 | f143b9f9-dfc2-4f1e-9575-3c8f1015da41-00000625 | c741ca3f-4987-45ac-9f1b-76174dc531b6 | None |  |  | Параметры типа здания
1574 |  | OST_HVAC_Load_Schedules | [9 empty] | Занятость организаций здравоохранения - с 08:00 до 21:00 | f143b9f9-dfc2-4f1e-9575-3c8f1015da41-00000626 | c741ca3f-4987-45ac-9f1b-76174dc531b6 | None |  |  | Параметры типа здания
1575 |  | OST_HVAC_Load_Schedules | [9 empty] | Занятость гостиниц - круглосуточно | f143b9f9-dfc2-4f1e-9575-3c8f1015da41-00000627 | c741ca3f-4987-45ac-9f1b-76174dc531b6 | None |  |  | Параметры типа здания
1576 |  | OST_HVAC_Load_Schedules | [9 empty] | Типовая занятость в офисах - с 08:00 до 17:00 | f143b9f9-dfc2-4f1e-9575-3c8f1015da41-00000628 | c741ca3f-4987-45ac-9f1b-76174dc531b6 | None |  |  | Параметры типа здания
1577 |  | OST_HVAC_Load_Schedules | [9 empty] | Занятость жилых помещений - круглосуточно | f143b9f9-dfc2-4f1e-9575-3c8f1015da41-00000629 | c741ca3f-4987-45ac-9f1b-76174dc531b6 | None |  |  | Параметры типа здания
1578 |  | OST_HVAC_Load_Schedules | [9 empty] | Занятость ресторанов - обед и ужин | f143b9f9-dfc2-4f1e-9575-3c8f1015da41-0000062a | c741ca3f-4987-45ac-9f1b-76174dc531b6 | None |  |  | Параметры типа здания
1579 |  | OST_HVAC_Load_Schedules | [9 empty] | Занятость в розничной торговле - с 07:00 до 20:00 | f143b9f9-dfc2-4f1e-9575-3c8f1015da41-0000062b | c741ca3f-4987-45ac-9f1b-76174dc531b6 | None |  |  | Параметры типа здания
1580 |  | OST_HVAC_Load_Schedules | [9 empty] | Занятость школ - с 08:00 до 21:00 | f143b9f9-dfc2-4f1e-9575-3c8f1015da41-0000062c | c741ca3f-4987-45ac-9f1b-76174dc531b6 | None |  |  | Параметры типа здания
1581 |  | OST_HVAC_Load_Schedules | [9 empty] | Занятость складских помещений - с 07:00 до 16:00 | f143b9f9-dfc2-4f1e-9575-3c8f1015da41-0000062d | c741ca3f-4987-45ac-9f1b-76174dc531b6 | None |  |  | Параметры типа здания
1582 |  | OST_HVAC_Load_Schedules | [9 empty] | Освещение офисов - с 06:00 до 23:00 | f143b9f9-dfc2-4f1e-9575-3c8f1015da41-0000062e | c741ca3f-4987-45ac-9f1b-76174dc531b6 | None |  |  | Параметры типа здания
1583 |  | OST_HVAC_Load_Schedules | [9 empty] | Освещение жилых помещений - весь день | f143b9f9-dfc2-4f1e-9575-3c8f1015da41-0000062f | c741ca3f-4987-45ac-9f1b-76174dc531b6 | None |  |  | Параметры типа здания
1584 |  | OST_HVAC_Load_Schedules | [9 empty] | Освещение в розничных магазинах - с 07:00 до 20:00 | f143b9f9-dfc2-4f1e-9575-3c8f1015da41-00000630 | c741ca3f-4987-45ac-9f1b-76174dc531b6 | None |  |  | Параметры типа здания
1585 |  | OST_HVAC_Load_Schedules | [9 empty] | Освещение в школах - с 07:00 до 21:00 | f143b9f9-dfc2-4f1e-9575-3c8f1015da41-00000631 | c741ca3f-4987-45ac-9f1b-76174dc531b6 | None |  |  | Параметры типа здания
1586 |  | OST_HVAC_Load_Schedules | [9 empty] | Освещение складских помещений - с 07:00 до 16:00 | f143b9f9-dfc2-4f1e-9575-3c8f1015da41-00000632 | c741ca3f-4987-45ac-9f1b-76174dc531b6 | None |  |  | Параметры типа здания
1587 |  | OST_HVAC_Load_Building_Types | [10 empty] | f143b9f9-dfc2-4f1e-9575-3c8f1015da41-00000633 | c741ca3f-4987-45ac-9f1b-76174dc531b6 | None |  |  | Параметры типа здания | [42 empty] | 0 | 0 | 0.3048 | 2.3597 | 20 | 27.7778 | 18:00 | 08:00 | 50 | Освещение в розничных магазинах - с 07:00 до 20:00 | Освещение в розничных магазинах - с 07:00 до 20:00 | Занятость складских помещений - с 07:00 до 16:00 | 0.19304 | 0 | 73.2678 | 9.6875 | 16.1459 | 58.6142 | 6.6667
1588 |  | OST_HVAC_Load_Building_Types | [10 empty] | f143b9f9-dfc2-4f1e-9575-3c8f1015da41-00000634 | c741ca3f-4987-45ac-9f1b-76174dc531b6 | None |  |  | Параметры типа здания | [42 empty] | 0 | 0 | 0.3048 | 2.3597 | 20 | 27.7778 | 23:00 | 09:00 | 50 | Освещение в розничных магазинах - с 07:00 до 20:00 | Освещение в розничных магазинах - с 07:00 до 20:00 | Занятость крупных сборочных предприятий - с 08:00 до 22:00 | 0.19304 | 1 | 73.2678 | 12.9167 | 15.0695 | 58.6142 | 4
1589 |  | OST_HVAC_Load_Building_Types | [10 empty] | f143b9f9-dfc2-4f1e-9575-3c8f1015da41-00000635 | c741ca3f-4987-45ac-9f1b-76174dc531b6 | None |  |  | Параметры типа здания | [42 empty] | 0 | 0 | 0.3048 | 2.3597 | 20 | 27.7778 | 18:00 | 09:00 | 50 | Освещение офисов - с 06:00 до 23:00 | Освещение офисов - с 06:00 до 23:00 | Занятость крупных сборочных предприятий - с 08:00 до 22:00 | 0.19304 | 1 | 73.2678 | 12.9167 | 15.0695 | 58.6142 | 28.5714
1590 |  | OST_HVAC_Load_Building_Types | [10 empty] | f143b9f9-dfc2-4f1e-9575-3c8f1015da41-00000636 | c741ca3f-4987-45ac-9f1b-76174dc531b6 | None |  |  | Параметры типа здания | [42 empty] | 0 | 0 | 0.9144 | 3.5396 | 20 | 27.7778 | 00:00 | 10:00 | 50 | Освещение в розничных магазинах - с 07:00 до 20:00 | Освещение в розничных магазинах - с 07:00 до 20:00 | Занятость ресторанов - обед и ужин | 0.19304 | 0 | 80.5945 | 13.9931 | 16.1459 | 80.5945 | 2.8571
1591 |  | OST_HVAC_Load_Building_Types | [10 empty] | f143b9f9-dfc2-4f1e-9575-3c8f1015da41-00000637 | c741ca3f-4987-45ac-9f1b-76174dc531b6 | None |  |  | Параметры типа здания | [42 empty] | 0 | 0 | 0.9144 | 3.5396 | 20 | 27.7778 | 00:00 | 07:00 | 50 | Освещение в розничных магазинах - с 07:00 до 20:00 | Освещение в розничных магазинах - с 07:00 до 20:00 | Занятость ресторанов - обед и ужин | 0.19304 | 0 | 80.5945 | 15.0695 | 19.375 | 80.5945 | 2
1592 |  | OST_HVAC_Load_Building_Types | [10 empty] | f143b9f9-dfc2-4f1e-9575-3c8f1015da41-00000638 | c741ca3f-4987-45ac-9f1b-76174dc531b6 | None |  |  | Параметры типа здания | [42 empty] | 0 | 0 | 0.3048 | 2.3597 | 20 | 27.7778 | 00:00 | 07:00 | 50 | Освещение в розничных магазинах - с 07:00 до 20:00 | Освещение в розничных магазинах - с 07:00 до 20:00 | Занятость ресторанов - обед и ужин | 0.19304 | 1 | 80.5945 | 17.2223 | 20.4514 | 80.5945 | 2.8571
1593 |  | OST_HVAC_Load_Building_Types | [10 empty] | f143b9f9-dfc2-4f1e-9575-3c8f1015da41-00000639 | c741ca3f-4987-45ac-9f1b-76174dc531b6 | None |  |  | Параметры типа здания | [42 empty] | 0 | 0 | 0.3048 | 2.3597 | 20 | 27.7778 | 00:00 | 01:00 | 50 | Освещение офисов - с 06:00 до 23:00 | Освещение офисов - с 06:00 до 23:00 | Занятость жилых помещений - круглосуточно | 0.19304 | 1 | 73.2678 | 10.7639 | 16.1459 | 58.6142 | 10
1594 |  | OST_HVAC_Load_Building_Types | [10 empty] | f143b9f9-dfc2-4f1e-9575-3c8f1015da41-0000063a | c741ca3f-4987-45ac-9f1b-76174dc531b6 | None |  |  | Параметры типа здания | [42 empty] | 0 | 0 | 0.3048 | 9.4389 | 20 | 27.7778 | 21:00 | 08:00 | 50 | Освещение в розничных магазинах - с 07:00 до 20:00 | Освещение в розничных магазинах - с 07:00 до 20:00 | Занятость в розничной торговле - с 07:00 до 20:00 | 0.19304 | 1 | 109.9017 | 10.7639 | 15.0695 | 183.1694 | 10
1595 |  | OST_HVAC_Load_Building_Types | [10 empty] | f143b9f9-dfc2-4f1e-9575-3c8f1015da41-0000063b | c741ca3f-4987-45ac-9f1b-76174dc531b6 | None |  |  | Параметры типа здания | [42 empty] | 0 | 0 | 0.3048 | 2.3597 | 20 | 27.7778 | 22:00 | 08:00 | 50 | Освещение офисов - с 06:00 до 23:00 | Освещение офисов - с 06:00 до 23:00 | Занятость организаций здравоохранения - с 08:00 до 21:00 | 0.19304 | 0 | 73.2678 | 10.7639 | 13.9931 | 58.6142 | 6.6667
1596 |  | OST_HVAC_Load_Building_Types | [10 empty] | f143b9f9-dfc2-4f1e-9575-3c8f1015da41-0000063c | c741ca3f-4987-45ac-9f1b-76174dc531b6 | None |  |  | Параметры типа здания | [42 empty] | 0 | 0 | 0.3048 | 9.4389 | 20 | 27.7778 | 21:00 | 08:00 | 50 | Освещение в розничных магазинах - с 07:00 до 20:00 | Освещение в розничных магазинах - с 07:00 до 20:00 | Занятость школ - с 08:00 до 21:00 | 0.19304 | 0 | 73.2678 | 11.8403 | 18.2986 | 58.6142 | 2.9851
1597 |  | OST_HVAC_Load_Building_Types | [10 empty] | f143b9f9-dfc2-4f1e-9575-3c8f1015da41-0000063d | c741ca3f-4987-45ac-9f1b-76174dc531b6 | None |  |  | Параметры типа здания | [42 empty] | 0 | 2 | 0 | 0 | 20 | 27.7778 | 00:00 | 01:00 | 50 | Освещение офисов - с 06:00 до 23:00 | Освещение офисов - с 06:00 до 23:00 | Занятость организаций здравоохранения - с 08:00 до 21:00 | 0.19304 | 0 | 73.2678 | 12.9167 | 17.2223 | 58.6142 | 10
1598 |  | OST_HVAC_Load_Building_Types | [10 empty] | f143b9f9-dfc2-4f1e-9575-3c8f1015da41-0000063e | c741ca3f-4987-45ac-9f1b-76174dc531b6 | None |  |  | Параметры типа здания | [42 empty] | 0 | 0 | 0.3048 | 2.3597 | 20 | 27.7778 | 00:00 | 01:00 | 50 | Освещение офисов - с 06:00 до 23:00 | Освещение офисов - с 06:00 до 23:00 | Занятость гостиниц - круглосуточно | 0.19304 | 1 | 73.2678 | 10.7639 | 18.2986 | 58.6142 | 40
1599 |  | OST_HVAC_Load_Building_Types | [10 empty] | f143b9f9-dfc2-4f1e-9575-3c8f1015da41-0000063f | c741ca3f-4987-45ac-9f1b-76174dc531b6 | None |  |  | Параметры типа здания | [42 empty] | 0 | 0 | 0.6096 | 2.3597 | 20 | 27.7778 | 21:00 | 09:00 | 50 | Освещение офисов - с 06:00 до 23:00 | Освещение офисов - с 06:00 до 23:00 | Типовая занятость в офисах - с 08:00 до 17:00 | 0.19304 | 1 | 73.2678 | 13.9931 | 16.1459 | 58.6142 | 10
1600 |  | OST_HVAC_Load_Building_Types | [10 empty] | f143b9f9-dfc2-4f1e-9575-3c8f1015da41-00000640 | c741ca3f-4987-45ac-9f1b-76174dc531b6 | None |  |  | Параметры типа здания | [42 empty] | 0 | 0 | 0.3048 | 2.3597 | 20 | 27.7778 | 18:00 | 08:00 | 50 | Освещение офисов - с 06:00 до 23:00 | Освещение офисов - с 06:00 до 23:00 | Занятость складских помещений - с 07:00 до 16:00 | 0.19304 | 0 | 109.9017 | 13.9931 | 23.6806 | 183.1694 | 40
1601 |  | OST_HVAC_Load_Building_Types | [10 empty] | f143b9f9-dfc2-4f1e-9575-3c8f1015da41-00000641 | c741ca3f-4987-45ac-9f1b-76174dc531b6 | None |  |  | Параметры типа здания | [42 empty] | 0 | 0 | 0.3048 | 2.3597 | 20 | 27.7778 | 00:00 | 01:00 | 50 | Освещение офисов - с 06:00 до 23:00 | Освещение офисов - с 06:00 до 23:00 | Занятость гостиниц - круглосуточно | 0.19304 | 1 | 73.2678 | 10.7639 | 21.5278 | 58.6142 | 40
1602 |  | OST_HVAC_Load_Building_Types | [10 empty] | f143b9f9-dfc2-4f1e-9575-3c8f1015da41-00000642 | c741ca3f-4987-45ac-9f1b-76174dc531b6 | None |  |  | Параметры типа здания | [42 empty] | 0 | 0 | 0.3048 | 3.5396 | 20 | 27.7778 | 00:00 | 10:00 | 50 | Освещение в розничных магазинах - с 07:00 до 20:00 | Освещение в розничных магазинах - с 07:00 до 20:00 | Занятость крупных сборочных предприятий - с 08:00 до 22:00 | 0.19304 | 1 | 73.2678 | 12.9167 | 17.2223 | 58.6142 | 1.3333
1603 |  | OST_HVAC_Load_Building_Types | [10 empty] | f143b9f9-dfc2-4f1e-9575-3c8f1015da41-00000643 | c741ca3f-4987-45ac-9f1b-76174dc531b6 | None |  |  | Параметры типа здания | [42 empty] | 0 | 0 | 0.3048 | 2.3597 | 20 | 27.7778 | 00:00 | 01:00 | 50 | Освещение офисов - с 06:00 до 23:00 | Освещение офисов - с 06:00 до 23:00 | Занятость жилых помещений - круглосуточно | 0.19304 | 1 | 73.2678 | 7.5347 | 10.7639 | 58.6142 | 40
1604 |  | OST_HVAC_Load_Building_Types | [10 empty] | f143b9f9-dfc2-4f1e-9575-3c8f1015da41-00000644 | c741ca3f-4987-45ac-9f1b-76174dc531b6 | None |  |  | Параметры типа здания | [42 empty] | 0 | 0 | 0.3048 | 3.5396 | 20 | 27.7778 | 00:00 | 01:00 | 50 | Освещение в розничных магазинах - с 07:00 до 20:00 | Освещение в розничных магазинах - с 07:00 до 20:00 | Занятость в розничной торговле - с 07:00 до 20:00 | 0.19304 | 1 | 73.2678 | 11.8403 | 17.2223 | 58.6142 | 2.9851
1605 |  | OST_HVAC_Load_Building_Types | [10 empty] | f143b9f9-dfc2-4f1e-9575-3c8f1015da41-00000645 | c741ca3f-4987-45ac-9f1b-76174dc531b6 | None |  |  | Параметры типа здания | [42 empty] | 0 | 0 | 0.3048 | 2.3597 | 20 | 27.7778 | 18:00 | 07:00 | 30 | Освещение офисов - с 06:00 до 23:00 | Освещение офисов - с 06:00 до 23:00 | Типовая занятость в офисах - с 08:00 до 17:00 | 0.19304 | 1 | 73.2678 | 10.7639 | 13.9931 | 58.6142 | 28.5714
1606 |  | OST_HVAC_Load_Building_Types | [10 empty] | f143b9f9-dfc2-4f1e-9575-3c8f1015da41-00000646 | c741ca3f-4987-45ac-9f1b-76174dc531b6 | None |  |  | Параметры типа здания | [42 empty] | 0 | 0 | 0 | 0 | 20 | 27.7778 | 18:00 | 07:00 | 50 | Освещение складских помещений - с 07:00 до 16:00 | Освещение складских помещений - с 07:00 до 16:00 | Занятость складских помещений - с 07:00 до 16:00 | 0.19304 | 0 | 73.2678 | 3.2292 | 3.2292 | 58.6142 | 40
1607 |  | OST_HVAC_Load_Building_Types | [10 empty] | f143b9f9-dfc2-4f1e-9575-3c8f1015da41-00000647 | c741ca3f-4987-45ac-9f1b-76174dc531b6 | None |  |  | Параметры типа здания | [42 empty] | 0 | 0 | 0.3048 | 2.3597 | 20 | 27.7778 | 00:00 | 01:00 | 50 | Освещение офисов - с 06:00 до 23:00 | Освещение офисов - с 06:00 до 23:00 | Занятость ресторанов - обед и ужин | 0.19304 | 0 | 73.2678 | 10.7639 | 12.9167 | 58.6142 | 10
1608 |  | OST_HVAC_Load_Building_Types | [10 empty] | f143b9f9-dfc2-4f1e-9575-3c8f1015da41-00000648 | c741ca3f-4987-45ac-9f1b-76174dc531b6 | None |  |  | Параметры типа здания | [42 empty] | 0 | 0 | 0.3048 | 9.4389 | 20 | 27.7778 | 23:00 | 09:00 | 50 | Освещение в розничных магазинах - с 07:00 до 20:00 | Освещение в розничных магазинах - с 07:00 до 20:00 | Занятость крупных сборочных предприятий - с 08:00 до 22:00 | 0.19304 | 1 | 73.2678 | 17.2223 | 16.1459 | 58.6142 | 1.3333
1609 |  | OST_HVAC_Load_Building_Types | [10 empty] | f143b9f9-dfc2-4f1e-9575-3c8f1015da41-00000649 | c741ca3f-4987-45ac-9f1b-76174dc531b6 | None |  |  | Параметры типа здания | [42 empty] | 0 | 0 | 0.3048 | 2.3597 | 20 | 27.7778 | 00:00 | 01:00 | 30 | Освещение офисов - с 06:00 до 23:00 | Освещение офисов - с 06:00 до 23:00 | Типовая занятость в офисах - с 08:00 до 17:00 | 0.19304 | 1 | 73.2678 | 10.7639 | 13.9931 | 58.6142 | 6.6667
1610 |  | OST_HVAC_Load_Building_Types | [10 empty] | f143b9f9-dfc2-4f1e-9575-3c8f1015da41-0000064a | c741ca3f-4987-45ac-9f1b-76174dc531b6 | None |  |  | Параметры типа здания | [42 empty] | 0 | 0 | 0.3048 | 2.3597 | 20 | 27.7778 | 18:00 | 07:00 | 50 | Освещение офисов - с 06:00 до 23:00 | Освещение офисов - с 06:00 до 23:00 | Типовая занятость в офисах - с 08:00 до 17:00 | 0.19304 | 0 | 73.2678 | 11.8403 | 17.2223 | 58.6142 | 28.5714
1611 |  | OST_HVAC_Load_Building_Types | [10 empty] | f143b9f9-dfc2-4f1e-9575-3c8f1015da41-0000064b | c741ca3f-4987-45ac-9f1b-76174dc531b6 | None |  |  | Параметры типа здания | [42 empty] | 0 | 0 | 0.3048 | 2.3597 | 20 | 27.7778 | 18:00 | 09:00 | 50 | Освещение в розничных магазинах - с 07:00 до 20:00 | Освещение в розничных магазинах - с 07:00 до 20:00 | Занятость крупных сборочных предприятий - с 08:00 до 22:00 | 0.19304 | 0 | 73.2678 | 13.9931 | 23.6806 | 58.6142 | 1.3333
1612 |  | OST_HVAC_Load_Building_Types | [10 empty] | f143b9f9-dfc2-4f1e-9575-3c8f1015da41-0000064c | c741ca3f-4987-45ac-9f1b-76174dc531b6 | None |  |  | Параметры типа здания | [42 empty] | 0 | 0 | 0.6096 | 3.5396 | 20 | 27.7778 | 22:00 | 10:00 | 50 | Освещение в розничных магазинах - с 07:00 до 20:00 | Освещение в розничных магазинах - с 07:00 до 20:00 | Занятость в розничной торговле - с 07:00 до 20:00 | 0.19304 | 0 | 73.2678 | 16.1459 | 20.4514 | 58.6142 | 10
1613 |  | OST_HVAC_Load_Building_Types | [10 empty] | f143b9f9-dfc2-4f1e-9575-3c8f1015da41-0000064d | c741ca3f-4987-45ac-9f1b-76174dc531b6 | None |  |  | Параметры типа здания | [42 empty] | 0 | 0 | 0.6096 | 4.7195 | 20 | 27.7778 | 22:00 | 07:00 | 50 | Освещение в школах - с 07:00 до 21:00 | Освещение в школах - с 07:00 до 21:00 | Занятость школ - с 08:00 до 21:00 | 0.19304 | 0 | 73.2678 | 12.9167 | 16.1459 | 58.6142 | 4
1614 |  | OST_HVAC_Load_Building_Types | [10 empty] | f143b9f9-dfc2-4f1e-9575-3c8f1015da41-0000064e | c741ca3f-4987-45ac-9f1b-76174dc531b6 | None |  |  | Параметры типа здания | [42 empty] | 0 | 0 | 0.3048 | 2.3597 | 20 | 27.7778 | 00:00 | 01:00 | 50 | Освещение жилых помещений - весь день | Освещение жилых помещений - весь день | Занятость жилых помещений - круглосуточно | 0.19304 | 1 | 73.2678 | 10.7639 | 10.7639 | 58.6142 | 105.8201
1615 |  | OST_HVAC_Load_Building_Types | [10 empty] | f143b9f9-dfc2-4f1e-9575-3c8f1015da41-0000064f | c741ca3f-4987-45ac-9f1b-76174dc531b6 | None |  |  | Параметры типа здания | [42 empty] | 0 | 0 | 1.524 | 0 | 20 | 27.7778 | 22:00 | 10:00 | 50 | Освещение в розничных магазинах - с 07:00 до 20:00 | Освещение в розничных магазинах - с 07:00 до 20:00 | Занятость крупных сборочных предприятий - с 08:00 до 22:00 | 0.19304 | 0 | 73.2678 | 11.8403 | 16.1459 | 58.6142 | 1.3333
1616 |  | OST_HVAC_Load_Building_Types | [10 empty] | f143b9f9-dfc2-4f1e-9575-3c8f1015da41-00000650 | c741ca3f-4987-45ac-9f1b-76174dc531b6 | None |  |  | Параметры типа здания | [42 empty] | 0 | 0 | 0.3048 | 2.3597 | 20 | 27.7778 | 22:00 | 08:00 | 50 | Освещение офисов - с 06:00 до 23:00 | Освещение офисов - с 06:00 до 23:00 | Типовая занятость в офисах - с 08:00 до 17:00 | 0.19304 | 1 | 73.2678 | 11.8403 | 15.0695 | 58.6142 | 2.9851
1617 |  | OST_HVAC_Load_Building_Types | [10 empty] | f143b9f9-dfc2-4f1e-9575-3c8f1015da41-00000651 | c741ca3f-4987-45ac-9f1b-76174dc531b6 | None |  |  | Параметры типа здания | [42 empty] | 0 | 0 | 0.3048 | 3.5396 | 20 | 27.7778 | 00:00 | 01:00 | 50 | Освещение в розничных магазинах - с 07:00 до 20:00 | Освещение в розничных магазинах - с 07:00 до 20:00 | Занятость крупных сборочных предприятий - с 08:00 до 22:00 | 0.19304 | 0 | 73.2678 | 10.7639 | 12.9167 | 58.6142 | 2
1618 |  | OST_HVAC_Load_Building_Types | [10 empty] | f143b9f9-dfc2-4f1e-9575-3c8f1015da41-00000652 | c741ca3f-4987-45ac-9f1b-76174dc531b6 | None |  |  | Параметры типа здания | [42 empty] | 0 | 0 | 0.3048 | 0 | 20 | 27.7778 | 18:00 | 08:00 | 50 | Освещение складских помещений - с 07:00 до 16:00 | Освещение складских помещений - с 07:00 до 16:00 | Занятость складских помещений - с 07:00 до 16:00 | 0.19304 | 0 | 73.2678 | 8.6111 | 12.9167 | 58.6142 | 20
1619 |  | OST_HVAC_Load_Building_Types | [10 empty] | f143b9f9-dfc2-4f1e-9575-3c8f1015da41-00000653 | c741ca3f-4987-45ac-9f1b-76174dc531b6 | None |  |  | Параметры типа здания | [42 empty] | 0 | 0 | 0.6096 | 4.7195 | 20 | 27.7778 | 18:00 | 08:00 | 50 | Освещение офисов - с 06:00 до 23:00 | Освещение офисов - с 06:00 до 23:00 | Занятость складских помещений - с 07:00 до 16:00 | 0.19304 | 0 | 80.5945 | 15.0695 | 18.2986 | 139.2088 | 10
1620 |  | OST_HVAC_Load_Space_Types | [9 empty] | Расходный склад | f143b9f9-dfc2-4f1e-9575-3c8f1015da41-00000654 | c741ca3f-4987-45ac-9f1b-76174dc531b6 | None |  |  | Параметры назначения пространства | [42 empty] | 0 | 0 | 0.6096 | 0 | 20 |  |  |  | 50 | Освещение складских помещений - с 07:00 до 16:00 | Освещение складских помещений - с 07:00 до 16:00 | Занятость складских помещений - с 07:00 до 16:00 | 0.19304 | 0 | 73.2678 | 8.6111 | 3.2292 | 58.6142 | 33.3333
1621 |  | OST_HVAC_Load_Space_Types | [9 empty] | Расходный склад - Больница/поликлиника | f143b9f9-dfc2-4f1e-9575-3c8f1015da41-00000655 | c741ca3f-4987-45ac-9f1b-76174dc531b6 | None |  |  | Параметры назначения пространства | [42 empty] | 0 | 0 | 0.9144 | 2.3597 | 20 |  |  |  | 50 | Освещение офисов - с 06:00 до 23:00 | Освещение офисов - с 06:00 до 23:00 | Занятость организаций здравоохранения - с 08:00 до 21:00 | 0.19304 | 0 | 73.2678 | 9.6875 | 3.2292 | 58.6142 | 33.3333
1622 |  | OST_HVAC_Load_Space_Types | [9 empty] | Самолет/Поезд/Автобус - Багажный отсек | f143b9f9-dfc2-4f1e-9575-3c8f1015da41-00000656 | c741ca3f-4987-45ac-9f1b-76174dc531b6 | None |  |  | Параметры назначения пространства | [42 empty] | 0 | 0 | 0.3048 | 3.5396 | 20 |  |  |  | 50 | Освещение в розничных магазинах - с 07:00 до 20:00 | Освещение в розничных магазинах - с 07:00 до 20:00 | Занятость организаций здравоохранения - с 08:00 до 21:00 | 0.19304 | 0 | 73.2678 | 10.7639 | 10.7639 | 58.6142 | 1
1623 |  | OST_HVAC_Load_Space_Types | [9 empty] | Аэропорт - Вестибюль | f143b9f9-dfc2-4f1e-9575-3c8f1015da41-00000657 | c741ca3f-4987-45ac-9f1b-76174dc531b6 | None |  |  | Параметры назначения пространства | [42 empty] | 0 | 0 | 0.3048 | 3.5396 | 20 |  |  |  | 50 | Освещение в розничных магазинах - с 07:00 до 20:00 | Освещение в розничных магазинах - с 07:00 до 20:00 | Занятость крупных сборочных предприятий - с 08:00 до 22:00 | 0.19304 | 1 | 73.2678 | 6.4583 | 10.7639 | 58.6142 | 1
1624 |  | OST_HVAC_Load_Space_Types | [9 empty] | Атриум - Каждый дополнительный этаж | f143b9f9-dfc2-4f1e-9575-3c8f1015da41-00000658 | c741ca3f-4987-45ac-9f1b-76174dc531b6 | None |  |  | Параметры назначения пространства | [42 empty] | 0 | 0 | 0.3048 | 2.3597 | 20 |  |  |  | 50 | Освещение офисов - с 06:00 до 23:00 | Освещение офисов - с 06:00 до 23:00 | Типовая занятость в офисах - с 08:00 до 17:00 | 0.19304 | 0 | 73.2678 | 2.1528 | 5.8125 | 58.6142 | 3.0303
1625 |  | OST_HVAC_Load_Space_Types | [9 empty] | Атриум - Три первых этажа | f143b9f9-dfc2-4f1e-9575-3c8f1015da41-00000659 | c741ca3f-4987-45ac-9f1b-76174dc531b6 | None |  |  | Параметры назначения пространства | [42 empty] | 0 | 0 | 0.3048 | 2.3597 | 20 |  |  |  | 50 | Освещение офисов - с 06:00 до 23:00 | Освещение офисов - с 06:00 до 23:00 | Типовая занятость в офисах - с 08:00 до 17:00 | 0.19304 | 0 | 73.2678 | 6.4583 | 5.8125 | 58.6142 | 3.0303
1626 |  | OST_HVAC_Load_Space_Types | [9 empty] | Зал - Исправительное учреждение | f143b9f9-dfc2-4f1e-9575-3c8f1015da41-0000065a | c741ca3f-4987-45ac-9f1b-76174dc531b6 | None |  |  | Параметры назначения пространства | [42 empty] | 0 | 0 | 0.3048 | 2.3597 | 20 |  |  |  | 50 | Освещение офисов - с 06:00 до 23:00 | Освещение офисов - с 06:00 до 23:00 | Занятость организаций здравоохранения - с 08:00 до 21:00 | 0.19304 | 0 | 65.941 | 7.5347 | 5.8125 | 30.7725 | 0.66667
1627 |  | OST_HVAC_Load_Space_Types | [9 empty] | Места для зрителей - Физкультурный центр | f143b9f9-dfc2-4f1e-9575-3c8f1015da41-0000065b | c741ca3f-4987-45ac-9f1b-76174dc531b6 | None |  |  | Параметры назначения пространства | [42 empty] | 0 | 0 | 0.3048 | 2.3597 | 20 |  |  |  | 50 | Освещение в розничных магазинах - с 07:00 до 20:00 | Освещение в розничных магазинах - с 07:00 до 20:00 | Занятость в розничной торговле - с 07:00 до 20:00 | 0.19304 | 0 | 65.941 | 3.2292 | 5.8125 | 30.7725 | 0.66667
1628 |  | OST_HVAC_Load_Space_Types | [9 empty] | Места для зрителей - Спортивный зал | f143b9f9-dfc2-4f1e-9575-3c8f1015da41-0000065c | c741ca3f-4987-45ac-9f1b-76174dc531b6 | None |  |  | Параметры назначения пространства | [42 empty] | 0 | 0 | 0.3048 | 2.3597 | 20 |  |  |  | 50 | Освещение в розничных магазинах - с 07:00 до 20:00 | Освещение в розничных магазинах - с 07:00 до 20:00 | Типовая занятость в коммерческих организациях - с 07:00 до 18:00 | 0.19304 | 0 | 65.941 | 4.3056 | 5.8125 | 30.7725 | 0.66667
1629 |  | OST_HVAC_Load_Space_Types | [9 empty] | Зал - Стадион | f143b9f9-dfc2-4f1e-9575-3c8f1015da41-0000065d | c741ca3f-4987-45ac-9f1b-76174dc531b6 | None |  |  | Параметры назначения пространства | [42 empty] | 0 | 0 | 0.3048 | 2.3597 | 20 |  |  |  | 50 | Освещение в розничных магазинах - с 07:00 до 20:00 | Освещение в розничных магазинах - с 07:00 до 20:00 | Занятость в розничной торговле - с 07:00 до 20:00 | 0.19304 | 0 | 65.941 | 4.3056 | 10.7639 | 30.7725 | 0.66667
1630 |  | OST_HVAC_Load_Space_Types | [9 empty] | Зал - Конгресс-центр | f143b9f9-dfc2-4f1e-9575-3c8f1015da41-0000065e | c741ca3f-4987-45ac-9f1b-76174dc531b6 | None |  |  | Параметры назначения пространства | [42 empty] | 0 | 0 | 0.3048 | 2.3597 | 20 |  |  |  | 50 | Освещение офисов - с 06:00 до 23:00 | Освещение офисов - с 06:00 до 23:00 | Занятость крупных сборочных предприятий - с 08:00 до 22:00 | 0.19304 | 0 | 65.941 | 7.5347 | 10.7639 | 30.7725 | 0.66667
1631 |  | OST_HVAC_Load_Space_Types | [9 empty] | Зал - Кинотеатр | f143b9f9-dfc2-4f1e-9575-3c8f1015da41-0000065f | c741ca3f-4987-45ac-9f1b-76174dc531b6 | None |  |  | Параметры назначения пространства | [42 empty] | 0 | 0 | 0.3048 | 2.3597 | 20 |  |  |  | 50 | Освещение в розничных магазинах - с 07:00 до 20:00 | Освещение в розничных магазинах - с 07:00 до 20:00 | Занятость крупных сборочных предприятий - с 08:00 до 22:00 | 0.19304 | 1 | 65.941 | 12.9167 | 5.8125 | 30.7725 | 0.66667
1632 |  | OST_HVAC_Load_Space_Types | [9 empty] | Зал - Театр | f143b9f9-dfc2-4f1e-9575-3c8f1015da41-00000660 | c741ca3f-4987-45ac-9f1b-76174dc531b6 | None |  |  | Параметры назначения пространства | [42 empty] | 0 | 0 | 0.3048 | 2.3597 | 20 |  |  |  | 50 | Освещение в розничных магазинах - с 07:00 до 20:00 | Освещение в розничных магазинах - с 07:00 до 20:00 | Занятость крупных сборочных предприятий - с 08:00 до 22:00 | 0.19304 | 1 | 65.941 | 27.9862 | 5.8125 | 30.7725 | 0.66667
1633 |  | OST_HVAC_Load_Space_Types | [9 empty] | Зал - Культовое здание | f143b9f9-dfc2-4f1e-9575-3c8f1015da41-00000661 | c741ca3f-4987-45ac-9f1b-76174dc531b6 | None |  |  | Параметры назначения пространства | [42 empty] | 0 | 0 | 0.3048 | 2.3597 | 20 |  |  |  | 50 | Освещение в розничных магазинах - с 07:00 до 20:00 | Освещение в розничных магазинах - с 07:00 до 20:00 | Занятость крупных сборочных предприятий - с 08:00 до 22:00 | 0.19304 | 1 | 65.941 | 18.2986 | 5.8125 | 30.7725 | 0.83333
1634 |  | OST_HVAC_Load_Space_Types | [9 empty] | Зал - Милиция/Пожарные | f143b9f9-dfc2-4f1e-9575-3c8f1015da41-00000662 | c741ca3f-4987-45ac-9f1b-76174dc531b6 | None |  |  | Параметры назначения пространства | [42 empty] | 0 | 0 | 0.3048 | 2.3597 | 20 |  |  |  | 50 | Освещение офисов - с 06:00 до 23:00 | Освещение офисов - с 06:00 до 23:00 | Занятость организаций здравоохранения - с 08:00 до 21:00 | 0.19304 | 1 | 65.941 | 10.0104 | 10.7639 | 30.7725 | 2
1635 |  | OST_HVAC_Load_Space_Types | [9 empty] | Зал - Здание суда | f143b9f9-dfc2-4f1e-9575-3c8f1015da41-00000663 | c741ca3f-4987-45ac-9f1b-76174dc531b6 | None |  |  | Параметры назначения пространства | [42 empty] | 0 | 0 | 0.3048 | 2.3597 | 20 |  |  |  | 50 | Освещение офисов - с 06:00 до 23:00 | Освещение офисов - с 06:00 до 23:00 | Типовая занятость в офисах - с 08:00 до 17:00 | 0.19304 | 1 | 65.941 | 10.0104 | 10.7639 | 30.7725 | 1.4286
1636 |  | OST_HVAC_Load_Space_Types | [9 empty] | Зал - Аудитория | f143b9f9-dfc2-4f1e-9575-3c8f1015da41-00000664 | c741ca3f-4987-45ac-9f1b-76174dc531b6 | None |  |  | Параметры назначения пространства | [42 empty] | 0 | 0 | 0.3048 | 2.3597 | 20 |  |  |  | 50 | Освещение в розничных магазинах - с 07:00 до 20:00 | Освещение в розничных магазинах - с 07:00 до 20:00 | Занятость в розничной торговле - с 07:00 до 20:00 | 0.19304 | 0 | 65.941 | 10.0104 | 10.7639 | 30.7725 | 0.66667
1637 |  | OST_HVAC_Load_Space_Types | [9 empty] | Банк - Помещения для клиентов | f143b9f9-dfc2-4f1e-9575-3c8f1015da41-00000665 | c741ca3f-4987-45ac-9f1b-76174dc531b6 | None |  |  | Параметры назначения пространства | [42 empty] | 0 | 0 | 0.3048 | 3.5396 | 20 |  |  |  | 50 | Освещение офисов - с 06:00 до 23:00 | Освещение офисов - с 06:00 до 23:00 | Типовая занятость в офисах - с 08:00 до 17:00 | 0.19304 | 1 | 65.941 | 16.0382 | 16.1459 | 30.7725 | 3.3333
1638 |  | OST_HVAC_Load_Space_Types | [9 empty] | Банк - Помещения для персонала | f143b9f9-dfc2-4f1e-9575-3c8f1015da41-00000666 | c741ca3f-4987-45ac-9f1b-76174dc531b6 | None |  |  | Параметры назначения пространства | [42 empty] | 0 | 0 | 0.3048 | 2.3597 | 20 |  |  |  | 30 | Освещение офисов - с 06:00 до 23:00 | Освещение офисов - с 06:00 до 23:00 | Типовая занятость в офисах - с 08:00 до 17:00 | 0.19304 | 1 | 73.2678 | 16.1459 | 16.1459 | 58.6142 | 20
1639 |  | OST_HVAC_Load_Space_Types | [9 empty] | Парикмахерская или косметический кабинет | f143b9f9-dfc2-4f1e-9575-3c8f1015da41-00000667 | c741ca3f-4987-45ac-9f1b-76174dc531b6 | None |  |  | Параметры назначения пространства | [42 empty] | 0 | 0 | 0.3048 | 3.5396 | 20 |  |  |  | 50 | Освещение в розничных магазинах - с 07:00 до 20:00 | Освещение в розничных магазинах - с 07:00 до 20:00 | Занятость в розничной торговле - с 07:00 до 20:00 | 0.19304 | 0 | 73.2678 | 10.7639 | 21.5278 | 58.6142 | 4
1640 |  | OST_HVAC_Load_Space_Types | [9 empty] | Каталог - Библиотека | f143b9f9-dfc2-4f1e-9575-3c8f1015da41-00000668 | c741ca3f-4987-45ac-9f1b-76174dc531b6 | None |  |  | Параметры назначения пространства | [42 empty] | 0 | 0 | 0.6096 | 2.3597 | 20 |  |  |  | 50 | Освещение в розничных магазинах - с 07:00 до 20:00 | Освещение в розничных магазинах - с 07:00 до 20:00 | Занятость в розничной торговле - с 07:00 до 20:00 | 0.19304 | 1 | 73.2678 | 11.8403 | 16.1459 | 58.6142 | 10
1641 |  | OST_HVAC_Load_Space_Types | [9 empty] | Учебные и лекционные помещения - Исправительное учреждение | f143b9f9-dfc2-4f1e-9575-3c8f1015da41-00000669 | c741ca3f-4987-45ac-9f1b-76174dc531b6 | None |  |  | Параметры назначения пространства | [42 empty] | 0 | 0 | 0.3048 | 3.5396 | 20 |  |  |  | 50 | Освещение офисов - с 06:00 до 23:00 | Освещение офисов - с 06:00 до 23:00 | Занятость организаций здравоохранения - с 08:00 до 21:00 | 0.19304 | 0 | 73.2678 | 13.9931 | 5.8125 | 58.6142 | 1.5385
1642 |  | OST_HVAC_Load_Space_Types | [9 empty] | Учебные и лекционные помещения | f143b9f9-dfc2-4f1e-9575-3c8f1015da41-0000066a | c741ca3f-4987-45ac-9f1b-76174dc531b6 | None |  |  | Параметры назначения пространства | [42 empty] | 0 | 0 | 0.3048 | 3.5396 | 20 |  |  |  | 50 | Освещение в школах - с 07:00 до 21:00 | Освещение в школах - с 07:00 до 21:00 | Занятость школ - с 08:00 до 21:00 | 0.19304 | 0 | 73.2678 | 15.0695 | 10.7639 | 58.6142 | 1.5385
1643 |  | OST_HVAC_Load_Space_Types | [9 empty] | Камеры - Исправительное учреждение | f143b9f9-dfc2-4f1e-9575-3c8f1015da41-0000066b | c741ca3f-4987-45ac-9f1b-76174dc531b6 | None |  |  | Параметры назначения пространства | [42 empty] | 0 | 0 | 0.6096 | 2.3597 | 20 |  |  |  | 50 | Освещение офисов - с 06:00 до 23:00 | Освещение офисов - с 06:00 до 23:00 | Занятость организаций здравоохранения - с 08:00 до 21:00 | 0.19304 | 0 | 73.2678 | 10.0104 | 10.7639 | 58.6142 | 4
1644 |  | OST_HVAC_Load_Space_Types | [9 empty] | Камеры - Здание суда | f143b9f9-dfc2-4f1e-9575-3c8f1015da41-0000066c | c741ca3f-4987-45ac-9f1b-76174dc531b6 | None |  |  | Параметры назначения пространства | [42 empty] | 0 | 0 | 0.6096 | 2.3597 | 20 |  |  |  | 50 | Освещение офисов - с 06:00 до 23:00 | Освещение офисов - с 06:00 до 23:00 | Занятость организаций здравоохранения - с 08:00 до 21:00 | 0.19304 | 0 | 73.2678 | 9.6875 | 16.1459 | 58.6142 | 4
1645 |  | OST_HVAC_Load_Space_Types | [9 empty] | Помещения для конференций/многоцелевые | f143b9f9-dfc2-4f1e-9575-3c8f1015da41-0000066d | c741ca3f-4987-45ac-9f1b-76174dc531b6 | None |  |  | Параметры назначения пространства | [42 empty] | 0 | 0 | 0.3048 | 2.3597 | 20 |  |  |  | 50 | Освещение офисов - с 06:00 до 23:00 | Освещение офисов - с 06:00 до 23:00 | Типовая занятость в офисах - с 08:00 до 17:00 | 0.19304 | 1 | 73.2678 | 13.9931 | 10.7639 | 58.6142 | 2
1646 |  | OST_HVAC_Load_Space_Types | [9 empty] | Коридор/Переход | f143b9f9-dfc2-4f1e-9575-3c8f1015da41-0000066e | c741ca3f-4987-45ac-9f1b-76174dc531b6 | None |  |  | Параметры назначения пространства | [42 empty] | 0 | 0 | 0.3048 | 0 | 20 |  |  |  | 50 | Освещение офисов - с 06:00 до 23:00 | Освещение офисов - с 06:00 до 23:00 | Типовая занятость в офисах - с 08:00 до 17:00 | 0.19304 | 1 | 73.2678 | 5.382 | 3.2292 | 58.6142 | 10
1647 |  | OST_HVAC_Load_Space_Types | [9 empty] | Коридор/Переход - Производственное оборудование | f143b9f9-dfc2-4f1e-9575-3c8f1015da41-0000066f | c741ca3f-4987-45ac-9f1b-76174dc531b6 | None |  |  | Параметры назначения пространства | [42 empty] | 0 | 0 | 0.3048 | 0 | 20 |  |  |  | 50 | Освещение офисов - с 06:00 до 23:00 | Освещение офисов - с 06:00 до 23:00 | Занятость складских помещений - с 07:00 до 16:00 | 0.19304 | 0 | 73.2678 | 5.382 | 3.2292 | 58.6142 | 10
1648 |  | OST_HVAC_Load_Space_Types | [9 empty] | Коридоры и места ожидания приема - Больница/Поликлиника | f143b9f9-dfc2-4f1e-9575-3c8f1015da41-00000670 | c741ca3f-4987-45ac-9f1b-76174dc531b6 | None |  |  | Параметры назначения пространства | [42 empty] | 0 | 0 | 0.3048 | 3.5396 | 20 |  |  |  | 50 | Освещение офисов - с 06:00 до 23:00 | Освещение офисов - с 06:00 до 23:00 | Занятость организаций здравоохранения - с 08:00 до 21:00 | 0.19304 | 0 | 73.2678 | 10.7639 | 3.2292 | 58.6142 | 10
1649 |  | OST_HVAC_Load_Space_Types | [9 empty] | Корты - Стадион | f143b9f9-dfc2-4f1e-9575-3c8f1015da41-00000671 | c741ca3f-4987-45ac-9f1b-76174dc531b6 | None |  |  | Параметры назначения пространства | [42 empty] | 0 | 0 | 1.524 | 0 | 20 |  |  |  | 50 | Освещение в розничных магазинах - с 07:00 до 20:00 | Освещение в розничных магазинах - с 07:00 до 20:00 | Занятость крупных сборочных предприятий - с 08:00 до 22:00 | 0.19304 | 0 | 73.2678 | 24.757 | 10.7639 | 58.6142 | 3.3333
1650 |  | OST_HVAC_Load_Space_Types | [9 empty] | Зал суда - Здание суда | f143b9f9-dfc2-4f1e-9575-3c8f1015da41-00000672 | c741ca3f-4987-45ac-9f1b-76174dc531b6 | None |  |  | Параметры назначения пространства | [42 empty] | 0 | 0 | 0.3048 | 2.3597 | 20 |  |  |  | 50 | Освещение офисов - с 06:00 до 23:00 | Освещение офисов - с 06:00 до 23:00 | Типовая занятость в офисах - с 08:00 до 17:00 | 0.19304 | 1 | 73.2678 | 20.4514 | 16.1459 | 58.6142 | 1.4286
1651 |  | OST_HVAC_Load_Space_Types | [9 empty] | Торговый зал универмага - Магазин | f143b9f9-dfc2-4f1e-9575-3c8f1015da41-00000673 | c741ca3f-4987-45ac-9f1b-76174dc531b6 | None |  |  | Параметры назначения пространства | [42 empty] | 0 | 0 | 0.6096 | 3.5396 | 20 |  |  |  | 50 | Освещение в розничных магазинах - с 07:00 до 20:00 | Освещение в розничных магазинах - с 07:00 до 20:00 | Занятость в розничной торговле - с 07:00 до 20:00 | 0.19304 | 0 | 73.2678 | 23.0348 | 10.7639 | 58.6142 | 6.6667
1652 |  | OST_HVAC_Load_Space_Types | [9 empty] | Помещения - Производственное оборудование | f143b9f9-dfc2-4f1e-9575-3c8f1015da41-00000674 | c741ca3f-4987-45ac-9f1b-76174dc531b6 | None |  |  | Параметры назначения пространства | [42 empty] | 0 | 0 | 0.3048 | 2.3597 | 20 |  |  |  | 50 | Освещение офисов - с 06:00 до 23:00 | Освещение офисов - с 06:00 до 23:00 | Занятость складских помещений - с 07:00 до 16:00 | 0.19304 | 0 | 73.2678 | 22.6042 | 10.7639 | 58.6142 | 10
1653 |  | OST_HVAC_Load_Space_Types | [9 empty] | Обеденная зона | f143b9f9-dfc2-4f1e-9575-3c8f1015da41-00000675 | c741ca3f-4987-45ac-9f1b-76174dc531b6 | None |  |  | Параметры назначения пространства | [42 empty] | 0 | 0 | 0.9144 | 3.5396 | 20 |  |  |  | 50 | Освещение в розничных магазинах - с 07:00 до 20:00 | Освещение в розничных магазинах - с 07:00 до 20:00 | Занятость ресторанов - обед и ужин | 0.19304 | 1 | 80.5945 | 9.6875 | 5.8125 | 80.5945 | 1.4286
1654 |  | OST_HVAC_Load_Space_Types | [9 empty] | Обеденная зона - Гостиница | f143b9f9-dfc2-4f1e-9575-3c8f1015da41-00000676 | c741ca3f-4987-45ac-9f1b-76174dc531b6 | None |  |  | Параметры назначения пространства | [42 empty] | 0 | 0 | 0.9144 | 3.5396 | 20 |  |  |  | 50 | Освещение офисов - с 06:00 до 23:00 | Освещение офисов - с 06:00 до 23:00 | Занятость ресторанов - обед и ужин | 0.19304 | 1 | 80.5945 | 13.9931 | 5.8125 | 80.5945 | 1.4286
1655 |  | OST_HVAC_Load_Space_Types | [9 empty] | Обеденная зона - Квартира | f143b9f9-dfc2-4f1e-9575-3c8f1015da41-00000677 | c741ca3f-4987-45ac-9f1b-76174dc531b6 | None |  |  | Параметры назначения пространства | [42 empty] | 0 | 0 | 0.3048 | 2.3597 | 20 |  |  |  | 50 | Освещение в розничных магазинах - с 07:00 до 20:00 | Освещение в розничных магазинах - с 07:00 до 20:00 | Занятость ресторанов - обед и ужин | 0.19304 | 1 | 80.5945 | 22.6042 | 5.8125 | 80.5945 | 1.4286
1656 |  | OST_HVAC_Load_Space_Types | [9 empty] | Обеденная зона - Бар или ресторан | f143b9f9-dfc2-4f1e-9575-3c8f1015da41-00000678 | c741ca3f-4987-45ac-9f1b-76174dc531b6 | None |  |  | Параметры назначения пространства | [42 empty] | 0 | 0 | 0.9144 | 3.5396 | 20 |  |  |  | 50 | Освещение в розничных магазинах - с 07:00 до 20:00 | Освещение в розничных магазинах - с 07:00 до 20:00 | Занятость ресторанов - обед и ужин | 0.19304 | 0 | 80.5945 | 15.0695 | 5.8125 | 80.5945 | 1.4286
1657 |  | OST_HVAC_Load_Space_Types | [9 empty] | Обеденная зона - Мотель | f143b9f9-dfc2-4f1e-9575-3c8f1015da41-00000679 | c741ca3f-4987-45ac-9f1b-76174dc531b6 | None |  |  | Параметры назначения пространства | [42 empty] | 0 | 0 | 0.9144 | 3.5396 | 20 |  |  |  | 50 | Освещение офисов - с 06:00 до 23:00 | Освещение офисов - с 06:00 до 23:00 | Занятость гостиниц - круглосуточно | 0.19304 | 0 | 80.5945 | 12.9167 | 5.8125 | 80.5945 | 1.4286
1658 |  | OST_HVAC_Load_Space_Types | [9 empty] | Обеденная зона - Транспорт | f143b9f9-dfc2-4f1e-9575-3c8f1015da41-0000067a | c741ca3f-4987-45ac-9f1b-76174dc531b6 | None |  |  | Параметры назначения пространства | [42 empty] | 0 | 0 | 0.9144 | 3.5396 | 20 |  |  |  | 50 | Освещение в розничных магазинах - с 07:00 до 20:00 | Освещение в розничных магазинах - с 07:00 до 20:00 | Занятость организаций здравоохранения - с 08:00 до 21:00 | 0.19304 | 0 | 80.5945 | 10.0104 | 5.8125 | 80.5945 | 1
1659 |  | OST_HVAC_Load_Space_Types | [9 empty] | Обеденная зона - Исправительное учреждение | f143b9f9-dfc2-4f1e-9575-3c8f1015da41-0000067b | c741ca3f-4987-45ac-9f1b-76174dc531b6 | None |  |  | Параметры назначения пространства | [42 empty] | 0 | 0 | 0.9144 | 3.5396 | 20 |  |  |  | 50 | Освещение офисов - с 06:00 до 23:00 | Освещение офисов - с 06:00 до 23:00 | Занятость организаций здравоохранения - с 08:00 до 21:00 | 0.19304 | 0 | 80.5945 | 13.9931 | 5.8125 | 80.5945 | 1
1660 |  | OST_HVAC_Load_Space_Types | [9 empty] | Обеденная зона - Организации | f143b9f9-dfc2-4f1e-9575-3c8f1015da41-0000067c | c741ca3f-4987-45ac-9f1b-76174dc531b6 | None |  |  | Параметры назначения пространства | [42 empty] | 0 | 0 | 0.9144 | 3.5396 | 20 |  |  |  | 50 | Освещение в розничных магазинах - с 07:00 до 20:00 | Освещение в розничных магазинах - с 07:00 до 20:00 | Занятость ресторанов - обед и ужин | 0.19304 | 0 | 80.5945 | 10.0104 | 5.8125 | 80.5945 | 1
1661 |  | OST_HVAC_Load_Space_Types | [9 empty] | Спальня в общежитии | f143b9f9-dfc2-4f1e-9575-3c8f1015da41-0000067d | c741ca3f-4987-45ac-9f1b-76174dc531b6 | None |  |  | Параметры назначения пространства | [42 empty] | 0 | 0 | 0.3048 | 2.3597 | 20 |  |  |  | 50 | Освещение офисов - с 06:00 до 23:00 | Освещение офисов - с 06:00 до 23:00 | Занятость жилых помещений - круглосуточно | 0.19304 | 1 | 73.2678 | 11.9479 | 5.8125 | 45.426 | 10
1662 |  | OST_HVAC_Load_Space_Types | [9 empty] | Учебный зал в общежитии | f143b9f9-dfc2-4f1e-9575-3c8f1015da41-0000067e | c741ca3f-4987-45ac-9f1b-76174dc531b6 | None |  |  | Параметры назначения пространства | [42 empty] | 0 | 0 | 0.3048 | 3.5396 | 20 |  |  |  | 50 | Освещение офисов - с 06:00 до 23:00 | Освещение офисов - с 06:00 до 23:00 | Занятость организаций здравоохранения - с 08:00 до 21:00 | 0.19304 | 1 | 73.2678 | 11.9479 | 5.8125 | 45.426 | 10
1663 |  | OST_HVAC_Load_Space_Types | [9 empty] | Раздевалка/Гардероб/Примерочная - Спортивный зал | f143b9f9-dfc2-4f1e-9575-3c8f1015da41-0000067f | c741ca3f-4987-45ac-9f1b-76174dc531b6 | None |  |  | Параметры назначения пространства | [42 empty] | 0 | 0 | 0.3048 | 2.3597 | 20 |  |  |  | 50 | Освещение в розничных магазинах - с 07:00 до 20:00 | Освещение в розничных магазинах - с 07:00 до 20:00 | Занятость в розничной торговле - с 07:00 до 20:00 | 0.19304 | 0 | 73.2678 | 6.4583 | 5.8125 | 58.6142 | 5
1664 |  | OST_HVAC_Load_Space_Types | [9 empty] | Раздевалка/Гардероб/Примерочная - Здание суда | f143b9f9-dfc2-4f1e-9575-3c8f1015da41-00000680 | c741ca3f-4987-45ac-9f1b-76174dc531b6 | None |  |  | Параметры назначения пространства | [42 empty] | 0 | 0 | 0.3048 | 2.3597 | 20 |  |  |  | 50 | Освещение офисов - с 06:00 до 23:00 | Освещение офисов - с 06:00 до 23:00 | Типовая занятость в офисах - с 08:00 до 17:00 | 0.19304 | 0 | 73.2678 | 6.0278 | 5.8125 | 58.6142 | 5
1665 |  | OST_HVAC_Load_Space_Types | [9 empty] | Раздевалка/Гардероб/Примерочная - Театр | f143b9f9-dfc2-4f1e-9575-3c8f1015da41-00000681 | c741ca3f-4987-45ac-9f1b-76174dc531b6 | None |  |  | Параметры назначения пространства | [42 empty] | 0 | 0 | 0.3048 | 2.3597 | 20 |  |  |  | 50 | Освещение в розничных магазинах - с 07:00 до 20:00 | Освещение в розничных магазинах - с 07:00 до 20:00 | Занятость крупных сборочных предприятий - с 08:00 до 22:00 | 0.19304 | 0 | 73.2678 | 6.0278 | 5.8125 | 58.6142 | 5
1666 |  | OST_HVAC_Load_Space_Types | [9 empty] | Раздевалка/Гардероб/Примерочная - Аудитория | f143b9f9-dfc2-4f1e-9575-3c8f1015da41-00000682 | c741ca3f-4987-45ac-9f1b-76174dc531b6 | None |  |  | Параметры назначения пространства | [42 empty] | 0 | 0 | 0.3048 | 2.3597 | 20 |  |  |  | 50 | Освещение в розничных магазинах - с 07:00 до 20:00 | Освещение в розничных магазинах - с 07:00 до 20:00 | Занятость в розничной торговле - с 07:00 до 20:00 | 0.19304 | 0 | 73.2678 | 6.0278 | 5.8125 | 58.6142 | 5
1667 |  | OST_HVAC_Load_Space_Types | [9 empty] | Раздевалка/Гардероб/Примерочная - Физкультурный центр | f143b9f9-dfc2-4f1e-9575-3c8f1015da41-00000683 | c741ca3f-4987-45ac-9f1b-76174dc531b6 | None |  |  | Параметры назначения пространства | [42 empty] | 0 | 0 | 0.3048 | 2.3597 | 20 |  |  |  | 50 | Освещение в розничных магазинах - с 07:00 до 20:00 | Освещение в розничных магазинах - с 07:00 до 20:00 | Занятость в розничной торговле - с 07:00 до 20:00 | 0.19304 | 0 | 73.2678 | 6.0278 | 5.8125 | 58.6142 | 5
1668 |  | OST_HVAC_Load_Space_Types | [9 empty] | Электрические/механические помещения | f143b9f9-dfc2-4f1e-9575-3c8f1015da41-00000684 | c741ca3f-4987-45ac-9f1b-76174dc531b6 | None |  |  | Параметры назначения пространства | [42 empty] | 0 | 0 | 0.3048 | 0 | 20 |  |  |  | 50 | Освещение офисов - с 06:00 до 23:00 | Освещение офисов - с 06:00 до 23:00 | Занятость ресторанов - обед и ужин | 0.19304 | 0 | 73.2678 | 16.1459 | 3.2292 | 58.6142 | 33.3333
1669 |  | OST_HVAC_Load_Space_Types | [9 empty] | Лифтовый вестибюль | f143b9f9-dfc2-4f1e-9575-3c8f1015da41-00000685 | c741ca3f-4987-45ac-9f1b-76174dc531b6 | None |  |  | Параметры назначения пространства | [42 empty] | 0 | 0 | 0.3048 | 2.3597 | 20 |  |  |  | 50 | Освещение офисов - с 06:00 до 23:00 | Освещение офисов - с 06:00 до 23:00 | Типовая занятость в офисах - с 08:00 до 17:00 | 0.19304 | 1 | 73.2678 | 13.9931 | 2.1528 | 58.6142 | 10
1670 |  | OST_HVAC_Load_Space_Types | [9 empty] | Неотложная помощь - Больница/Поликлиника | f143b9f9-dfc2-4f1e-9575-3c8f1015da41-00000686 | c741ca3f-4987-45ac-9f1b-76174dc531b6 | None |  |  | Параметры назначения пространства | [42 empty] | 0 | 2 | 0 | 0 | 20 |  |  |  | 50 | Освещение офисов - с 06:00 до 23:00 | Освещение офисов - с 06:00 до 23:00 | Занятость организаций здравоохранения - с 08:00 до 21:00 | 0.19304 | 0 | 73.2678 | 29.0626 | 16.1459 | 58.6142 | 5
1671 |  | OST_HVAC_Load_Space_Types | [9 empty] | Аппаратная - Производственное оборудование | f143b9f9-dfc2-4f1e-9575-3c8f1015da41-00000687 | c741ca3f-4987-45ac-9f1b-76174dc531b6 | None |  |  | Параметры назначения пространства | [42 empty] | 0 | 0 | 0.3048 | 2.3597 | 20 |  |  |  | 50 | Освещение офисов - с 06:00 до 23:00 | Освещение офисов - с 06:00 до 23:00 | Занятость складских помещений - с 07:00 до 16:00 | 0.19304 | 0 | 73.2678 | 12.9167 | 10.7639 | 58.6142 | 33.3333
1672 |  | OST_HVAC_Load_Space_Types | [9 empty] | Кабинет врача - Больница/Поликлиника | f143b9f9-dfc2-4f1e-9575-3c8f1015da41-00000688 | c741ca3f-4987-45ac-9f1b-76174dc531b6 | None |  |  | Параметры назначения пространства | [42 empty] | 0 | 2 | 0 | 0 | 20 |  |  |  | 50 | Освещение офисов - с 06:00 до 23:00 | Освещение офисов - с 06:00 до 23:00 | Занятость организаций здравоохранения - с 08:00 до 21:00 | 0.19304 | 0 | 73.2678 | 16.1459 | 16.1459 | 58.6142 | 5
1673 |  | OST_HVAC_Load_Space_Types | [9 empty] | Тренажерный зал - Физкультурный центр | f143b9f9-dfc2-4f1e-9575-3c8f1015da41-00000689 | c741ca3f-4987-45ac-9f1b-76174dc531b6 | None |  |  | Параметры назначения пространства | [42 empty] | 0 | 0 | 0.3048 | 9.4389 | 20 |  |  |  | 50 | Освещение в розничных магазинах - с 07:00 до 20:00 | Освещение в розничных магазинах - с 07:00 до 20:00 | Занятость в розничной торговле - с 07:00 до 20:00 | 0.19304 | 1 | 208.0805 | 10.0104 | 5.8125 | 319.4475 | 3.3333
1674 |  | OST_HVAC_Load_Space_Types | [9 empty] | Тренажерный зал - Спортивный зал | f143b9f9-dfc2-4f1e-9575-3c8f1015da41-0000068a | c741ca3f-4987-45ac-9f1b-76174dc531b6 | None |  |  | Параметры назначения пространства | [42 empty] | 0 | 0 | 0.3048 | 9.4389 | 20 |  |  |  | 50 | Освещение в розничных магазинах - с 07:00 до 20:00 | Освещение в розничных магазинах - с 07:00 до 20:00 | Занятость в розничной торговле - с 07:00 до 20:00 | 0.19304 | 0 | 208.0805 | 9.6875 | 5.8125 | 319.4475 | 3.3333
1675 |  | OST_HVAC_Load_Space_Types | [9 empty] | Выставочное пространство - Конгресс-центр | f143b9f9-dfc2-4f1e-9575-3c8f1015da41-0000068b | c741ca3f-4987-45ac-9f1b-76174dc531b6 | None |  |  | Параметры назначения пространства | [42 empty] | 0 | 0 | 0.3048 | 3.5396 | 20 |  |  |  | 50 | Освещение офисов - с 06:00 до 23:00 | Освещение офисов - с 06:00 до 23:00 | Занятость крупных сборочных предприятий - с 08:00 до 22:00 | 0.19304 | 1 | 73.2678 | 13.9931 | 16.1459 | 58.6142 | 2
1676 |  | OST_HVAC_Load_Space_Types | [9 empty] | Общественное помещение - Культовые здания | f143b9f9-dfc2-4f1e-9575-3c8f1015da41-0000068c | c741ca3f-4987-45ac-9f1b-76174dc531b6 | None |  |  | Параметры назначения пространства | [42 empty] | 0 | 0 | 0.3048 | 2.3597 | 20 |  |  |  | 50 | Освещение в розничных магазинах - с 07:00 до 20:00 | Освещение в розничных магазинах - с 07:00 до 20:00 | Занятость крупных сборочных предприятий - с 08:00 до 22:00 | 0.19304 | 0 | 65.941 | 9.6875 | 5.8125 | 30.7725 | 0.83333
1677 |  | OST_HVAC_Load_Space_Types | [9 empty] | Мелкозернистый материал - Склад | f143b9f9-dfc2-4f1e-9575-3c8f1015da41-0000068d | c741ca3f-4987-45ac-9f1b-76174dc531b6 | None |  |  | Параметры назначения пространства | [42 empty] | 0 | 0 | 0.3048 | 0 | 20 |  |  |  | 50 | Освещение складских помещений - с 07:00 до 16:00 | Освещение складских помещений - с 07:00 до 16:00 | Занятость складских помещений - с 07:00 до 16:00 | 0.19304 | 0 | 73.2678 | 15.0695 | 3.2292 | 58.6142 | 10
1678 |  | OST_HVAC_Load_Space_Types | [9 empty] | Мелкая розница - Магазин | f143b9f9-dfc2-4f1e-9575-3c8f1015da41-0000068e | c741ca3f-4987-45ac-9f1b-76174dc531b6 | None |  |  | Параметры назначения пространства | [42 empty] | 0 | 0 | 0.6096 | 3.5396 | 20 |  |  |  | 50 | Освещение в розничных магазинах - с 07:00 до 20:00 | Освещение в розничных магазинах - с 07:00 до 20:00 | Занятость в розничной торговле - с 07:00 до 20:00 | 0.19304 | 1 | 73.2678 | 23.0348 | 10.7639 | 58.6142 | 6.6667
1679 |  | OST_HVAC_Load_Space_Types | [9 empty] | Машинное отделение пожарного депо - Милиция/Пожарные | f143b9f9-dfc2-4f1e-9575-3c8f1015da41-0000068f | c741ca3f-4987-45ac-9f1b-76174dc531b6 | None |  |  | Параметры назначения пространства | [42 empty] | 0 | 0 | 0.3048 | 2.3597 | 20 |  |  |  | 50 | Освещение офисов - с 06:00 до 23:00 | Освещение офисов - с 06:00 до 23:00 | Занятость организаций здравоохранения - с 08:00 до 21:00 | 0.19304 | 0 | 73.2678 | 8.6111 | 16.1459 | 58.6142 | 10
1680 |  | OST_HVAC_Load_Space_Types | [9 empty] | Приготовление пищи | f143b9f9-dfc2-4f1e-9575-3c8f1015da41-00000690 | c741ca3f-4987-45ac-9f1b-76174dc531b6 | None |  |  | Параметры назначения пространства | [42 empty] | 0 | 0 | 0.9144 | 3.5396 | 20 |  |  |  | 50 | Освещение офисов - с 06:00 до 23:00 | Освещение офисов - с 06:00 до 23:00 | Занятость ресторанов - обед и ужин | 0.19304 | 0 | 73.2678 | 12.9167 | 16.1459 | 58.6142 | 5
1681 |  | OST_HVAC_Load_Space_Types | [9 empty] | Техобслуживание/Ремонт - Автопредприятие | f143b9f9-dfc2-4f1e-9575-3c8f1015da41-00000691 | c741ca3f-4987-45ac-9f1b-76174dc531b6 | None |  |  | Параметры назначения пространства | [42 empty] | 0 | 0 | 0.3048 | 2.3597 | 20 |  |  |  | 50 | Освещение офисов - с 06:00 до 23:00 | Освещение офисов - с 06:00 до 23:00 | Занятость складских помещений - с 07:00 до 16:00 | 0.19304 | 0 | 73.2678 | 7.5347 | 10.7639 | 58.6142 | 10
1682 |  | OST_HVAC_Load_Space_Types | [9 empty] | Высокая платформа - Производственное оборудование | f143b9f9-dfc2-4f1e-9575-3c8f1015da41-00000692 | c741ca3f-4987-45ac-9f1b-76174dc531b6 | None |  |  | Параметры назначения пространства | [42 empty] | 0 | 0 | 0.3048 | 2.5957 | 20 |  |  |  | 50 | Освещение офисов - с 06:00 до 23:00 | Освещение офисов - с 06:00 до 23:00 | Занятость складских помещений - с 07:00 до 16:00 | 0.19304 | 0 | 73.2678 | 18.2986 | 10.7639 | 58.6142 | 10
1683 |  | OST_HVAC_Load_Space_Types | [9 empty] | Низкая платформа - Производственное оборудование | f143b9f9-dfc2-4f1e-9575-3c8f1015da41-00000693 | c741ca3f-4987-45ac-9f1b-76174dc531b6 | None |  |  | Параметры назначения пространства | [42 empty] | 0 | 0 | 0.3048 | 2.3597 | 20 |  |  |  | 50 | Освещение офисов - с 06:00 до 23:00 | Освещение офисов - с 06:00 до 23:00 | Занятость складских помещений - с 07:00 до 16:00 | 0.19304 | 0 | 73.2678 | 12.9167 | 10.7639 | 58.6142 | 10
1684 |  | OST_HVAC_Load_Space_Types | [9 empty] | Экспозиция - Музей | f143b9f9-dfc2-4f1e-9575-3c8f1015da41-00000694 | c741ca3f-4987-45ac-9f1b-76174dc531b6 | None |  |  | Параметры назначения пространства | [42 empty] | 0 | 0 | 0.3048 | 3.5396 | 20 |  |  |  | 50 | Освещение в розничных магазинах - с 07:00 до 20:00 | Освещение в розничных магазинах - с 07:00 до 20:00 | Занятость в розничной торговле - с 07:00 до 20:00 | 0.19304 | 1 | 73.2678 | 10.7639 | 16.1459 | 58.6142 | 2.5
1685 |  | OST_HVAC_Load_Space_Types | [9 empty] | Больница - Палата новорожденных - Больница/Поликлиника | f143b9f9-dfc2-4f1e-9575-3c8f1015da41-00000695 | c741ca3f-4987-45ac-9f1b-76174dc531b6 | None |  |  | Параметры назначения пространства | [42 empty] | 0 | 2 | 0 | 0 | 20 |  |  |  | 50 | Освещение офисов - с 06:00 до 23:00 | Освещение офисов - с 06:00 до 23:00 | Занятость организаций здравоохранения - с 08:00 до 21:00 | 0.19304 | 0 | 73.2678 | 6.4583 | 16.1459 | 58.6142 | 10
1686 |  | OST_HVAC_Load_Space_Types | [9 empty] | Отдел снабжения медицинских учреждений - Больница/Поликлиника | f143b9f9-dfc2-4f1e-9575-3c8f1015da41-00000696 | c741ca3f-4987-45ac-9f1b-76174dc531b6 | None |  |  | Параметры назначения пространства | [42 empty] | 0 | 2 | 0 | 0 | 20 |  |  |  | 50 | Освещение офисов - с 06:00 до 23:00 | Освещение офисов - с 06:00 до 23:00 | Занятость организаций здравоохранения - с 08:00 до 21:00 | 0.19304 | 0 | 73.2678 | 15.0695 | 3.2292 | 58.6142 | 33.3333
1687 |  | OST_HVAC_Load_Space_Types | [9 empty] | Рентгенкабинет - Больница/Поликлиника | f143b9f9-dfc2-4f1e-9575-3c8f1015da41-00000697 | c741ca3f-4987-45ac-9f1b-76174dc531b6 | None |  |  | Параметры назначения пространства | [42 empty] | 0 | 3 | 0 | 0 | 20 |  |  |  | 50 | Освещение офисов - с 06:00 до 23:00 | Освещение офисов - с 06:00 до 23:00 | Занятость организаций здравоохранения - с 08:00 до 21:00 | 0.19304 | 0 | 73.2678 | 4.3056 | 16.1459 | 58.6142 | 5
1688 |  | OST_HVAC_Load_Space_Types | [9 empty] | Гостиница/Конференц-зал - Конференции/Собрания | f143b9f9-dfc2-4f1e-9575-3c8f1015da41-00000698 | c741ca3f-4987-45ac-9f1b-76174dc531b6 | None |  |  | Параметры назначения пространства | [42 empty] | 0 | 0 | 0.3048 | 2.3597 | 20 |  |  |  | 50 | Освещение офисов - с 06:00 до 23:00 | Освещение офисов - с 06:00 до 23:00 | Занятость гостиниц - круглосуточно | 0.19304 | 1 | 65.941 | 13.9931 | 10.7639 | 30.7725 | 2
1689 |  | OST_HVAC_Load_Space_Types | [9 empty] | Склад длительного хранения | f143b9f9-dfc2-4f1e-9575-3c8f1015da41-00000699 | c741ca3f-4987-45ac-9f1b-76174dc531b6 | None |  |  | Параметры назначения пространства | [42 empty] | 0 | 0 | 0.6096 | 0 | 20 |  |  |  | 50 | Освещение складских помещений - с 07:00 до 16:00 | Освещение складских помещений - с 07:00 до 16:00 | Занятость складских помещений - с 07:00 до 16:00 | 0.19304 | 0 | 73.2678 | 3.2292 | 3.2292 | 58.6142 | 33.3333
1690 |  | OST_HVAC_Load_Space_Types | [9 empty] | Совещательные комнаты - Здание суда | f143b9f9-dfc2-4f1e-9575-3c8f1015da41-0000069a | c741ca3f-4987-45ac-9f1b-76174dc531b6 | None |  |  | Параметры назначения пространства | [42 empty] | 0 | 0 | 0.3048 | 2.3597 | 20 |  |  |  | 50 | Освещение офисов - с 06:00 до 23:00 | Освещение офисов - с 06:00 до 23:00 | Типовая занятость в офисах - с 08:00 до 17:00 | 0.19304 | 1 | 73.2678 | 13.9931 | 10.7639 | 58.6142 | 2
1691 |  | OST_HVAC_Load_Space_Types | [9 empty] | Лаборатория - Офис | f143b9f9-dfc2-4f1e-9575-3c8f1015da41-0000069b | c741ca3f-4987-45ac-9f1b-76174dc531b6 | None |  |  | Параметры назначения пространства | [42 empty] | 0 | 0 | 0.9144 | 4.7195 | 20 |  |  |  | 50 | Освещение офисов - с 06:00 до 23:00 | Освещение офисов - с 06:00 до 23:00 | Типовая занятость в офисах - с 08:00 до 17:00 | 0.19304 | 0 | 73.2678 | 15.0695 | 16.1459 | 58.6142 | 20
1692 |  | OST_HVAC_Load_Space_Types | [9 empty] | Прачечная - Помещение для глажки и сортировки | f143b9f9-dfc2-4f1e-9575-3c8f1015da41-0000069c | c741ca3f-4987-45ac-9f1b-76174dc531b6 | None |  |  | Параметры назначения пространства | [42 empty] | 0 | 0 | 0.6096 | 2.3597 | 20 |  |  |  | 50 | Освещение офисов - с 06:00 до 23:00 | Освещение офисов - с 06:00 до 23:00 | Занятость складских помещений - с 07:00 до 16:00 | 0.19304 | 0 | 80.5945 | 6.0278 | 32.2917 | 139.2088 | 5
1693 |  | OST_HVAC_Load_Space_Types | [9 empty] | Прачечная - Помещение для стирки - Больница/Поликлиника | f143b9f9-dfc2-4f1e-9575-3c8f1015da41-0000069d | c741ca3f-4987-45ac-9f1b-76174dc531b6 | None |  |  | Параметры назначения пространства | [42 empty] | 0 | 0 | 0.6096 | 2.3597 | 20 |  |  |  | 50 | Освещение офисов - с 06:00 до 23:00 | Освещение офисов - с 06:00 до 23:00 | Занятость складских помещений - с 07:00 до 16:00 | 0.19304 | 0 | 80.5945 | 6.4583 | 3.2292 | 139.2088 | 10
1694 |  | OST_HVAC_Load_Space_Types | [9 empty] | Библиотека - Лингафонный и проекционный зал - Лингафонный и проекционный зал библиотеки | f143b9f9-dfc2-4f1e-9575-3c8f1015da41-0000069e | c741ca3f-4987-45ac-9f1b-76174dc531b6 | None |  |  | Параметры назначения пространства | [42 empty] | 0 | 0 | 0.6096 | 2.3597 | 20 |  |  |  | 50 | Освещение в розничных магазинах - с 07:00 до 20:00 | Освещение в розничных магазинах - с 07:00 до 20:00 | Занятость в розничной торговле - с 07:00 до 20:00 | 0.19304 | 1 | 73.2678 | 13.9931 | 16.1459 | 58.6142 | 4
1695 |  | OST_HVAC_Load_Space_Types | [9 empty] | Жилые помещения - Общежитие | f143b9f9-dfc2-4f1e-9575-3c8f1015da41-0000069f | c741ca3f-4987-45ac-9f1b-76174dc531b6 | None |  |  | Параметры назначения пространства | [42 empty] | 0 | 0 | 0.3048 | 2.3597 | 20 |  |  |  | 50 | Освещение жилых помещений - весь день | Освещение жилых помещений - весь день | Занятость гостиниц - круглосуточно | 0.19304 | 1 | 73.2678 | 11.8403 | 5.8125 | 45.426 | 10
1696 |  | OST_HVAC_Load_Space_Types | [9 empty] | Жилые помещения - Мотель | f143b9f9-dfc2-4f1e-9575-3c8f1015da41-000006a0 | c741ca3f-4987-45ac-9f1b-76174dc531b6 | None |  |  | Параметры назначения пространства | [42 empty] | 0 | 0 | 0.3048 | 2.3597 | 20 |  |  |  | 50 | Освещение офисов - с 06:00 до 23:00 | Освещение офисов - с 06:00 до 23:00 | Занятость гостиниц - круглосуточно | 0.19304 | 1 | 73.2678 | 11.9479 | 5.8125 | 45.426 | 10
1697 |  | OST_HVAC_Load_Space_Types | [9 empty] | Жилые помещения - Гостиница | f143b9f9-dfc2-4f1e-9575-3c8f1015da41-000006a1 | c741ca3f-4987-45ac-9f1b-76174dc531b6 | None |  |  | Параметры назначения пространства | [42 empty] | 0 | 0 | 0.3048 | 2.3597 | 20 |  |  |  | 50 | Освещение офисов - с 06:00 до 23:00 | Освещение офисов - с 06:00 до 23:00 | Занятость гостиниц - круглосуточно | 0.19304 | 1 | 73.2678 | 11.8403 | 5.8125 | 45.426 | 10
1698 |  | OST_HVAC_Load_Space_Types | [9 empty] | Вестибюль | f143b9f9-dfc2-4f1e-9575-3c8f1015da41-000006a2 | c741ca3f-4987-45ac-9f1b-76174dc531b6 | None |  |  | Параметры назначения пространства | [42 empty] | 0 | 0 | 0.3048 | 2.3597 | 20 |  |  |  | 50 | Освещение офисов - с 06:00 до 23:00 | Освещение офисов - с 06:00 до 23:00 | Типовая занятость в офисах - с 08:00 до 17:00 | 0.19304 | 1 | 73.2678 | 13.9931 | 5.8125 | 58.6142 | 0.66667
1699 |  | OST_HVAC_Load_Space_Types | [9 empty] | Вестибюль - Культовые здания | f143b9f9-dfc2-4f1e-9575-3c8f1015da41-000006a3 | c741ca3f-4987-45ac-9f1b-76174dc531b6 | None |  |  | Параметры назначения пространства | [42 empty] | 0 | 0 | 0.3048 | 2.3597 | 20 |  |  |  | 50 | Освещение в розничных магазинах - с 07:00 до 20:00 | Освещение в розничных магазинах - с 07:00 до 20:00 | Занятость крупных сборочных предприятий - с 08:00 до 22:00 | 0.19304 | 1 | 73.2678 | 13.9931 | 5.8125 | 58.6142 | 0.66667
1700 |  | OST_HVAC_Load_Space_Types | [9 empty] | Вестибюль - Кинотеатр | f143b9f9-dfc2-4f1e-9575-3c8f1015da41-000006a4 | c741ca3f-4987-45ac-9f1b-76174dc531b6 | None |  |  | Параметры назначения пространства | [42 empty] | 0 | 0 | 0.3048 | 2.3597 | 20 |  |  |  | 50 | Освещение в розничных магазинах - с 07:00 до 20:00 | Освещение в розничных магазинах - с 07:00 до 20:00 | Занятость крупных сборочных предприятий - с 08:00 до 22:00 | 0.19304 | 1 | 73.2678 | 11.8403 | 5.8125 | 58.6142 | 0.66667
1701 |  | OST_HVAC_Load_Space_Types | [9 empty] | Вестибюль - Аудитория | f143b9f9-dfc2-4f1e-9575-3c8f1015da41-000006a5 | c741ca3f-4987-45ac-9f1b-76174dc531b6 | None |  |  | Параметры назначения пространства | [42 empty] | 0 | 0 | 0.3048 | 2.3597 | 20 |  |  |  | 50 | Освещение в розничных магазинах - с 07:00 до 20:00 | Освещение в розничных магазинах - с 07:00 до 20:00 | Занятость в розничной торговле - с 07:00 до 20:00 | 0.19304 | 1 | 73.2678 | 13.9931 | 5.8125 | 58.6142 | 0.66667
1702 |  | OST_HVAC_Load_Space_Types | [9 empty] | Вестибюль - Театр | f143b9f9-dfc2-4f1e-9575-3c8f1015da41-000006a6 | c741ca3f-4987-45ac-9f1b-76174dc531b6 | None |  |  | Параметры назначения пространства | [42 empty] | 0 | 0 | 0.3048 | 2.3597 | 20 |  |  |  | 50 | Освещение в розничных магазинах - с 07:00 до 20:00 | Освещение в розничных магазинах - с 07:00 до 20:00 | Занятость крупных сборочных предприятий - с 08:00 до 22:00 | 0.19304 | 1 | 73.2678 | 35.5209 | 5.8125 | 58.6142 | 0.66667
1703 |  | OST_HVAC_Load_Space_Types | [9 empty] | Вестибюль - Почта | f143b9f9-dfc2-4f1e-9575-3c8f1015da41-000006a7 | c741ca3f-4987-45ac-9f1b-76174dc531b6 | None |  |  | Параметры назначения пространства | [42 empty] | 0 | 0 | 0.3048 | 2.3597 | 20 |  |  |  | 50 | Освещение офисов - с 06:00 до 23:00 | Освещение офисов - с 06:00 до 23:00 | Типовая занятость в офисах - с 08:00 до 17:00 | 0.19304 | 0 | 73.2678 | 13.9931 | 5.8125 | 58.6142 | 0.66667
1704 |  | OST_HVAC_Load_Space_Types | [9 empty] | Вестибюль - Гостиница | f143b9f9-dfc2-4f1e-9575-3c8f1015da41-000006a8 | c741ca3f-4987-45ac-9f1b-76174dc531b6 | None |  |  | Параметры назначения пространства | [42 empty] | 0 | 0 | 0.3048 | 3.5396 | 20 |  |  |  | 50 | Освещение офисов - с 06:00 до 23:00 | Освещение офисов - с 06:00 до 23:00 | Занятость гостиниц - круглосуточно | 0.19304 | 1 | 73.2678 | 11.8403 | 5.8125 | 58.6142 | 3.3333
1705 |  | OST_HVAC_Load_Space_Types | [9 empty] | Зона отдыха | f143b9f9-dfc2-4f1e-9575-3c8f1015da41-000006a9 | c741ca3f-4987-45ac-9f1b-76174dc531b6 | None |  |  | Параметры назначения пространства | [42 empty] | 0 | 0 | 0.3048 | 2.3597 | 20 |  |  |  | 50 | Освещение офисов - с 06:00 до 23:00 | Освещение офисов - с 06:00 до 23:00 | Типовая занятость в офисах - с 08:00 до 17:00 | 0.19304 | 1 | 73.2678 | 13.0243 | 5.8125 | 58.6142 | 4
1706 |  | OST_HVAC_Load_Space_Types | [9 empty] | Галерея магазинов - Магазин | f143b9f9-dfc2-4f1e-9575-3c8f1015da41-000006aa | c741ca3f-4987-45ac-9f1b-76174dc531b6 | None |  |  | Параметры назначения пространства | [42 empty] | 0 | 0 | 0.6096 | 3.5396 | 20 |  |  |  | 50 | Освещение в розничных магазинах - с 07:00 до 20:00 | Освещение в розничных магазинах - с 07:00 до 20:00 | Занятость в розничной торговле - с 07:00 до 20:00 | 0.19304 | 0 | 73.2678 | 18.2986 | 10.7639 | 58.6142 | 2.5
1707 |  | OST_HVAC_Load_Space_Types | [9 empty] | Товары массового спроса - Магазин | f143b9f9-dfc2-4f1e-9575-3c8f1015da41-000006ab | c741ca3f-4987-45ac-9f1b-76174dc531b6 | None |  |  | Параметры назначения пространства | [42 empty] | 0 | 0 | 0.6096 | 3.5396 | 20 |  |  |  | 50 | Освещение складских помещений - с 07:00 до 16:00 | Освещение складских помещений - с 07:00 до 16:00 | Занятость складских помещений - с 07:00 до 16:00 | 0.19304 | 0 | 73.2678 | 11.9479 | 1.0764 | 58.6142 | 6.6667
1708 |  | OST_HVAC_Load_Space_Types | [9 empty] | Громоздкий материал - Склад | f143b9f9-dfc2-4f1e-9575-3c8f1015da41-000006ac | c741ca3f-4987-45ac-9f1b-76174dc531b6 | None |  |  | Параметры назначения пространства | [42 empty] | 0 | 0 | 0.3048 | 0 | 20 |  |  |  | 50 | Освещение складских помещений - с 07:00 до 16:00 | Освещение складских помещений - с 07:00 до 16:00 | Занятость складских помещений - с 07:00 до 16:00 | 0.19304 | 0 | 73.2678 | 9.6875 | 3.2292 | 58.6142 | 10
1709 |  | OST_HVAC_Load_Space_Types | [9 empty] | Зал с товарами - Магазин | f143b9f9-dfc2-4f1e-9575-3c8f1015da41-000006ad | c741ca3f-4987-45ac-9f1b-76174dc531b6 | None |  |  | Параметры назначения пространства | [42 empty] | 0 | 0 | 0.6096 | 3.5396 | 20 |  |  |  | 50 | Освещение в розничных магазинах - с 07:00 до 20:00 | Освещение в розничных магазинах - с 07:00 до 20:00 | Занятость в розничной торговле - с 07:00 до 20:00 | 0.19304 | 0 | 73.2678 | 23.0348 | 10.7639 | 58.6142 | 6.6667
1710 |  | OST_HVAC_Load_Space_Types | [9 empty] | Хранилище - Музеи и галереи | f143b9f9-dfc2-4f1e-9575-3c8f1015da41-000006ae | c741ca3f-4987-45ac-9f1b-76174dc531b6 | None |  |  | Параметры назначения пространства | [42 empty] | 0 | 0 | 0.6096 | 0 | 20 |  |  |  | 50 | Освещение в розничных магазинах - с 07:00 до 20:00 | Освещение в розничных магазинах - с 07:00 до 20:00 | Занятость в розничной торговле - с 07:00 до 20:00 | 0.19304 | 0 | 73.2678 | 9.0417 | 2.1528 | 58.6142 | 20
1711 |  | OST_HVAC_Load_Space_Types | [9 empty] | Комната медсестер - Больница/Поликлиника | f143b9f9-dfc2-4f1e-9575-3c8f1015da41-000006af | c741ca3f-4987-45ac-9f1b-76174dc531b6 | None |  |  | Параметры назначения пространства | [42 empty] | 0 | 2 | 0 | 0 | 20 |  |  |  | 30 | Освещение офисов - с 06:00 до 23:00 | Освещение офисов - с 06:00 до 23:00 | Занятость организаций здравоохранения - с 08:00 до 21:00 | 0.19304 | 1 | 73.2678 | 10.7639 | 16.1459 | 58.6142 | 10
1712 |  | OST_HVAC_Load_Space_Types | [9 empty] | Офис - Закрытая планировка | f143b9f9-dfc2-4f1e-9575-3c8f1015da41-000006b0 | c741ca3f-4987-45ac-9f1b-76174dc531b6 | None |  |  | Параметры назначения пространства | [42 empty] | 0 | 0 | 0.3048 | 2.3597 | 20 |  |  |  | 30 | Освещение офисов - с 06:00 до 23:00 | Освещение офисов - с 06:00 до 23:00 | Типовая занятость в офисах - с 08:00 до 17:00 | 0.19304 | 1 | 73.2678 | 11.8403 | 16.1459 | 58.6142 | 20
1713 |  | OST_HVAC_Load_Space_Types | [9 empty] | Офис - Открытая планировка | f143b9f9-dfc2-4f1e-9575-3c8f1015da41-000006b1 | c741ca3f-4987-45ac-9f1b-76174dc531b6 | None |  |  | Параметры назначения пространства | [42 empty] | 0 | 0 | 0.3048 | 2.3597 | 20 |  |  |  | 30 | Освещение офисов - с 06:00 до 23:00 | Освещение офисов - с 06:00 до 23:00 | Типовая занятость в офисах - с 08:00 до 17:00 | 0.19304 | 1 | 73.2678 | 11.8403 | 16.1459 | 58.6142 | 20
1714 |  | OST_HVAC_Load_Space_Types | [9 empty] | Офисные помещения - Склад длительного хранения | f143b9f9-dfc2-4f1e-9575-3c8f1015da41-000006b2 | c741ca3f-4987-45ac-9f1b-76174dc531b6 | None |  |  | Параметры назначения пространства | [42 empty] | 0 | 0 | 0.6096 | 0 | 20 |  |  |  | 30 | Освещение складских помещений - с 07:00 до 16:00 | Освещение складских помещений - с 07:00 до 16:00 | Типовая занятость в офисах - с 08:00 до 17:00 | 0.19304 | 0 | 73.2678 | 3.0139 | 2.1528 | 58.6142 | 33.3333
1715 |  | OST_HVAC_Load_Space_Types | [9 empty] | Операционная - Больница/Поликлиника | f143b9f9-dfc2-4f1e-9575-3c8f1015da41-000006b3 | c741ca3f-4987-45ac-9f1b-76174dc531b6 | None |  |  | Параметры назначения пространства | [42 empty] | 0 | 4 | 0 | 0 | 20 |  |  |  | 50 | Освещение офисов - с 06:00 до 23:00 | Освещение офисов - с 06:00 до 23:00 | Занятость организаций здравоохранения - с 08:00 до 21:00 | 0.19304 | 0 | 73.2678 | 23.6806 | 16.1459 | 58.6142 | 5
1716 |  | OST_HVAC_Load_Space_Types | [9 empty] | Игровая площадка с телеоборудованием - Стадион | f143b9f9-dfc2-4f1e-9575-3c8f1015da41-000006b4 | c741ca3f-4987-45ac-9f1b-76174dc531b6 | None |  |  | Параметры назначения пространства | [42 empty] | 0 | 0 | 1.524 | 0 | 20 |  |  |  | 50 | Освещение в розничных магазинах - с 07:00 до 20:00 | Освещение в розничных магазинах - с 07:00 до 20:00 | Занятость в розничной торговле - с 07:00 до 20:00 | 0.19304 | 0 | 73.2678 | 15.0695 | 10.7639 | 58.6142 | 0.66667
1717 |  | OST_HVAC_Load_Space_Types | [9 empty] | Парковочная зона - Только для персонала - Гараж для парковки | f143b9f9-dfc2-4f1e-9575-3c8f1015da41-000006b5 | c741ca3f-4987-45ac-9f1b-76174dc531b6 | None |  |  | Параметры назначения пространства | [42 empty] | 0 | 0 | 0 | 0 | 20 |  |  |  | 50 | Освещение офисов - с 06:00 до 23:00 | Освещение офисов - с 06:00 до 23:00 | Типовая занятость в офисах - с 08:00 до 17:00 | 0.19304 | 0 | 73.2678 | 2.0451 | 3.2292 | 58.6142 | 20
1718 |  | OST_HVAC_Load_Space_Types | [9 empty] | Парковочная зона - Пешеходные дорожки - Гараж для парковки | f143b9f9-dfc2-4f1e-9575-3c8f1015da41-000006b6 | c741ca3f-4987-45ac-9f1b-76174dc531b6 | None |  |  | Параметры назначения пространства | [42 empty] | 0 | 0 | 0 | 0 | 20 |  |  |  | 50 | Освещение офисов - с 06:00 до 23:00 | Освещение офисов - с 06:00 до 23:00 | Типовая занятость в офисах - с 08:00 до 17:00 | 0.19304 | 0 | 73.2678 | 2.1528 | 3.2292 | 58.6142 | 20
1719 |  | OST_HVAC_Load_Space_Types | [9 empty] | Палата - Больница/Поликлиника | f143b9f9-dfc2-4f1e-9575-3c8f1015da41-000006b7 | c741ca3f-4987-45ac-9f1b-76174dc531b6 | None |  |  | Параметры назначения пространства | [42 empty] | 0 | 2 | 0 | 0 | 20 |  |  |  | 50 | Освещение офисов - с 06:00 до 23:00 | Освещение офисов - с 06:00 до 23:00 | Занятость организаций здравоохранения - с 08:00 до 21:00 | 0.19304 | 1 | 73.2678 | 7.5347 | 16.1459 | 58.6142 | 10
1720 |  | OST_HVAC_Load_Space_Types | [9 empty] | Зона персонального обслуживания - Магазин | f143b9f9-dfc2-4f1e-9575-3c8f1015da41-000006b8 | c741ca3f-4987-45ac-9f1b-76174dc531b6 | None |  |  | Параметры назначения пространства | [42 empty] | 0 | 0 | 0.6096 | 3.5396 | 20 |  |  |  | 50 | Освещение в розничных магазинах - с 07:00 до 20:00 | Освещение в розничных магазинах - с 07:00 до 20:00 | Занятость в розничной торговле - с 07:00 до 20:00 | 0.19304 | 1 | 73.2678 | 23.0348 | 10.7639 | 58.6142 | 6.6667
1721 |  | OST_HVAC_Load_Space_Types | [9 empty] | Аптека - Больница/Поликлиника | f143b9f9-dfc2-4f1e-9575-3c8f1015da41-000006b9 | c741ca3f-4987-45ac-9f1b-76174dc531b6 | None |  |  | Параметры назначения пространства | [42 empty] | 0 | 0 | 0.9144 | 2.3597 | 20 |  |  |  | 50 | Освещение офисов - с 06:00 до 23:00 | Освещение офисов - с 06:00 до 23:00 | Типовая занятость в офисах - с 08:00 до 17:00 | 0.19304 | 1 | 73.2678 | 12.9167 | 16.1459 | 58.6142 | 10
1722 |  | OST_HVAC_Load_Space_Types | [9 empty] | Кабинет физиотерапии - Больница/Поликлиника | f143b9f9-dfc2-4f1e-9575-3c8f1015da41-000006ba | c741ca3f-4987-45ac-9f1b-76174dc531b6 | None |  |  | Параметры назначения пространства | [42 empty] | 0 | 2 | 0 | 0 | 20 |  |  |  | 50 | Освещение офисов - с 06:00 до 23:00 | Освещение офисов - с 06:00 до 23:00 | Типовая занятость в офисах - с 08:00 до 17:00 | 0.19304 | 0 | 73.2678 | 9.6875 | 16.1459 | 58.6142 | 5
1723 |  | OST_HVAC_Load_Space_Types | [9 empty] | Игровая зона Спортивный зал | f143b9f9-dfc2-4f1e-9575-3c8f1015da41-000006bb | c741ca3f-4987-45ac-9f1b-76174dc531b6 | None |  |  | Параметры назначения пространства | [42 empty] | 0 | 0 | 1.524 | 0 | 20 |  |  |  | 50 | Освещение в розничных магазинах - с 07:00 до 20:00 | Освещение в розничных магазинах - с 07:00 до 20:00 | Занятость в розничной торговле - с 07:00 до 20:00 | 0.19304 | 0 | 208.0805 | 15.0695 | 5.8125 | 319.4475 | 3.3333
1724 |  | OST_HVAC_Load_Space_Types | [9 empty] | Камера | f143b9f9-dfc2-4f1e-9575-3c8f1015da41-000006bc | c741ca3f-4987-45ac-9f1b-76174dc531b6 | None |  |  | Параметры назначения пространства | [42 empty] | 0 | 0 | 0 | 0 | 20 |  |  |  | 50 | Откл. - 24 часа | Откл. - 24 часа | Откл. - 24 часа | 5.08e-09 | 0 | 0 | 0 | 0 | 0 | 0
1725 |  | OST_HVAC_Load_Space_Types | [9 empty] | Экспертная лаборатория - Милиция/Пожарные | f143b9f9-dfc2-4f1e-9575-3c8f1015da41-000006bd | c741ca3f-4987-45ac-9f1b-76174dc531b6 | None |  |  | Параметры назначения пространства | [42 empty] | 0 | 0 | 0.9144 | 4.7195 | 20 |  |  |  | 50 | Освещение офисов - с 06:00 до 23:00 | Освещение офисов - с 06:00 до 23:00 | Занятость организаций здравоохранения - с 08:00 до 21:00 | 0.19304 | 0 | 73.2678 | 14.9618 | 10.7639 | 58.6142 | 4
1726 |  | OST_HVAC_Load_Space_Types | [9 empty] | Зона отдыха - Больница/Поликлиника | f143b9f9-dfc2-4f1e-9575-3c8f1015da41-000006be | c741ca3f-4987-45ac-9f1b-76174dc531b6 | None |  |  | Параметры назначения пространства | [42 empty] | 0 | 4 | 0 | 0 | 20 |  |  |  | 50 | Освещение офисов - с 06:00 до 23:00 | Освещение офисов - с 06:00 до 23:00 | Типовая занятость в офисах - с 08:00 до 17:00 | 0.19304 | 1 | 73.2678 | 9.0417 | 10.7639 | 58.6142 | 4
1727 |  | OST_HVAC_Load_Space_Types | [9 empty] | Читальный зал - Библиотека | f143b9f9-dfc2-4f1e-9575-3c8f1015da41-000006bf | c741ca3f-4987-45ac-9f1b-76174dc531b6 | None |  |  | Параметры назначения пространства | [42 empty] | 0 | 0 | 0.6096 | 2.3597 | 20 |  |  |  | 50 | Освещение в розничных магазинах - с 07:00 до 20:00 | Освещение в розничных магазинах - с 07:00 до 20:00 | Занятость в розничной торговле - с 07:00 до 20:00 | 0.19304 | 1 | 73.2678 | 12.9167 | 16.1459 | 58.6142 | 10
1728 |  | OST_HVAC_Load_Space_Types | [9 empty] | Зона ожидания - Транспорт | f143b9f9-dfc2-4f1e-9575-3c8f1015da41-000006c0 | c741ca3f-4987-45ac-9f1b-76174dc531b6 | None |  |  | Параметры назначения пространства | [42 empty] | 0 | 0 | 0.3048 | 3.5396 | 20 |  |  |  | 50 | Освещение в розничных магазинах - с 07:00 до 20:00 | Освещение в розничных магазинах - с 07:00 до 20:00 | Занятость организаций здравоохранения - с 08:00 до 21:00 | 0.19304 | 0 | 73.2678 | 11.8403 | 5.8125 | 58.6142 | 1
1729 |  | OST_HVAC_Load_Space_Types | [9 empty] | Зона ожидания - Мотель | f143b9f9-dfc2-4f1e-9575-3c8f1015da41-000006c1 | c741ca3f-4987-45ac-9f1b-76174dc531b6 | None |  |  | Параметры назначения пространства | [42 empty] | 0 | 0 | 0.3048 | 3.5396 | 20 |  |  |  | 50 | Освещение офисов - с 06:00 до 23:00 | Освещение офисов - с 06:00 до 23:00 | Занятость гостиниц - круглосуточно | 0.19304 | 1 | 73.2678 | 11.8403 | 5.8125 | 58.6142 | 3.3333
1730 |  | OST_HVAC_Load_Space_Types | [9 empty] | Зона ожидания - Гостиница | f143b9f9-dfc2-4f1e-9575-3c8f1015da41-000006c2 | c741ca3f-4987-45ac-9f1b-76174dc531b6 | None |  |  | Параметры назначения пространства | [42 empty] | 0 | 0 | 0.3048 | 3.5396 | 20 |  |  |  | 50 | Освещение офисов - с 06:00 до 23:00 | Освещение офисов - с 06:00 до 23:00 | Занятость гостиниц - круглосуточно | 0.19304 | 1 | 73.2678 | 11.8403 | 5.8125 | 58.6142 | 3.3333
1731 |  | OST_HVAC_Load_Space_Types | [9 empty] | Восстановительное отделение - Больница/Поликлиника | f143b9f9-dfc2-4f1e-9575-3c8f1015da41-000006c3 | c741ca3f-4987-45ac-9f1b-76174dc531b6 | None |  |  | Параметры назначения пространства | [42 empty] | 0 | 0 | 0 | 0 | 20 |  |  |  | 50 | Освещение офисов - с 06:00 до 23:00 | Освещение офисов - с 06:00 до 23:00 | Занятость организаций здравоохранения - с 08:00 до 21:00 | 0.19304 | 0 | 73.2678 | 8.6111 | 16.1459 | 58.6142 | 5
1732 |  | OST_HVAC_Load_Space_Types | [9 empty] | Реставрационные помещения - Музей | f143b9f9-dfc2-4f1e-9575-3c8f1015da41-000006c4 | c741ca3f-4987-45ac-9f1b-76174dc531b6 | None |  |  | Параметры назначения пространства | [42 empty] | 0 | 0 | 0.6096 | 3.5396 | 20 |  |  |  | 50 | Освещение в розничных магазинах - с 07:00 до 20:00 | Освещение в розничных магазинах - с 07:00 до 20:00 | Занятость в розничной торговле - с 07:00 до 20:00 | 0.19304 | 0 | 73.2678 | 18.2986 | 16.1459 | 58.6142 | 2.5
1733 |  | OST_HVAC_Load_Space_Types | [9 empty] | Туалет | f143b9f9-dfc2-4f1e-9575-3c8f1015da41-000006c5 | c741ca3f-4987-45ac-9f1b-76174dc531b6 | None |  |  | Параметры назначения пространства | [42 empty] | 0 | 2 | 0 | 0 | 20 |  |  |  | 50 | Освещение офисов - с 06:00 до 23:00 | Освещение офисов - с 06:00 до 23:00 | Типовая занятость в офисах - с 08:00 до 17:00 | 0.19304 | 0 | 73.2678 | 9.6875 | 3.2292 | 58.6142 | 10
1734 |  | OST_HVAC_Load_Space_Types | [9 empty] | Ринг - Стадион | f143b9f9-dfc2-4f1e-9575-3c8f1015da41-000006c6 | c741ca3f-4987-45ac-9f1b-76174dc531b6 | None |  |  | Параметры назначения пространства | [42 empty] | 0 | 0 | 1.524 | 0 | 20 |  |  |  | 50 | Освещение в розничных магазинах - с 07:00 до 20:00 | Освещение в розничных магазинах - с 07:00 до 20:00 | Занятость в розничной торговле - с 07:00 до 20:00 | 0.19304 | 0 | 73.2678 | 29.0626 | 10.7639 | 58.6142 | 1.4286
1735 |  | OST_HVAC_Load_Space_Types | [9 empty] | Помещения для отдыха - Милиция/Пожарные | f143b9f9-dfc2-4f1e-9575-3c8f1015da41-000006c7 | c741ca3f-4987-45ac-9f1b-76174dc531b6 | None |  |  | Параметры назначения пространства | [42 empty] | 0 | 0 | 0.3048 | 2.3597 | 20 |  |  |  | 50 | Освещение офисов - с 06:00 до 23:00 | Освещение офисов - с 06:00 до 23:00 | Занятость организаций здравоохранения - с 08:00 до 21:00 | 0.19304 | 1 | 73.2678 | 3.2292 | 16.1459 | 30.7725 | 5
1736 |  | OST_HVAC_Load_Space_Types | [9 empty] | Сортировка - Почта | f143b9f9-dfc2-4f1e-9575-3c8f1015da41-000006c8 | c741ca3f-4987-45ac-9f1b-76174dc531b6 | None |  |  | Параметры назначения пространства | [42 empty] | 0 | 0 | 0.3048 | 2.3597 | 20 |  |  |  | 50 | Освещение офисов - с 06:00 до 23:00 | Освещение офисов - с 06:00 до 23:00 | Типовая занятость в офисах - с 08:00 до 17:00 | 0.19304 | 0 | 73.2678 | 12.9167 | 10.7639 | 58.6142 | 20
1737 |  | OST_HVAC_Load_Space_Types | [9 empty] | Отдел деликатесов - Магазин | f143b9f9-dfc2-4f1e-9575-3c8f1015da41-000006c9 | c741ca3f-4987-45ac-9f1b-76174dc531b6 | None |  |  | Параметры назначения пространства | [42 empty] | 0 | 0 | 0.6096 | 3.5396 | 20 |  |  |  | 50 | Освещение в розничных магазинах - с 07:00 до 20:00 | Освещение в розничных магазинах - с 07:00 до 20:00 | Занятость в розничной торговле - с 07:00 до 20:00 | 0.19304 | 0 | 73.2678 | 23.0348 | 10.7639 | 58.6142 | 6.6667
1738 |  | OST_HVAC_Load_Space_Types | [9 empty] | Книгохранилище - Библиотека | f143b9f9-dfc2-4f1e-9575-3c8f1015da41-000006ca | c741ca3f-4987-45ac-9f1b-76174dc531b6 | None |  |  | Параметры назначения пространства | [42 empty] | 0 | 0 | 0.6096 | 2.3597 | 20 |  |  |  | 50 | Освещение в розничных магазинах - с 07:00 до 20:00 | Освещение в розничных магазинах - с 07:00 до 20:00 | Занятость в розничной торговле - с 07:00 до 20:00 | 0.19304 | 1 | 73.2678 | 18.2986 | 16.1459 | 58.6142 | 10
1739 |  | OST_HVAC_Load_Space_Types | [9 empty] | Лестницы - Склад длительного хранения | f143b9f9-dfc2-4f1e-9575-3c8f1015da41-000006cb | c741ca3f-4987-45ac-9f1b-76174dc531b6 | None |  |  | Параметры назначения пространства | [42 empty] | 0 | 0 | 0 | 0 | 20 |  |  |  | 50 | Освещение офисов - с 06:00 до 23:00 | Освещение офисов - с 06:00 до 23:00 | Типовая занятость в офисах - с 08:00 до 17:00 | 0.19304 | 0 | 73.2678 | 6.0278 | 2.1528 | 58.6142 | 10
1740 |  | OST_HVAC_Load_Space_Types | [9 empty] | Лестница | f143b9f9-dfc2-4f1e-9575-3c8f1015da41-000006cc | c741ca3f-4987-45ac-9f1b-76174dc531b6 | None |  |  | Параметры назначения пространства | [42 empty] | 0 | 0 | 0 | 0 | 20 |  |  |  | 50 | Освещение офисов - с 06:00 до 23:00 | Освещение офисов - с 06:00 до 23:00 | Типовая занятость в офисах - с 08:00 до 17:00 | 0.19304 | 0 | 73.2678 | 6.4583 | 3.2292 | 58.6142 | 10
1741 |  | OST_HVAC_Load_Space_Types | [9 empty] | Торговый зал супермаркета - Магазин | f143b9f9-dfc2-4f1e-9575-3c8f1015da41-000006cd | c741ca3f-4987-45ac-9f1b-76174dc531b6 | None |  |  | Параметры назначения пространства | [42 empty] | 0 | 0 | 0.3048 | 3.5396 | 20 |  |  |  | 50 | Освещение в розничных магазинах - с 07:00 до 20:00 | Освещение в розничных магазинах - с 07:00 до 20:00 | Занятость в розничной торговле - с 07:00 до 20:00 | 0.19304 | 0 | 73.2678 | 22.6042 | 10.7639 | 58.6142 | 12.5
1742 |  | OST_HVAC_Load_Space_Types | [9 empty] | Терминал - Билетная касса - Транспорт | f143b9f9-dfc2-4f1e-9575-3c8f1015da41-000006ce | c741ca3f-4987-45ac-9f1b-76174dc531b6 | None |  |  | Параметры назначения пространства | [42 empty] | 0 | 0 | 0.3048 | 3.5396 | 20 |  |  |  | 50 | Освещение в розничных магазинах - с 07:00 до 20:00 | Освещение в розничных магазинах - с 07:00 до 20:00 | Занятость организаций здравоохранения - с 08:00 до 21:00 | 0.19304 | 1 | 73.2678 | 16.1459 | 5.8125 | 58.6142 | 1
1743 |  | OST_HVAC_Load_Space_Types | [9 empty] | Мастерская - Мастерская | f143b9f9-dfc2-4f1e-9575-3c8f1015da41-000006cf | c741ca3f-4987-45ac-9f1b-76174dc531b6 | None |  |  | Параметры назначения пространства | [42 empty] | 0 | 0 | 0.3048 | 2.3597 | 20 |  |  |  | 50 | Освещение складских помещений - с 07:00 до 16:00 | Освещение складских помещений - с 07:00 до 16:00 | Занятость складских помещений - с 07:00 до 16:00 | 0.19304 | 0 | 73.2678 | 20.4514 | 10.7639 | 58.6142 | 5
1744 |  | OST_HVAC_Load_Space_Types | [9 empty] | Церковь - Кафедра, помещение для хора - Культовые здания | f143b9f9-dfc2-4f1e-9575-3c8f1015da41-000006d0 | c741ca3f-4987-45ac-9f1b-76174dc531b6 | None |  |  | Параметры назначения пространства | [42 empty] | 0 | 0 | 0.3048 | 2.3597 | 20 |  |  |  | 50 | Освещение в розничных магазинах - с 07:00 до 20:00 | Освещение в розничных магазинах - с 07:00 до 20:00 | Занятость крупных сборочных предприятий - с 08:00 до 22:00 | 0.19304 | 1 | 73.2678 | 25.8334 | 5.8125 | 58.6142 | 0.83333
1772 | Стена 1 | OST_Walls | [8 empty] | 200 | Стена 1 | f143b9f9-dfc2-4f1e-9575-3c8f1015da41-000006ec | c741ca3f-4987-45ac-9f1b-76174dc531b6 | None |  | 14 | Типы стен | [6 empty] | Basic Wall | [54 empty] | 0 | 0 | 0 | 0 | 3nGxdvty9F7fLrF8yG5Toj | 1 | 0.1 | 0 | 0 | 0 | None | 1
1773 | Витраж 1 | OST_Walls | [9 empty] | Витраж 1 | f143b9f9-dfc2-4f1e-9575-3c8f1015da41-000006ed | c741ca3f-4987-45ac-9f1b-76174dc531b6 | None |  | 35 | Типы витражей | [6 empty] | Curtain Wall | [57 empty] | 0 | 3nGxdvty9F7fLrF8yG5Toi | [6 empty] | 1 | FALSE | 0 | 0 | 0 | None | None | None | None | FALSE
1774 | Составная стена 1 | OST_StackedWalls | [9 empty] | Составная стена 1 | f143b9f9-dfc2-4f1e-9575-3c8f1015da41-000006ee | c741ca3f-4987-45ac-9f1b-76174dc531b6 | None |  | 14 | Типы стен | [6 empty] | Stacked Wall
1777 | Стена | OST_CurtainWallPanels | [9 empty] | Стена | f143b9f9-dfc2-4f1e-9575-3c8f1015da41-000006f1 | c741ca3f-4987-45ac-9f1b-76174dc531b6 | None |  | 172 | Семейство : Панели витража : Системная панель | [6 empty] | Системная панель | [57 empty] | 0 | 3nGxdvty9F7fLrF8yG5Tom | [16 empty] | 100 | 100 | None
1778 | Крыша 1 | OST_Roofs | [9 empty] | Крыша 1 | f143b9f9-dfc2-4f1e-9575-3c8f1015da41-000006f2 | c741ca3f-4987-45ac-9f1b-76174dc531b6 | None |  | 15 | Типы крыш | [6 empty] | Basic Roof | [57 empty] | 0 | 3nGxdvty9F7fLrF8yG5Top | 1 | 0.1 |  |  | 0 | None | [13 empty] | 152.4
1781 | Наклонное остекление | OST_Roofs | [9 empty] | Наклонное остекление | f143b9f9-dfc2-4f1e-9575-3c8f1015da41-000006f5 | c741ca3f-4987-45ac-9f1b-76174dc531b6 | None |  | 16 | Типы наклонных остеклений | [6 empty] | Sloped Glazing | [57 empty] | 0 | 3nGxdvty9F7fLrF8yG5Toq | [20 empty] | 0
1782 | Перекрытие 1 | OST_Floors | [9 empty] | Перекрытие 1 | f143b9f9-dfc2-4f1e-9575-3c8f1015da41-000006f6 | c741ca3f-4987-45ac-9f1b-76174dc531b6 | None |  | 17 | Типы перекрытий | [6 empty] | Floor | [57 empty] | 0 | 3nGxdvty9F7fLrF8yG5Tot | 1 | 0.1 |  |  | 0 | None | [13 empty] | 300 |  | None | 0
1783 | Фундаментная плита 1 | OST_StructuralFoundation | [9 empty] | Фундаментная плита 1 | f143b9f9-dfc2-4f1e-9575-3c8f1015da41-000006f7 | c741ca3f-4987-45ac-9f1b-76174dc531b6 | None |  | 84 | Типы фундаментных плит | [6 empty] | Foundation Slab | [57 empty] | 0 | 3nGxdvty9F7fLrF8yG5Tos | 1 | 0.1 |  |  | 0 | None | [13 empty] | 300 |  | None | 0 | 300
1784 | Основание 1 | OST_BuildingPad | [9 empty] | Основание 1 | f143b9f9-dfc2-4f1e-9575-3c8f1015da41-000006f8 | c741ca3f-4987-45ac-9f1b-76174dc531b6 | None |  | 37 | Типы оснований | [6 empty] | Pad | [57 empty] | 0 | 3nGxdvty9F7fLrF8yG5Tov | 1 | 0.1 |  |  | 0 | None
1785 | Подшивная доска 1 | OST_RoofSoffit | [9 empty] | Подшивная доска 1 | f143b9f9-dfc2-4f1e-9575-3c8f1015da41-000006f9 | c741ca3f-4987-45ac-9f1b-76174dc531b6 | None |  | 53 | Параметры подшивной доски | [6 empty] | Roof Soffit | [57 empty] | 0 | 3nGxdvty9F7fLrF8yG5Tou | 1 | 0.1 |  |  | 0 | None | [10 empty] | 300 | [7 empty] | 304.8 | 304.8
1788 | ADSK_Круг_8мм_Марка в начале | OST_Grids | [9 empty] | ADSK_Круг_8мм_Марка в начале | f143b9f9-dfc2-4f1e-9575-3c8f1015da41-000006fc | b23fdb2d-c211-4315-9740-3b550f5d197b | None |  | 21 | Типы сеток | [6 empty] | Grid | [57 empty] | 0 | 3nGxdvty9F7fLrF8yG5Toz | [26 empty] | FALSE | TRUE | 3 | ADSK_Линия сетки | 0 | 1 | 0 | Круг_Ø8 мм
1797 | Лестницы 1 | OST_Stairs | [9 empty] | Лестницы 1 | f143b9f9-dfc2-4f1e-9575-3c8f1015da41-00000705 | c741ca3f-4987-45ac-9f1b-76174dc531b6 | None |  | 19 | Типы лестниц | [6 empty] | Stair | [57 empty] | 0 | 3nGxdvty9F7fLrF8yG5Tr4 | [34 empty] | 0 | 2.5 | Arial | None | 301.4121 | 75 | 1 | 1 | 0 | 0 | 10 | 0 | 0 | TRUE | TRUE | 1 | FALSE | TRUE | None | 1 | None | 0 | None | None | 0 | 150 | 50 | 50 | 400 | 280 | 180
1801 | Пандус 1 | OST_Ramps | [9 empty] | Пандус 1 | f143b9f9-dfc2-4f1e-9575-3c8f1015da41-00000709 | c741ca3f-4987-45ac-9f1b-76174dc531b6 | None |  | 30 | Типы пандусов | [6 empty] | Ramp | [57 empty] | 0 | 3nGxdvty9F7fLrF8yG5Tr8 | [16 empty] | 150 | [18 empty] | 2.5 | Arial | [28 empty] | None | 0 | 10000 | 39.3701
1805 | Ограждение 1 | OST_StairsRailing | [9 empty] | Ограждение 1 | f143b9f9-dfc2-4f1e-9575-3c8f1015da41-0000070d | c741ca3f-4987-45ac-9f1b-76174dc531b6 | None |  | 33 | Типы ограждений | [6 empty] | Railing | [57 empty] | 0 | 3nGxdvty9F7fLrF8yG5TrC | [69 empty] | FALSE | 0 | None | 0 | 900 | 0 | 0 | 0 | 0 | FALSE | 0 | None | 0 | 0 | 50.8 | 50.8 | 1 | 140 | 0 | 0 | 76.2 | 50.8 | 900
1806 | Выступающий профиль | OST_Cornices | [9 empty] | Выступающий профиль | f143b9f9-dfc2-4f1e-9575-3c8f1015da41-0000070e | c741ca3f-4987-45ac-9f1b-76174dc531b6 | None |  | 40 | Типы выступающих профилей | [6 empty] | Wall Sweep | [57 empty] | 0 | 3nGxdvty9F7fLrF8yG5TrF | [18 empty] | None | [73 empty] | 0 | TRUE | FALSE | None | None
1807 | Врезанный профиль | OST_Reveals | [9 empty] | Врезанный профиль | f143b9f9-dfc2-4f1e-9575-3c8f1015da41-0000070f | c741ca3f-4987-45ac-9f1b-76174dc531b6 | None |  | 41 | Типы врезанных профилей | [6 empty] | Reveal | [151 empty] | 0 |  |  |  | None
1808 | Текст модели 1 | OST_GenericModel | [9 empty] | Текст модели 1 | f143b9f9-dfc2-4f1e-9575-3c8f1015da41-00000710 | c741ca3f-4987-45ac-9f1b-76174dc531b6 | None |  | 42 | Типы текстов модели | [6 empty] | Model Text | [7 empty] | FALSE | FALSE | [48 empty] | 0 | 3nGxdvty9F7fLrF8yG5TrH | [35 empty] | 600 | Arial
1834 | Балочная система 1 | OST_StructuralFramingSystem | [9 empty] | Балочная система 1 | f143b9f9-dfc2-4f1e-9575-3c8f1015da41-0000072a | f143b9f9-dfc2-4f1e-9575-3c8f1015da41 | None |  | 0 | Рабочий набор 1 | [6 empty] | Structural Beam System | [57 empty] | 0 | 3nGxdvty9F7fLrF8yG5Trh
1835 | Витражная система | OST_CurtaSystem | [9 empty] | Витражная система | f143b9f9-dfc2-4f1e-9575-3c8f1015da41-0000072b | c741ca3f-4987-45ac-9f1b-76174dc531b6 | None |  | 62 | Типы витражных систем | [6 empty] | Curtain System | [57 empty] | 0 | 3nGxdvty9F7fLrF8yG5Trg | [7 empty] | TRUE | 1500 | 2 | 1 | None | None | None | None
1839 | Лобовая доска | OST_Fascia | [9 empty] | Лобовая доска | f143b9f9-dfc2-4f1e-9575-3c8f1015da41-0000072f | c741ca3f-4987-45ac-9f1b-76174dc531b6 | None |  | 48 | Параметры лобовой доски | [6 empty] | Fascia | [57 empty] | 0 | 3nGxdvty9F7fLrF8yG5Trk | [18 empty] | None | [77 empty] | None
1840 | Желоб | OST_Gutter | [9 empty] | Желоб | f143b9f9-dfc2-4f1e-9575-3c8f1015da41-00000730 | c741ca3f-4987-45ac-9f1b-76174dc531b6 | None |  | 49 | Параметры водосточного желоба | [6 empty] | Gutter | [57 empty] | 0 | 3nGxdvty9F7fLrF8yG5Trn | [18 empty] | None | [77 empty] | None
1841 | Ребро плиты | OST_EdgeSlab | [9 empty] | Ребро плиты | f143b9f9-dfc2-4f1e-9575-3c8f1015da41-00000731 | c741ca3f-4987-45ac-9f1b-76174dc531b6 | None |  | 50 | Параметры ребра плиты | [6 empty] | Slab Edge | [57 empty] | 0 | 3nGxdvty9F7fLrF8yG5Trm | [18 empty] | None | [77 empty] | None
1853 | Последовательность узлов | OST_DetailComponents | [9 empty] | Последовательность узлов | f143b9f9-dfc2-4f1e-9575-3c8f1015da41-0000073d | c741ca3f-4987-45ac-9f1b-76174dc531b6 | None |  |  | Последовательность типоразмеров узлов | [6 empty] | Repeating Detail
1874 |  | OST_HVAC_Zones |  | None | [7 empty] | Default | f143b9f9-dfc2-4f1e-9575-3c8f1015da41-00000752 | f8b4b4cc-3ed8-4b8c-878b-0db6859a1133 | None |  | 0 | Рабочий набор 1 | [44 empty] | 0 | 0 | [117 empty] | 0 | 0 | FALSE | FALSE | FALSE | FALSE | FALSE | 0 | 0 | None | None | 0 | 0.7 | 0 | 12.2222 | 32.2222 | 23.3333 | 21.1111 | -1 | 0 | 0 | 0 | 3nGxdvty9F7fLrF8yG5TqJ
1883 | Граница участка 1 | OST_SiteProperty | [9 empty] | Граница участка 1 | f143b9f9-dfc2-4f1e-9575-3c8f1015da41-0000075b | c741ca3f-4987-45ac-9f1b-76174dc531b6 | None |  | 39 | Параметры площадки | [6 empty] | Property Lines | [57 empty] | 0 | 3nGxdvty9F7fLrF8yG5TqQ
1913 | Защитный слой арматуры 1 | OST_CoverType | [7 empty] | 25 |  | Защитный слой арматуры 1 | f143b9f9-dfc2-4f1e-9575-3c8f1015da41-00000779 | c741ca3f-4987-45ac-9f1b-76174dc531b6 | None |  | 101 | Параметры защитного слоя арматуры... | [6 empty] | Rebar Cover Settings
1920 | Сталь, углеродистая | OST_PipeMaterials | [9 empty] | Сталь, углеродистая | f143b9f9-dfc2-4f1e-9575-3c8f1015da41-00000780 | c741ca3f-4987-45ac-9f1b-76174dc531b6 | None |  | 95 | Типы материалов труб | [6 empty] | Pipe Material Types | [179 empty] | 0.04572
1921 | Резьбовое | OST_PipeConnections | [9 empty] | Резьбовое | f143b9f9-dfc2-4f1e-9575-3c8f1015da41-00000781 | c741ca3f-4987-45ac-9f1b-76174dc531b6 | None |  | 94 | Типы соединения труб | [6 empty] | Pipe Connection Types
1922 | Фланцевое | OST_PipeConnections | [9 empty] | Фланцевое | f143b9f9-dfc2-4f1e-9575-3c8f1015da41-00000782 | c741ca3f-4987-45ac-9f1b-76174dc531b6 | None |  | 94 | Типы соединения труб | [6 empty] | Pipe Connection Types
1923 | Сварное | OST_PipeConnections | [9 empty] | Сварное | f143b9f9-dfc2-4f1e-9575-3c8f1015da41-00000783 | c741ca3f-4987-45ac-9f1b-76174dc531b6 | None |  | 94 | Типы соединения труб | [6 empty] | Pipe Connection Types
1926 | Нержавеющая сталь | OST_PipeMaterials | [9 empty] | Нержавеющая сталь | f143b9f9-dfc2-4f1e-9575-3c8f1015da41-00000786 | c741ca3f-4987-45ac-9f1b-76174dc531b6 | None |  | 95 | Типы материалов труб | [6 empty] | Pipe Material Types | [179 empty] | 0.04572
1929 | Медь | OST_PipeMaterials | [9 empty] | Медь | f143b9f9-dfc2-4f1e-9575-3c8f1015da41-00000789 | c741ca3f-4987-45ac-9f1b-76174dc531b6 | None |  | 95 | Типы материалов труб | [6 empty] | Pipe Material Types | [179 empty] | 0.00254
1930 | Паяное | OST_PipeConnections | [9 empty] | Паяное | f143b9f9-dfc2-4f1e-9575-3c8f1015da41-0000078a | c741ca3f-4987-45ac-9f1b-76174dc531b6 | None |  | 94 | Типы соединения труб | [6 empty] | Pipe Connection Types
1931 | Паяное твердым припоем | OST_PipeConnections | [9 empty] | Паяное твердым припоем | f143b9f9-dfc2-4f1e-9575-3c8f1015da41-0000078b | c741ca3f-4987-45ac-9f1b-76174dc531b6 | None |  | 94 | Типы соединения труб | [6 empty] | Pipe Connection Types
1936 | Поливинилхлорид, жесткий | OST_PipeMaterials | [9 empty] | Поливинилхлорид, жесткий | f143b9f9-dfc2-4f1e-9575-3c8f1015da41-00000790 | c741ca3f-4987-45ac-9f1b-76174dc531b6 | None |  | 95 | Типы материалов труб | [6 empty] | Pipe Material Types | [179 empty] | 0.00254
1937 | Шарнирное | OST_PipeConnections | [9 empty] | Шарнирное | f143b9f9-dfc2-4f1e-9575-3c8f1015da41-00000791 | c741ca3f-4987-45ac-9f1b-76174dc531b6 | None |  | 94 | Типы соединения труб | [6 empty] | Pipe Connection Types
1938 | Чугун, ковкий | OST_PipeMaterials | [9 empty] | Чугун, ковкий | f143b9f9-dfc2-4f1e-9575-3c8f1015da41-00000792 | c741ca3f-4987-45ac-9f1b-76174dc531b6 | None |  | 95 | Типы материалов труб | [6 empty] | Pipe Material Types | [179 empty] | 0.25908
1939 | Раструбное соединение | OST_PipeConnections | [9 empty] | Раструбное соединение | f143b9f9-dfc2-4f1e-9575-3c8f1015da41-00000793 | c741ca3f-4987-45ac-9f1b-76174dc531b6 | None |  | 94 | Типы соединения труб | [6 empty] | Pipe Connection Types
1940 | Механическое соединение | OST_PipeConnections | [9 empty] | Механическое соединение | f143b9f9-dfc2-4f1e-9575-3c8f1015da41-00000794 | c741ca3f-4987-45ac-9f1b-76174dc531b6 | None |  | 94 | Типы соединения труб | [6 empty] | Pipe Connection Types
1945 | Медь | OST_WireMaterials | [9 empty] | Медь | f143b9f9-dfc2-4f1e-9575-3c8f1015da41-00000799 | c741ca3f-4987-45ac-9f1b-76174dc531b6 | None |  | 98 | Типы материалов проводов | [6 empty] | Wire Material Types
1946 | Алюминий | OST_WireMaterials | [9 empty] | Алюминий | f143b9f9-dfc2-4f1e-9575-3c8f1015da41-0000079a | c741ca3f-4987-45ac-9f1b-76174dc531b6 | None |  | 98 | Типы материалов проводов | [6 empty] | Wire Material Types
1947 | Сталь | OST_WireMaterials | [9 empty] | Сталь | f143b9f9-dfc2-4f1e-9575-3c8f1015da41-0000079b | c741ca3f-4987-45ac-9f1b-76174dc531b6 | None |  | 98 | Типы материалов проводов | [6 empty] | Wire Material Types
1948 | Немагнитный | OST_WireMaterials | [9 empty] | Немагнитный | f143b9f9-dfc2-4f1e-9575-3c8f1015da41-0000079c | c741ca3f-4987-45ac-9f1b-76174dc531b6 | None |  | 98 | Типы материалов проводов | [6 empty] | Wire Material Types
1949 | FEP | OST_WireInsulations | [9 empty] | FEP | f143b9f9-dfc2-4f1e-9575-3c8f1015da41-0000079d | c741ca3f-4987-45ac-9f1b-76174dc531b6 | None |  | 99 | Типы изоляции проводов | [6 empty] | Wire Insulation Types
1950 | FEPB | OST_WireInsulations | [9 empty] | FEPB | f143b9f9-dfc2-4f1e-9575-3c8f1015da41-0000079e | c741ca3f-4987-45ac-9f1b-76174dc531b6 | None |  | 99 | Типы изоляции проводов | [6 empty] | Wire Insulation Types
1951 | FEPW | OST_WireInsulations | [9 empty] | FEPW | f143b9f9-dfc2-4f1e-9575-3c8f1015da41-0000079f | c741ca3f-4987-45ac-9f1b-76174dc531b6 | None |  | 99 | Типы изоляции проводов | [6 empty] | Wire Insulation Types
1952 | MI | OST_WireInsulations | [9 empty] | MI | f143b9f9-dfc2-4f1e-9575-3c8f1015da41-000007a0 | c741ca3f-4987-45ac-9f1b-76174dc531b6 | None |  | 99 | Типы изоляции проводов | [6 empty] | Wire Insulation Types
1953 | RH | OST_WireInsulations | [9 empty] | RH | f143b9f9-dfc2-4f1e-9575-3c8f1015da41-000007a1 | c741ca3f-4987-45ac-9f1b-76174dc531b6 | None |  | 99 | Типы изоляции проводов | [6 empty] | Wire Insulation Types
1954 | RHH | OST_WireInsulations | [9 empty] | RHH | f143b9f9-dfc2-4f1e-9575-3c8f1015da41-000007a2 | c741ca3f-4987-45ac-9f1b-76174dc531b6 | None |  | 99 | Типы изоляции проводов | [6 empty] | Wire Insulation Types
1955 | RHW | OST_WireInsulations | [9 empty] | RHW | f143b9f9-dfc2-4f1e-9575-3c8f1015da41-000007a3 | c741ca3f-4987-45ac-9f1b-76174dc531b6 | None |  | 99 | Типы изоляции проводов | [6 empty] | Wire Insulation Types
1956 | RHW-2 | OST_WireInsulations | [9 empty] | RHW-2 | f143b9f9-dfc2-4f1e-9575-3c8f1015da41-000007a4 | c741ca3f-4987-45ac-9f1b-76174dc531b6 | None |  | 99 | Типы изоляции проводов | [6 empty] | Wire Insulation Types
1957 | SA | OST_WireInsulations | [9 empty] | SA | f143b9f9-dfc2-4f1e-9575-3c8f1015da41-000007a5 | c741ca3f-4987-45ac-9f1b-76174dc531b6 | None |  | 99 | Типы изоляции проводов | [6 empty] | Wire Insulation Types
1958 | SIS | OST_WireInsulations | [9 empty] | SIS | f143b9f9-dfc2-4f1e-9575-3c8f1015da41-000007a6 | c741ca3f-4987-45ac-9f1b-76174dc531b6 | None |  | 99 | Типы изоляции проводов | [6 empty] | Wire Insulation Types
1959 | TA | OST_WireInsulations | [9 empty] | TA | f143b9f9-dfc2-4f1e-9575-3c8f1015da41-000007a7 | c741ca3f-4987-45ac-9f1b-76174dc531b6 | None |  | 99 | Типы изоляции проводов | [6 empty] | Wire Insulation Types
1960 | TBS | OST_WireInsulations | [9 empty] | TBS | f143b9f9-dfc2-4f1e-9575-3c8f1015da41-000007a8 | c741ca3f-4987-45ac-9f1b-76174dc531b6 | None |  | 99 | Типы изоляции проводов | [6 empty] | Wire Insulation Types
1961 | THHN | OST_WireInsulations | [9 empty] | THHN | f143b9f9-dfc2-4f1e-9575-3c8f1015da41-000007a9 | c741ca3f-4987-45ac-9f1b-76174dc531b6 | None |  | 99 | Типы изоляции проводов | [6 empty] | Wire Insulation Types
1962 | THHW | OST_WireInsulations | [9 empty] | THHW | f143b9f9-dfc2-4f1e-9575-3c8f1015da41-000007aa | c741ca3f-4987-45ac-9f1b-76174dc531b6 | None |  | 99 | Типы изоляции проводов | [6 empty] | Wire Insulation Types
1963 | THW | OST_WireInsulations | [9 empty] | THW | f143b9f9-dfc2-4f1e-9575-3c8f1015da41-000007ab | c741ca3f-4987-45ac-9f1b-76174dc531b6 | None |  | 99 | Типы изоляции проводов | [6 empty] | Wire Insulation Types
1964 | THW-2 | OST_WireInsulations | [9 empty] | THW-2 | f143b9f9-dfc2-4f1e-9575-3c8f1015da41-000007ac | c741ca3f-4987-45ac-9f1b-76174dc531b6 | None |  | 99 | Типы изоляции проводов | [6 empty] | Wire Insulation Types
1965 | THWN | OST_WireInsulations | [9 empty] | THWN | f143b9f9-dfc2-4f1e-9575-3c8f1015da41-000007ad | c741ca3f-4987-45ac-9f1b-76174dc531b6 | None |  | 99 | Типы изоляции проводов | [6 empty] | Wire Insulation Types
1966 | THWN-2 | OST_WireInsulations | [9 empty] | THWN-2 | f143b9f9-dfc2-4f1e-9575-3c8f1015da41-000007ae | c741ca3f-4987-45ac-9f1b-76174dc531b6 | None |  | 99 | Типы изоляции проводов | [6 empty] | Wire Insulation Types
1967 | TW | OST_WireInsulations | [9 empty] | TW | f143b9f9-dfc2-4f1e-9575-3c8f1015da41-000007af | c741ca3f-4987-45ac-9f1b-76174dc531b6 | None |  | 99 | Типы изоляции проводов | [6 empty] | Wire Insulation Types
1968 | UF | OST_WireInsulations | [9 empty] | UF | f143b9f9-dfc2-4f1e-9575-3c8f1015da41-000007b0 | c741ca3f-4987-45ac-9f1b-76174dc531b6 | None |  | 99 | Типы изоляции проводов | [6 empty] | Wire Insulation Types
1969 | USE | OST_WireInsulations | [9 empty] | USE | f143b9f9-dfc2-4f1e-9575-3c8f1015da41-000007b1 | c741ca3f-4987-45ac-9f1b-76174dc531b6 | None |  | 99 | Типы изоляции проводов | [6 empty] | Wire Insulation Types
1970 | USE-2 | OST_WireInsulations | [9 empty] | USE-2 | f143b9f9-dfc2-4f1e-9575-3c8f1015da41-000007b2 | c741ca3f-4987-45ac-9f1b-76174dc531b6 | None |  | 99 | Типы изоляции проводов | [6 empty] | Wire Insulation Types
1971 | XHH | OST_WireInsulations | [9 empty] | XHH | f143b9f9-dfc2-4f1e-9575-3c8f1015da41-000007b3 | c741ca3f-4987-45ac-9f1b-76174dc531b6 | None |  | 99 | Типы изоляции проводов | [6 empty] | Wire Insulation Types
1972 | XHHW | OST_WireInsulations | [9 empty] | XHHW | f143b9f9-dfc2-4f1e-9575-3c8f1015da41-000007b4 | c741ca3f-4987-45ac-9f1b-76174dc531b6 | None |  | 99 | Типы изоляции проводов | [6 empty] | Wire Insulation Types
1973 | XHHW-2 | OST_WireInsulations | [9 empty] | XHHW-2 | f143b9f9-dfc2-4f1e-9575-3c8f1015da41-000007b5 | c741ca3f-4987-45ac-9f1b-76174dc531b6 | None |  | 99 | Типы изоляции проводов | [6 empty] | Wire Insulation Types
1974 | ZW | OST_WireInsulations | [9 empty] | ZW | f143b9f9-dfc2-4f1e-9575-3c8f1015da41-000007b6 | c741ca3f-4987-45ac-9f1b-76174dc531b6 | None |  | 99 | Типы изоляции проводов | [6 empty] | Wire Insulation Types
1975 | 60 | OST_WireTemperatureRatings | [9 empty] | 60 | f143b9f9-dfc2-4f1e-9575-3c8f1015da41-000007b7 | c741ca3f-4987-45ac-9f1b-76174dc531b6 | None |  | 100 | Типы температурных номиналов для проводов | [6 empty] | Wire Temperature Rating Types
1976 | 75 | OST_WireTemperatureRatings | [9 empty] | 75 | f143b9f9-dfc2-4f1e-9575-3c8f1015da41-000007b8 | c741ca3f-4987-45ac-9f1b-76174dc531b6 | None |  | 100 | Типы температурных номиналов для проводов | [6 empty] | Wire Temperature Rating Types
1977 | 90 | OST_WireTemperatureRatings | [9 empty] | 90 | f143b9f9-dfc2-4f1e-9575-3c8f1015da41-000007b9 | c741ca3f-4987-45ac-9f1b-76174dc531b6 | None |  | 100 | Типы температурных номиналов для проводов | [6 empty] | Wire Temperature Rating Types
1978 | EMT | OST_ConduitStandards | [9 empty] | EMT | f143b9f9-dfc2-4f1e-9575-3c8f1015da41-000007ba | c741ca3f-4987-45ac-9f1b-76174dc531b6 | None |  | 113 | Стандартные типы коробов | [6 empty] | Conduit Standard Types
1979 | IMC | OST_ConduitStandards | [9 empty] | IMC | f143b9f9-dfc2-4f1e-9575-3c8f1015da41-000007bb | c741ca3f-4987-45ac-9f1b-76174dc531b6 | None |  | 113 | Стандартные типы коробов | [6 empty] | Conduit Standard Types
1980 | RMC | OST_ConduitStandards | [9 empty] | RMC | f143b9f9-dfc2-4f1e-9575-3c8f1015da41-000007bc | c741ca3f-4987-45ac-9f1b-76174dc531b6 | None |  | 113 | Стандартные типы коробов | [6 empty] | Conduit Standard Types
1981 | RNC Сортамент40 | OST_ConduitStandards | [9 empty] | RNC Сортамент40 | f143b9f9-dfc2-4f1e-9575-3c8f1015da41-000007bd | c741ca3f-4987-45ac-9f1b-76174dc531b6 | None |  | 113 | Стандартные типы коробов | [6 empty] | Conduit Standard Types
1982 | RNC Сортамент80 | OST_ConduitStandards | [9 empty] | RNC Сортамент80 | f143b9f9-dfc2-4f1e-9575-3c8f1015da41-000007be | c741ca3f-4987-45ac-9f1b-76174dc531b6 | None |  | 113 | Стандартные типы коробов | [6 empty] | Conduit Standard Types
1987 | По умолчанию | OST_Wire | [9 empty] | По умолчанию | f143b9f9-dfc2-4f1e-9575-3c8f1015da41-000007c3 | c741ca3f-4987-45ac-9f1b-76174dc531b6 | None |  | 70 | Типы проводов | [6 empty] | Wire Types | [57 empty] | 0 | 3nGxdvty9F7fLrF8yG5Ts2 | [18 empty] | Алюминий | [102 empty] | TRUE | TRUE | 60 | FEP | 2000 | 1 | TRUE | 0 | Сталь
1988 | По умолчанию | OST_ElectricalVoltage | [9 empty] | По умолчанию | f143b9f9-dfc2-4f1e-9575-3c8f1015da41-000007c4 | c741ca3f-4987-45ac-9f1b-76174dc531b6 | None |  | 71 | Типы напряжений | [6 empty] | Voltage Types | [189 empty] | 0 | 0 | 0
1989 | По умолчанию | OST_ElecDistributionSys | [9 empty] | По умолчанию | f143b9f9-dfc2-4f1e-9575-3c8f1015da41-000007c5 | c741ca3f-4987-45ac-9f1b-76174dc531b6 | None |  | 72 | Тип питающей сети | [6 empty] | Distribution System | [192 empty] | -1 | None | None | 2
1990 |  | OST_ElectricalDemandFactorDefinitions | [9 empty] | По умолчанию | f143b9f9-dfc2-4f1e-9575-3c8f1015da41-000007c6 | c741ca3f-4987-45ac-9f1b-76174dc531b6 | None |  | 121 | Определения коэффициентов спроса электрических нагрузок
1991 |  | OST_ElectricalLoadClassifications | [9 empty] | Прочее | f143b9f9-dfc2-4f1e-9575-3c8f1015da41-000007c7 | c741ca3f-4987-45ac-9f1b-76174dc531b6 | None |  | 120 | Классификации нагрузок в электросетях
1992 |  | OST_ParamElemElectricalLoadClassification | [9 empty] | Прочее подключено | f143b9f9-dfc2-4f1e-9575-3c8f1015da41-000007c8 | c741ca3f-4987-45ac-9f1b-76174dc531b6 | None |  | 11 | Параметры проекта
1993 |  | OST_ParamElemElectricalLoadClassification | [9 empty] | Расчетная нагрузка Прочее | f143b9f9-dfc2-4f1e-9575-3c8f1015da41-000007c9 | c741ca3f-4987-45ac-9f1b-76174dc531b6 | None |  | 11 | Параметры проекта
1994 |  | OST_ParamElemElectricalLoadClassification | [9 empty] | Прочее, подключенный, ток | f143b9f9-dfc2-4f1e-9575-3c8f1015da41-000007ca | c741ca3f-4987-45ac-9f1b-76174dc531b6 | None |  | 11 | Параметры проекта
1995 |  | OST_ParamElemElectricalLoadClassification | [9 empty] | Прочее, расчетная нагрузка, ток | f143b9f9-dfc2-4f1e-9575-3c8f1015da41-000007cb | c741ca3f-4987-45ac-9f1b-76174dc531b6 | None |  | 11 | Параметры проекта
1996 |  | OST_ParamElemElectricalLoadClassification | [9 empty] | Коэффициент спроса нагрузки Прочее | f143b9f9-dfc2-4f1e-9575-3c8f1015da41-000007cc | c741ca3f-4987-45ac-9f1b-76174dc531b6 | None |  | 11 | Параметры проекта
1997 |  | OST_ParamElemElectricalLoadClassification | [9 empty] | Фактическая нагрузка Прочее | f143b9f9-dfc2-4f1e-9575-3c8f1015da41-000007cd | c741ca3f-4987-45ac-9f1b-76174dc531b6 | None |  | 11 | Параметры проекта
2033 | Вода | OST_Fluids | [9 empty] | Вода | f143b9f9-dfc2-4f1e-9575-3c8f1015da41-000007f1 | c741ca3f-4987-45ac-9f1b-76174dc531b6 | None |  | 97 | Типы жидкостей | [6 empty] | Fluid Types
2052 |  | OST_BranchPanelScheduleTemplates | [9 empty] | Распределительный щит | f143b9f9-dfc2-4f1e-9575-3c8f1015da41-00000804 | 288dffb1-1ded-4eb6-898a-9789414da9cd | None |  | 115 | Шаблоны принципиальной схемы щита/панели - Распределительный щит
2053 |  | OST_BranchPanelScheduleTemplates | [9 empty] | Распределительный щит 2 | f143b9f9-dfc2-4f1e-9575-3c8f1015da41-00000805 | 288dffb1-1ded-4eb6-898a-9789414da9cd | None |  | 115 | Шаблоны принципиальной схемы щита/панели - Распределительный щит
2054 |  | OST_BranchPanelScheduleTemplates | [9 empty] | Распределительный щит 1 | f143b9f9-dfc2-4f1e-9575-3c8f1015da41-00000806 | 288dffb1-1ded-4eb6-898a-9789414da9cd | None |  | 115 | Шаблоны принципиальной схемы щита/панели - Распределительный щит
2055 |  | OST_DataPanelScheduleTemplates | [9 empty] | Телекоммуникационный щит | f143b9f9-dfc2-4f1e-9575-3c8f1015da41-00000807 | c741ca3f-4987-45ac-9f1b-76174dc531b6 | None |  | 117 | Шаблоны принципиальной схемы щита/панели - Телекоммуникационный щит
2056 |  | OST_SwitchboardScheduleTemplates | [9 empty] | Силовой щит | f143b9f9-dfc2-4f1e-9575-3c8f1015da41-00000808 | 288dffb1-1ded-4eb6-898a-9789414da9cd | None |  | 116 | Шаблоны принципиальной схемы щита/панели - Силовой щит
2094 |  | OST_TopographyContours | [10 empty] | f143b9f9-dfc2-4f1e-9575-3c8f1015da41-0000082e | c741ca3f-4987-45ac-9f1b-76174dc531b6 | None |  | 39 | Параметры площадки
2095 |  | OST_AreaSchemes | [9 empty] | Всего по зданию | f143b9f9-dfc2-4f1e-9575-3c8f1015da41-0000082f | c741ca3f-4987-45ac-9f1b-76174dc531b6 | None |  | 2 | Расчеты площадей и объемов
2100 |  | OST_AreaSchemes | [9 empty] | Арендуемая | f143b9f9-dfc2-4f1e-9575-3c8f1015da41-00000834 | c741ca3f-4987-45ac-9f1b-76174dc531b6 | None |  | 2 | Расчеты площадей и объемов
2117 | Одинарный зигзаг | OST_StairsCutMarks | [9 empty] | Одинарный зигзаг | f143b9f9-dfc2-4f1e-9575-3c8f1015da41-00000845 | c741ca3f-4987-45ac-9f1b-76174dc531b6 | None |  | 135 | Типы марок вырезов | [6 empty] | Stair Cut Mark | [57 empty] | 0 | 3nGxdvty9F7fLrF8yG5T84
2122 | Стандартное | OST_StairsPaths | [9 empty] | Стандартное | f143b9f9-dfc2-4f1e-9575-3c8f1015da41-0000084a | c741ca3f-4987-45ac-9f1b-76174dc531b6 | None |  | 136 | Типы траекторий лестниц | [6 empty] | Fixed Up Direction | [196 empty] | FALSE | 0 | ADSK_Основной текст_2.5 | TRUE | TRUE | TRUE | TRUE | 3 | ADSK_Стрелка зачерненная_3 мм_15° | None
2123 | Стандартное | OST_StairsPaths | [9 empty] | Стандартное | f143b9f9-dfc2-4f1e-9575-3c8f1015da41-0000084b | c741ca3f-4987-45ac-9f1b-76174dc531b6 | None |  | 136 | Типы траекторий лестниц | [6 empty] | Automatic Up/Down Direction | [196 empty] | FALSE | 0 | ADSK_Основной текст_2.5 | TRUE |  |  |  | 3 | ADSK_Стрелка зачерненная_3 мм_15° | None | 0
2124 | Проступь: 50 мм, подступенок: 10 мм | OST_StairsRuns | [9 empty] | Проступь: 50 мм, подступенок: 10 мм | f143b9f9-dfc2-4f1e-9575-3c8f1015da41-0000084c | c741ca3f-4987-45ac-9f1b-76174dc531b6 | None |  | 19 | Типы лестниц | [6 empty] | Non-Monolithic Run | [57 empty] | 0 | 3nGxdvty9F7fLrF8yG5T8D | [42 empty] | 0 |  | 10 | [7 empty] | None |  | None | 0 | None |  |  |  | 50 | [87 empty] | FALSE | TRUE | None | None | 0 | TRUE | 0
2125 | Немонолитная площадка | OST_StairsLandings | [9 empty] | Немонолитная площадка | f143b9f9-dfc2-4f1e-9575-3c8f1015da41-0000084d | c741ca3f-4987-45ac-9f1b-76174dc531b6 | None |  | 19 | Типы лестниц | [6 empty] | Non-Monolithic Landing | [57 empty] | 0 | 3nGxdvty9F7fLrF8yG5T8C | [154 empty] | 0 | TRUE
2126 | Косоур - ширина: 50 мм | OST_StairsStringerCarriage | [8 empty] | 50 | Косоур - ширина: 50 мм | f143b9f9-dfc2-4f1e-9575-3c8f1015da41-0000084e | c741ca3f-4987-45ac-9f1b-76174dc531b6 | None |  | 19 | Типы лестниц | [6 empty] | Stringer | [57 empty] | 0 | 3nGxdvty9F7fLrF8yG5T8F | [18 empty] | None | [137 empty] | FALSE | 301.4121 | 150 | 400 | None
2127 | Тетива - ширина: 50 мм | OST_StairsStringerCarriage | [8 empty] | 50 | Тетива - ширина: 50 мм | f143b9f9-dfc2-4f1e-9575-3c8f1015da41-0000084f | c741ca3f-4987-45ac-9f1b-76174dc531b6 | None |  | 19 | Типы лестниц | [6 empty] | Carriage | [57 empty] | 0 | 3nGxdvty9F7fLrF8yG5T8E | [18 empty] | None | [138 empty] | 301.4121 | 150 | 400
2128 | Лестницы 1 | OST_Stairs | [9 empty] | Лестницы 1 | f143b9f9-dfc2-4f1e-9575-3c8f1015da41-00000850 | c741ca3f-4987-45ac-9f1b-76174dc531b6 | None |  | 19 | Типы лестниц | [6 empty] | Assembled Stair | [57 empty] | 0 | 3nGxdvty9F7fLrF8yG5T8H | [63 empty] | 280 | 180 | [96 empty] | FALSE | 0 | 0 | Одинарный зигзаг | 0 | 1 | 1 | 0 | 1000 | None | Косоур - ширина: 50 мм | Косоур - ширина: 50 мм | Немонолитная площадка | Проступь: 50 мм, подступенок: 10 мм
2129 | Монолитный марш | OST_StairsRuns | [9 empty] | Монолитный марш | f143b9f9-dfc2-4f1e-9575-3c8f1015da41-00000851 | c741ca3f-4987-45ac-9f1b-76174dc531b6 | None |  | 19 | Типы лестниц | [6 empty] | Monolithic Run | [57 empty] | 0 | 3nGxdvty9F7fLrF8yG5T8G | [37 empty] | None |  |  |  |  | 0 |  | 0 | [7 empty] | None |  | None | 0 | None |  |  |  | 0 | [87 empty] | FALSE | FALSE | None | None | 0 | FALSE | 1 | [20 empty] | 150 | 1
2130 | Толщина: 300 мм | OST_StairsLandings | [9 empty] | Толщина: 300 мм | f143b9f9-dfc2-4f1e-9575-3c8f1015da41-00000852 | c741ca3f-4987-45ac-9f1b-76174dc531b6 | None |  | 19 | Типы лестниц | [6 empty] | Monolithic Landing | [57 empty] | 0 | 3nGxdvty9F7fLrF8yG5T8J | [37 empty] | None | [116 empty] | 1 | TRUE | [21 empty] | 300
2131 | Монолитная лестница | OST_Stairs | [9 empty] | Монолитная лестница | f143b9f9-dfc2-4f1e-9575-3c8f1015da41-00000853 | c741ca3f-4987-45ac-9f1b-76174dc531b6 | None |  | 19 | Типы лестниц | [6 empty] | Cast-In-Place Stair | [57 empty] | 0 | 3nGxdvty9F7fLrF8yG5T8I | [6 empty] | 0 | [56 empty] | 280 | 180 | [96 empty] | FALSE | 0 | 0 | Одинарный зигзаг | 1 | 0 | 0 | 0 | 1000 | None | None | None | Толщина: 300 мм | Монолитный марш
2132 | Сборная лестница | OST_Stairs | [9 empty] | Сборная лестница | f143b9f9-dfc2-4f1e-9575-3c8f1015da41-00000854 | c741ca3f-4987-45ac-9f1b-76174dc531b6 | None |  | 19 | Типы лестниц | [6 empty] | Precast Stair | [57 empty] | 0 | 3nGxdvty9F7fLrF8yG5T8L | [6 empty] | 0 | [56 empty] | 280 | 180 | [96 empty] | FALSE | 0 | 0 | Одинарный зигзаг | 2 | 0 | 0 | 0 | 1000 | None | None | None | Толщина: 300 мм | Монолитный марш |  |  |  | 10 | 10 | 100 | 100 | 1
2135 | По умолчанию | OST_DuctCurves | [9 empty] | По умолчанию | f143b9f9-dfc2-4f1e-9575-3c8f1015da41-00000857 | c741ca3f-4987-45ac-9f1b-76174dc531b6 | None |  | 67 | Типы воздуховодов | [6 empty] | Rectangular Duct | [57 empty] | 0 | 3nGxdvty9F7fLrF8yG5T8M | [183 empty] | игнорировать
2136 | По умолчанию | OST_DuctCurves | [9 empty] | По умолчанию | f143b9f9-dfc2-4f1e-9575-3c8f1015da41-00000858 | c741ca3f-4987-45ac-9f1b-76174dc531b6 | None |  | 67 | Типы воздуховодов | [6 empty] | Round Duct | [57 empty] | 0 | 3nGxdvty9F7fLrF8yG5T8P | [183 empty] | игнорировать
2137 | По умолчанию | OST_DuctCurves | [9 empty] | По умолчанию | f143b9f9-dfc2-4f1e-9575-3c8f1015da41-00000859 | c741ca3f-4987-45ac-9f1b-76174dc531b6 | None |  | 67 | Типы воздуховодов | [6 empty] | Oval Duct | [57 empty] | 0 | 3nGxdvty9F7fLrF8yG5T8O | [183 empty] | игнорировать
2142 | Кабельный лоток в форме канала | OST_CableTray | [9 empty] | Кабельный лоток в форме канала | f143b9f9-dfc2-4f1e-9575-3c8f1015da41-0000085e | c741ca3f-4987-45ac-9f1b-76174dc531b6 | None |  | 110 | Типы кабельных лотков | [6 empty] | Cable Tray with Fittings | [57 empty] | 0 | 3nGxdvty9F7fLrF8yG5T8V | [183 empty] | игнорировать | 1 | None | None | None | None | None | None | None
2144 | Кабельный лоток в форме канала | OST_CableTray | [9 empty] | Кабельный лоток в форме канала | f143b9f9-dfc2-4f1e-9575-3c8f1015da41-00000860 | c741ca3f-4987-45ac-9f1b-76174dc531b6 | None |  | 110 | Типы кабельных лотков | [6 empty] | Cable Tray without Fittings | [57 empty] | 0 | 3nGxdvty9F7fLrF8yG5T8X | [183 empty] | игнорировать | 1 | None | None | None | None | None
2146 | Короб | OST_Conduit | [9 empty] | Короб | f143b9f9-dfc2-4f1e-9575-3c8f1015da41-00000862 | c741ca3f-4987-45ac-9f1b-76174dc531b6 | None |  | 111 | Типы коробов | [6 empty] | Conduit with Fittings | [57 empty] | 0 | 3nGxdvty9F7fLrF8yG5T8Z | [183 empty] | игнорировать |  |  |  |  | None | None | None | None | EMT | None
2147 | Короб | OST_Conduit | [9 empty] | Короб | f143b9f9-dfc2-4f1e-9575-3c8f1015da41-00000863 | c741ca3f-4987-45ac-9f1b-76174dc531b6 | None |  | 111 | Типы коробов | [6 empty] | Conduit without Fittings | [57 empty] | 0 | 3nGxdvty9F7fLrF8yG5T8Y | [183 empty] | игнорировать |  |  |  |  | None | None | None | None | EMT | None
2165 | По умолчанию | OST_MechanicalEquipmentSet | [9 empty] | По умолчанию | f143b9f9-dfc2-4f1e-9575-3c8f1015da41-00000875 | c741ca3f-4987-45ac-9f1b-76174dc531b6 | None |  | 162 | Наборы оборудования | [6 empty] | Mechanical Equipment Sets
2169 |  | OST_PreviewLegendComponents | [10 empty] | f143b9f9-dfc2-4f1e-9575-3c8f1015da41-00000879 | f143b9f9-dfc2-4f1e-9575-3c8f1015da41 | None |  | 0 | Рабочий набор 1
2170 |  | OST_PreviewLegendComponents | [10 empty] | f143b9f9-dfc2-4f1e-9575-3c8f1015da41-0000087a | f143b9f9-dfc2-4f1e-9575-3c8f1015da41 | None |  | 0 | Рабочий набор 1
2171 |  | OST_PreviewLegendComponents | [10 empty] | f143b9f9-dfc2-4f1e-9575-3c8f1015da41-0000087b | f143b9f9-dfc2-4f1e-9575-3c8f1015da41 | None |  | 0 | Рабочий набор 1
2172 |  | OST_PreviewLegendComponents | [10 empty] | f143b9f9-dfc2-4f1e-9575-3c8f1015da41-0000087c | f143b9f9-dfc2-4f1e-9575-3c8f1015da41 | None |  | 0 | Рабочий набор 1
2173 |  | OST_PreviewLegendComponents | [10 empty] | f143b9f9-dfc2-4f1e-9575-3c8f1015da41-0000087d | f143b9f9-dfc2-4f1e-9575-3c8f1015da41 | None |  | 0 | Рабочий набор 1
2176 |  | OST_PreviewLegendComponents | [10 empty] | f143b9f9-dfc2-4f1e-9575-3c8f1015da41-00000880 | f143b9f9-dfc2-4f1e-9575-3c8f1015da41 | None |  | 0 | Рабочий набор 1
2177 |  | OST_PreviewLegendComponents | [10 empty] | f143b9f9-dfc2-4f1e-9575-3c8f1015da41-00000881 | f143b9f9-dfc2-4f1e-9575-3c8f1015da41 | None |  | 0 | Рабочий набор 1
2178 |  | OST_PreviewLegendComponents | [10 empty] | f143b9f9-dfc2-4f1e-9575-3c8f1015da41-00000882 | f143b9f9-dfc2-4f1e-9575-3c8f1015da41 | None |  | 0 | Рабочий набор 1
2181 |  | OST_PreviewLegendComponents | [10 empty] | f143b9f9-dfc2-4f1e-9575-3c8f1015da41-00000885 | 0f9a5013-6767-46e4-bf96-6616e635012b | None |  | 0 | Рабочий набор 1
2182 |  | OST_PreviewLegendComponents | [10 empty] | f143b9f9-dfc2-4f1e-9575-3c8f1015da41-00000886 | 0f9a5013-6767-46e4-bf96-6616e635012b | None |  | 0 | Рабочий набор 1
2183 |  | OST_PreviewLegendComponents | [10 empty] | f143b9f9-dfc2-4f1e-9575-3c8f1015da41-00000887 | 0f9a5013-6767-46e4-bf96-6616e635012b | None |  | 0 | Рабочий набор 1
2188 |  | OST_PreviewLegendComponents | [10 empty] | f143b9f9-dfc2-4f1e-9575-3c8f1015da41-0000088c | 0f9a5013-6767-46e4-bf96-6616e635012b | None |  | 0 | Рабочий набор 1
2190 |  | OST_PreviewLegendComponents | [10 empty] | f143b9f9-dfc2-4f1e-9575-3c8f1015da41-0000088e | 0f9a5013-6767-46e4-bf96-6616e635012b | None |  | 0 | Рабочий набор 1
2192 |  | OST_PreviewLegendComponents | [10 empty] | f143b9f9-dfc2-4f1e-9575-3c8f1015da41-00000890 | 0f9a5013-6767-46e4-bf96-6616e635012b | None |  | 0 | Рабочий набор 1
2193 |  | OST_PreviewLegendComponents | [10 empty] | f143b9f9-dfc2-4f1e-9575-3c8f1015da41-00000891 | 0f9a5013-6767-46e4-bf96-6616e635012b | None |  | 0 | Рабочий набор 1
14042 | Номер вида и Имя вида | OST_ElevationMarks | [9 empty] | Номер вида и Имя вида | 63e480f2-9591-4170-a837-a626ea24e540-000036da | c741ca3f-4987-45ac-9f1b-76174dc531b6 | None |  | 180 | Семейство : Марки отметок : ADSK_Марка_ФасадУказательОкружность | [6 empty] | ADSK_Марка_ФасадУказательОкружность | [253 empty] | FALSE | TRUE | FALSE
14059 | Номер вида и Имя вида | OST_ElevationMarks | [9 empty] | Номер вида и Имя вида | 63e480f2-9591-4170-a837-a626ea24e540-000036eb | c741ca3f-4987-45ac-9f1b-76174dc531b6 | None |  | 181 | Семейство : Марки отметок : ADSK_Марка_ФасадОкружность | [6 empty] | ADSK_Марка_ФасадОкружность | [256 empty] | Номер вида и Имя вида
14061 | Узел_Конец | OST_SectionHeads | [9 empty] | Узел_Конец | 63e480f2-9591-4170-a837-a626ea24e540-000036ed | c741ca3f-4987-45ac-9f1b-76174dc531b6 | None |  | 182 | Семейство : Марки разрезов : ADSK_Марка_РазрезУзелКонец | [6 empty] | ADSK_Марка_РазрезУзелКонец
14063 | Номер вида_3.5 мм | OST_SectionHeads | [9 empty] | Номер вида_3.5 мм | 63e480f2-9591-4170-a837-a626ea24e540-000036ef | c741ca3f-4987-45ac-9f1b-76174dc531b6 | None |  | 186 | Семейство : Марки разрезов : ADSK_Марка_РазрезУзелНачало | [6 empty] | ADSK_Марка_РазрезУзелНачало | [257 empty] | FALSE | FALSE | FALSE | FALSE | TRUE | FALSE | TRUE
14064 | Номер вида и Номер листа_3.5 мм | OST_SectionHeads | [9 empty] | Номер вида и Номер листа_3.5 мм | 63e480f2-9591-4170-a837-a626ea24e540-000036f0 | c741ca3f-4987-45ac-9f1b-76174dc531b6 | None |  | 186 | Семейство : Марки разрезов : ADSK_Марка_РазрезУзелНачало | [6 empty] | ADSK_Марка_РазрезУзелНачало | [257 empty] | TRUE | FALSE | FALSE | TRUE | TRUE | FALSE | FALSE
14065 | Номер вида спереди_3.5 мм | OST_SectionHeads | [9 empty] | Номер вида спереди_3.5 мм | 63e480f2-9591-4170-a837-a626ea24e540-000036f1 | c741ca3f-4987-45ac-9f1b-76174dc531b6 | None |  | 183 | Семейство : Марки разрезов : ADSK_Марка_Разрез | [6 empty] | ADSK_Марка_Разрез | [264 empty] | FALSE | FALSE | TRUE | FALSE
14067 | Номер вида сзади_3.5 мм | OST_SectionHeads | [9 empty] | Номер вида сзади_3.5 мм | 63e480f2-9591-4170-a837-a626ea24e540-000036f3 | c741ca3f-4987-45ac-9f1b-76174dc531b6 | None |  | 183 | Семейство : Марки разрезов : ADSK_Марка_Разрез | [6 empty] | ADSK_Марка_Разрез | [264 empty] | FALSE | FALSE | FALSE | TRUE
14069 | Номер вида и Номер листа сзади_3.5 мм | OST_SectionHeads | [9 empty] | Номер вида и Номер листа сзади_3.5 мм | 63e480f2-9591-4170-a837-a626ea24e540-000036f5 | c741ca3f-4987-45ac-9f1b-76174dc531b6 | None |  | 183 | Семейство : Марки разрезов : ADSK_Марка_Разрез | [6 empty] | ADSK_Марка_Разрез | [264 empty] | TRUE | FALSE | FALSE | FALSE
14071 | Номер вида и Номер листа спереди_3.5 мм | OST_SectionHeads | [9 empty] | Номер вида и Номер листа спереди_3.5 мм | 63e480f2-9591-4170-a837-a626ea24e540-000036f7 | c741ca3f-4987-45ac-9f1b-76174dc531b6 | None |  | 183 | Семейство : Марки разрезов : ADSK_Марка_Разрез | [6 empty] | ADSK_Марка_Разрез | [264 empty] | FALSE | TRUE | FALSE | FALSE
14073 | Номер вида и Номер листа | OST_CalloutHeads | [9 empty] | Номер вида и Номер листа | 63e480f2-9591-4170-a837-a626ea24e540-000036f9 | c741ca3f-4987-45ac-9f1b-76174dc531b6 | None |  | 184 | Семейство : Заголовки фрагментов : ADSK_Марка_Фрагмент | [6 empty] | ADSK_Марка_Фрагмент | [268 empty] | TRUE | 16 | FALSE
14075 | Номер вида | OST_CalloutHeads | [9 empty] | Номер вида | 63e480f2-9591-4170-a837-a626ea24e540-000036fb | c741ca3f-4987-45ac-9f1b-76174dc531b6 | None |  | 184 | Семейство : Заголовки фрагментов : ADSK_Марка_Фрагмент | [6 empty] | ADSK_Марка_Фрагмент | [268 empty] | FALSE | 11 | TRUE
14077 | Имя вида сзади | OST_SectionHeads | [9 empty] | Имя вида сзади | 63e480f2-9591-4170-a837-a626ea24e540-000036fd | c741ca3f-4987-45ac-9f1b-76174dc531b6 | None |  | 185 | Семейство : Марки разрезов : ADSK_Марка_РазрезВспомогательный | [6 empty] | ADSK_Марка_РазрезВспомогательный | [271 empty] | FALSE | TRUE
14078 | Имя вида спереди | OST_SectionHeads | [9 empty] | Имя вида спереди | 63e480f2-9591-4170-a837-a626ea24e540-000036fe | c741ca3f-4987-45ac-9f1b-76174dc531b6 | None |  | 185 | Семейство : Марки разрезов : ADSK_Марка_РазрезВспомогательный | [6 empty] | ADSK_Марка_РазрезВспомогательный | [271 empty] | TRUE | FALSE
14101 |  | OST_Materials | [9 empty] | ADSK_Предупреждение | 63e480f2-9591-4170-a837-a626ea24e540-00003715 | c741ca3f-4987-45ac-9f1b-76174dc531b6 | None |  | 10 | Материалы | [17 empty] | 2338280 | [166 empty] | 0 | 1Zv83obP51SAWtfYRg9D9L | [94 empty] | 64 | 50 | FALSE | 0 | 0
19406 | ADSK_Стрелка_Проектная_Вверх_Имя уровня | OST_Levels | [9 empty] | ADSK_Стрелка_Проектная_Вверх_Имя уровня | 63e480f2-9591-4170-a837-a626ea24e540-00004bce | 005d05c4-8eea-4191-bc49-6f1eddb49e8b | None |  | 22 | Типы уровней | [6 empty] | Level | [10 empty] | 16711680 | [46 empty] | 0 | 1Zv83obP51SAWtfYRg9AwE | [33 empty] | Стрелка вверх_Отметка с именем уровня_2.5 | [185 empty] | TRUE | TRUE | 0 | ADSK_Линия сетки | 2
19470 | Стрелка вверх_Отметка с именем уровня_2.5 | OST_LevelHeads | [9 empty] | Стрелка вверх_Отметка с именем уровня_2.5 | 63e480f2-9591-4170-a837-a626ea24e540-00004c0e | 3aeaa08e-1a66-47ab-8b2a-39de99b829fb | None |  | 187 | Семейство : Головные части уровней : ADSK_Обозначение_ОтметкаУровня | [6 empty] | ADSK_Обозначение_ОтметкаУровня | [283 empty] | 45 | 16 | 3 | 6 | 5 | 5 | 8.5 | TRUE | FALSE | TRUE
20370 | ADSK_Штукатурка_Гладкая белая | OST_Ceilings | [9 empty] | ADSK_Штукатурка_Гладкая белая | 63e480f2-9591-4170-a837-a626ea24e540-00004f92 | c741ca3f-4987-45ac-9f1b-76174dc531b6 | None |  | 18 | Типы потолков | [6 empty] | Basic Ceiling | [57 empty] | 0 | 1Zv83obP51SAWtfYRg9AhI | 1 | 0.1 | [16 empty] | ADSK_Штукатурка_Гладкая белая | [5 empty] | 304.8 | 304.8 | [208 empty] | Потолок
20371 |  | OST_PreviewLegendComponents | [10 empty] | 63e480f2-9591-4170-a837-a626ea24e540-00004f93 | 1ae726cd-e8a8-4a6a-9bc7-3956fb75d848 | None |  | 0 | Рабочий набор 1
20372 | ADSK_Потолок_Условный_40 мм | OST_Ceilings |  |  |  |  | Условный потолок |  |  |  |  | ADSK_Потолок_Условный_40 мм | 63e480f2-9591-4170-a837-a626ea24e540-00004f94 | c741ca3f-4987-45ac-9f1b-76174dc531b6 | None |  | 18 | Типы потолков | [6 empty] | Compound Ceiling | [57 empty] | 0 | 1Zv83obP51SAWtfYRg9AhK | 1 | 0.1 |  |  | 9887721 | None | [10 empty] | 40 | [7 empty] | 304.8 | 304.8 | [208 empty] | Потолок | Category=[-2000700]; Color=9887721; Comments=""; Cost=0.000000000000000; Description=""; Design Option=[-1]; Edited by=""; Export to IFC As=""; Export to IFC=0; Function=Substrate; Glow=0; IFC Predefined Type=""; IfcGUID=1Zv83obP51SAWtfYRg9AhM; Keynote=""; Manufacturer=""; Mark=""; Model=""; Name=АDSК_Условный_материал_Потолок; Shininess=64; Smoothness=50; Transparency=0; URL=""; Width=0.131234; Workset=10
20373 |  | OST_PreviewLegendComponents | [10 empty] | 63e480f2-9591-4170-a837-a626ea24e540-00004f95 | 1ae726cd-e8a8-4a6a-9bc7-3956fb75d848 | None |  | 0 | Рабочий набор 1
20374 |  | OST_Materials | [9 empty] | АDSК_Условный_материал_Потолок | 63e480f2-9591-4170-a837-a626ea24e540-00004f96 | c741ca3f-4987-45ac-9f1b-76174dc531b6 | None |  | 10 | Материалы | [17 empty] | 9887721 | [166 empty] | 0 | 1Zv83obP51SAWtfYRg9AhM | [94 empty] | 64 | 50 | FALSE | 0 | 0
20375 |  | OST_Materials | [9 empty] | ADSK_Штукатурка_Гладкая белая | 63e480f2-9591-4170-a837-a626ea24e540-00004f97 | c741ca3f-4987-45ac-9f1b-76174dc531b6 | None |  | 10 | Материалы | [17 empty] | 14869218 | [166 empty] | 0 | 1Zv83obP51SAWtfYRg9AhN | [94 empty] | 64 | 50 | FALSE | 0 | 0
24098 | ADSK_У_Сплошная_Красный | OST_DetailComponents | [9 empty] | ADSK_У_Сплошная_Красный | 5d90d298-da3c-422d-b427-362be84d5424-00005e22 | c741ca3f-4987-45ac-9f1b-76174dc531b6 | None |  | 36 | Типы цветовых областей | [6 empty] | Filled region | [57 empty] | 0 | 1TaDAOsZn2BRGdDYleJGe6 | [223 empty] | 1 | [12 empty] | 0
24102 | ADSK_У_Сплошная_Черный | OST_DetailComponents | [9 empty] | ADSK_У_Сплошная_Черный | 5d90d298-da3c-422d-b427-362be84d5424-00005e26 | c741ca3f-4987-45ac-9f1b-76174dc531b6 | None |  | 36 | Типы цветовых областей | [6 empty] | Filled region | [57 empty] | 0 | 1TaDAOsZn2BRGdDYleJGe2 | [223 empty] | 1 | [12 empty] | 0
24106 | ADSK_У_Сплошная_Белый | OST_DetailComponents | [9 empty] | ADSK_У_Сплошная_Белый | 5d90d298-da3c-422d-b427-362be84d5424-00005e2a | c741ca3f-4987-45ac-9f1b-76174dc531b6 | None |  | 36 | Типы цветовых областей | [6 empty] | Filled region | [57 empty] | 0 | 1TaDAOsZn2BRGdDYleJGeE | [223 empty] | 1 | [12 empty] | 0
24112 | ADSK_Вода | OST_Fluids | [9 empty] | ADSK_Вода | 5d90d298-da3c-422d-b427-362be84d5424-00005e30 | c741ca3f-4987-45ac-9f1b-76174dc531b6 | None |  | 97 | Типы жидкостей | [6 empty] | Fluid Types
24129 | ADSK_Цилиндры некашированные | OST_PipeInsulations | [9 empty] | ADSK_Цилиндры некашированные | 5d90d298-da3c-422d-b427-362be84d5424-00005e41 | 59ff0626-d8f8-46cb-a396-e5915e4190d4 | None |  | 105 | Изоляция трубы | [6 empty] | Pipe Insulation | [57 empty] | 0 | 1TaDAOsZn2BRGdDYleJGfb | [183 empty] | Цилиндры | [53 empty] | Цилиндры минераловатные некашированные | 04.05.02.01.04 | м³ | Rockwool | ROCKWOOL 100
24130 | Приточный воздух | OST_DuctSystem | [9 empty] | Приточный воздух | 5d90d298-da3c-422d-b427-362be84d5424-00005e42 | c741ca3f-4987-45ac-9f1b-76174dc531b6 | None |  | 126 | Типы систем воздуховодов | [6 empty] | Duct System | [77 empty] | None | [223 empty] | Supply Air
24131 | Рециркулирующий воздух | OST_DuctSystem | [9 empty] | Рециркулирующий воздух | 5d90d298-da3c-422d-b427-362be84d5424-00005e43 | c741ca3f-4987-45ac-9f1b-76174dc531b6 | None |  | 126 | Типы систем воздуховодов | [6 empty] | Duct System | [77 empty] | None | [223 empty] | Return Air
24132 | Отработанный воздух | OST_DuctSystem | [9 empty] | Отработанный воздух | 5d90d298-da3c-422d-b427-362be84d5424-00005e44 | c741ca3f-4987-45ac-9f1b-76174dc531b6 | None |  | 126 | Типы систем воздуховодов | [6 empty] | Duct System | [77 empty] | None | [223 empty] | Exhaust Air
24135 | ADSK_Трубки теплоизоляционные | OST_PipeInsulations | [9 empty] | ADSK_Трубки теплоизоляционные | 5d90d298-da3c-422d-b427-362be84d5424-00005e47 | 97752f38-e319-4daf-a8a2-efca0f86c177 | None |  | 105 | Изоляция трубы | [6 empty] | Pipe Insulation | [57 empty] | 0 | 1TaDAOsZn2BRGdDYleJGfZ | [183 empty] | Трубки | [53 empty] | Трубки теплоизоляционные | ИС.ТС.4 | м | K-Flex | K-FLEX ST |  | Изоляция трубопроводов
24140 | По умолчанию | OST_DuctInsulations | [9 empty] | По умолчанию | 5d90d298-da3c-422d-b427-362be84d5424-00005e4c | c741ca3f-4987-45ac-9f1b-76174dc531b6 | None |  | 106 | Изоляция воздуховода | [6 empty] | Duct Insulation | [57 empty] | 0 | 1TaDAOsZn2BRGdDYleJGfe | [183 empty] | игнорировать
24155 | ADSK_Подводка для воды_Сталь нержавеющая_Гайка-гайка | OST_FlexPipeCurves | [9 empty] | ADSK_Подводка для воды_Сталь нержавеющая_Гайка-гайка | 0f27deb4-0308-43c2-acc5-68f603151b58-00005e5b | f02892f0-9ed4-4d66-ab22-7871c28b4e4c | None |  | 75 | Типы гибких трубопроводов | [6 empty] | Flex Pipe Round | [57 empty] | 0 | 0F9zwq0mX3mgp5QFO35KK3 | [183 empty] | Подводки | [53 empty] | Гибкая подводка для воды, тип гайка-гайка | 00 | шт.
24156 |  | OST_PreviewLegendComponents | [10 empty] | 0f27deb4-0308-43c2-acc5-68f603151b58-00005e5c | f02892f0-9ed4-4d66-ab22-7871c28b4e4c | None |  | 0 | Рабочий набор 1
24157 | По умолчанию | OST_FlexDuctCurves | [9 empty] | По умолчанию | 0f27deb4-0308-43c2-acc5-68f603151b58-00005e5d | c741ca3f-4987-45ac-9f1b-76174dc531b6 | None |  | 69 | Типы гибких воздуховодов | [6 empty] | Flex Duct Rectangular | [57 empty] | 0 | 0F9zwq0mX3mgp5QFO35KK5 | [183 empty] | игнорировать
24158 | По умолчанию | OST_FlexDuctCurves | [9 empty] | По умолчанию | 0f27deb4-0308-43c2-acc5-68f603151b58-00005e5e | c741ca3f-4987-45ac-9f1b-76174dc531b6 | None |  | 69 | Типы гибких воздуховодов | [6 empty] | Flex Duct Round | [57 empty] | 0 | 0F9zwq0mX3mgp5QFO35KK6 | [183 empty] | игнорировать
24159 |  | OST_PreviewLegendComponents | [10 empty] | 0f27deb4-0308-43c2-acc5-68f603151b58-00005e5f | 0f9a5013-6767-46e4-bf96-6616e635012b | None |  | 0 | Рабочий набор 1
24160 |  | OST_PreviewLegendComponents | [10 empty] | 0f27deb4-0308-43c2-acc5-68f603151b58-00005e60 | 0f9a5013-6767-46e4-bf96-6616e635012b | None |  | 0 | Рабочий набор 1
24227 | Стрелка вверх_Отмктка без имени уровня_2.5_Нулевая | OST_LevelHeads | [9 empty] | Стрелка вверх_Отмктка без имени уровня_2.5_Нулевая | 0f27deb4-0308-43c2-acc5-68f603151b58-00005ea3 | 3aeaa08e-1a66-47ab-8b2a-39de99b829fb | None |  | 187 | Семейство : Головные части уровней : ADSK_Обозначение_ОтметкаУровня | [6 empty] | ADSK_Обозначение_ОтметкаУровня | [283 empty] | 45 | 12 | 3 | 5 | 5 | 5 | 6.5 | FALSE | TRUE | FALSE
24228 | Стрелка вверх_Отмктка без имени уровня_2.5 | OST_LevelHeads | [9 empty] | Стрелка вверх_Отмктка без имени уровня_2.5 | 0f27deb4-0308-43c2-acc5-68f603151b58-00005ea4 | 3aeaa08e-1a66-47ab-8b2a-39de99b829fb | None |  | 187 | Семейство : Головные части уровней : ADSK_Обозначение_ОтметкаУровня | [6 empty] | ADSK_Обозначение_ОтметкаУровня | [283 empty] | 45 | 12 | 3 | 5 | 5 | 5 | 6.5 | FALSE | FALSE | TRUE
24230 | ADSK_Стрелка_Проектная_Вверх_Нулевая | OST_Levels | [9 empty] | ADSK_Стрелка_Проектная_Вверх_Нулевая | 0f27deb4-0308-43c2-acc5-68f603151b58-00005ea6 | 005d05c4-8eea-4191-bc49-6f1eddb49e8b | None |  | 22 | Типы уровней | [6 empty] | Level | [10 empty] | 16711680 | [46 empty] | 0 | 0F9zwq0mX3mgp5QFO35KN_ | [33 empty] | Стрелка вверх_Отмктка без имени уровня_2.5_Нулевая | [185 empty] | TRUE | TRUE | 0 | ADSK_Линия сетки | 2
24236 | ADSK_Стрелка_Проектная_Вверх | OST_Levels | [9 empty] | ADSK_Стрелка_Проектная_Вверх | 0f27deb4-0308-43c2-acc5-68f603151b58-00005eac | 005d05c4-8eea-4191-bc49-6f1eddb49e8b | None |  | 22 | Типы уровней | [6 empty] | Level | [10 empty] | 16711680 | [46 empty] | 0 | 0F9zwq0mX3mgp5QFO35KNq | [33 empty] | Стрелка вверх_Отмктка без имени уровня_2.5 | [185 empty] | TRUE | TRUE | 0 | ADSK_Линия сетки | 2
24277 |  | OST_Views | [9 empty] | В_3D_По умолчанию | 1b89cf5f-2601-4913-b40f-6c1a96573909-00005ed5 | 71ec8b14-7fad-4eb4-9524-47d24d297ec0 | None |  | 188 | Шаблон вида "В_3D_По умолчанию" | [6 empty] | 3D View | [303 empty] | 1 | Показать все | 1 | 3 | FALSE | None | 4095 | 100 | 100 | # По умолчанию | Координация
24278 |  | OST_SunStudy | [9 empty] | <В сеансе, освещение> | 1b89cf5f-2601-4913-b40f-6c1a96573909-00005ed6 | c741ca3f-4987-45ac-9f1b-76174dc531b6 | None |  | 188 | Шаблон вида "В_3D_По умолчанию" | [41 empty] | 150
24281 |  | OST_Views | [9 empty] | В_Ф_По умолчанию | 1b89cf5f-2601-4913-b40f-6c1a96573909-00005ed9 | 71ec8b14-7fad-4eb4-9524-47d24d297ec0 | None |  | 189 | Шаблон вида "В_Ф_По умолчанию" | [6 empty] | Elevation | [303 empty] | 1 | Показать все | 1 | 3 | FALSE | None | 4095 | 1 | 1 | # По умолчанию | Координация | 1 | 0 | 2
24282 |  | OST_SunStudy | [9 empty] | <В сеансе, освещение> | 1b89cf5f-2601-4913-b40f-6c1a96573909-00005eda | c741ca3f-4987-45ac-9f1b-76174dc531b6 | None |  | 189 | Шаблон вида "В_Ф_По умолчанию" | [41 empty] | 150
24283 |  | OST_Views | [9 empty] | В_ПЭ_Координационный план | 1b89cf5f-2601-4913-b40f-6c1a96573909-00005edb | 71ec8b14-7fad-4eb4-9524-47d24d297ec0 | None |  | 190 | Шаблон вида "В_ПЭ_Координационный план" | [310 empty] | 1 | Показать все | 2 | 3 | FALSE | None | 4095 | 100 | 100 | # По умолчанию | Координация | 1 | 0 |  | 304.8 | 0 | 0 | 0
24284 |  | OST_SunStudy | [9 empty] | <В сеансе, освещение> | 1b89cf5f-2601-4913-b40f-6c1a96573909-00005edc | c741ca3f-4987-45ac-9f1b-76174dc531b6 | None |  | 190 | Шаблон вида "В_ПЭ_Координационный план" | [41 empty] | 150
24436 |  | OST_SunStudy | [9 empty] | <В сеансе, освещение> | d3db6490-be9e-445f-baac-0ac12218d2b2-00005f74 | c741ca3f-4987-45ac-9f1b-76174dc531b6 | None |  | 220 | Шаблон вида "В_Р_Водопровод" | [41 empty] | 150
24437 |  | OST_Views | [9 empty] | В_Р_Канализация | d3db6490-be9e-445f-baac-0ac12218d2b2-00005f75 | 71ec8b14-7fad-4eb4-9524-47d24d297ec0 | None |  | 191 | Шаблон вида "В_Р_Канализация" | [6 empty] | Building Section | [303 empty] | 1 | Показать все | 1 | 3 | FALSE | None | 16 | 100 | 100 | Вспомогательные виды | Канализация | 1 | 0 | 2
24438 |  | OST_SunStudy | [9 empty] | <В сеансе, освещение> | d3db6490-be9e-445f-baac-0ac12218d2b2-00005f76 | c741ca3f-4987-45ac-9f1b-76174dc531b6 | None |  | 191 | Шаблон вида "В_Р_Канализация" | [41 empty] | 150
24439 |  | OST_Views | [9 empty] | В_Р_Сводный | d3db6490-be9e-445f-baac-0ac12218d2b2-00005f77 | 71ec8b14-7fad-4eb4-9524-47d24d297ec0 | None |  | 192 | Шаблон вида "В_Р_Сводный" | [6 empty] | Building Section | [303 empty] | 1 | Показать все | 1 | 3 | FALSE | None | 16 | 100 | 100 | Вспомогательные виды | #Сводный | 1 | 0 | 2
24440 |  | OST_SunStudy | [9 empty] | <В сеансе, освещение> | d3db6490-be9e-445f-baac-0ac12218d2b2-00005f78 | c741ca3f-4987-45ac-9f1b-76174dc531b6 | None |  | 192 | Шаблон вида "В_Р_Сводный" | [41 empty] | 150
24441 |  | OST_Views | [9 empty] | О_Р_Водопровод | d3db6490-be9e-445f-baac-0ac12218d2b2-00005f79 | 71ec8b14-7fad-4eb4-9524-47d24d297ec0 | None |  | 193 | Шаблон вида "О_Р_Водопровод" | [6 empty] | Building Section | [303 empty] | 1 | Показать все | 1 | 3 | FALSE | None | 16 | 100 | 100 | Оформленные виды | Водопровод | 1 | 0 | 2
24442 |  | OST_SunStudy | [9 empty] | <В сеансе, освещение> | d3db6490-be9e-445f-baac-0ac12218d2b2-00005f7a | c741ca3f-4987-45ac-9f1b-76174dc531b6 | None |  | 193 | Шаблон вида "О_Р_Водопровод" | [41 empty] | 150
24443 |  | OST_Views | [9 empty] | О_Р_Канализация | d3db6490-be9e-445f-baac-0ac12218d2b2-00005f7b | 71ec8b14-7fad-4eb4-9524-47d24d297ec0 | None |  | 194 | Шаблон вида "О_Р_Канализация" | [6 empty] | Building Section | [303 empty] | 1 | Показать все | 1 | 3 | FALSE | None | 16 | 100 | 100 | Оформленные виды | Канализация | 1 | 0 | 2
24444 |  | OST_SunStudy | [9 empty] | <В сеансе, освещение> | d3db6490-be9e-445f-baac-0ac12218d2b2-00005f7c | c741ca3f-4987-45ac-9f1b-76174dc531b6 | None |  | 194 | Шаблон вида "О_Р_Канализация" | [41 empty] | 150
24445 |  | OST_Views | [9 empty] | В_ПЭ_Сводный | d3db6490-be9e-445f-baac-0ac12218d2b2-00005f7d | 71ec8b14-7fad-4eb4-9524-47d24d297ec0 | None |  | 195 | Шаблон вида "В_ПЭ_Сводный" | [310 empty] | 1 | Показать все | 2 | 3 | FALSE | None | 16 | 100 | 100 | Вспомогательные виды | #Сводный | 1 | 0 |  |  | 0 | 0 | 0
24446 |  | OST_SunStudy | [9 empty] | <В сеансе, освещение> | d3db6490-be9e-445f-baac-0ac12218d2b2-00005f7e | c741ca3f-4987-45ac-9f1b-76174dc531b6 | None |  | 195 | Шаблон вида "В_ПЭ_Сводный" | [41 empty] | 150
24447 |  | OST_Views | [9 empty] | В_ПЭ_Водопровод | d3db6490-be9e-445f-baac-0ac12218d2b2-00005f7f | 71ec8b14-7fad-4eb4-9524-47d24d297ec0 | None |  | 196 | Шаблон вида "В_ПЭ_Водопровод" | [310 empty] | 1 | Показать все | 2 | 3 | FALSE | None | 16 | 100 | 100 | Вспомогательные виды | Водопровод | 1 | 0 |  |  | 0 | 0 | 0
24448 |  | OST_SunStudy | [9 empty] | <В сеансе, освещение> | d3db6490-be9e-445f-baac-0ac12218d2b2-00005f80 | c741ca3f-4987-45ac-9f1b-76174dc531b6 | None |  | 196 | Шаблон вида "В_ПЭ_Водопровод" | [41 empty] | 150
24449 |  | OST_Views | [9 empty] | В_ПЭ_Канализация | d3db6490-be9e-445f-baac-0ac12218d2b2-00005f81 | 71ec8b14-7fad-4eb4-9524-47d24d297ec0 | None |  | 197 | Шаблон вида "В_ПЭ_Канализация" | [310 empty] | 1 | Показать все | 2 | 3 | FALSE | None | 16 | 100 | 100 | Вспомогательные виды | Канализация | 1 | 0 |  |  | 0 | 0 | 0
24450 |  | OST_SunStudy | [9 empty] | <В сеансе, освещение> | d3db6490-be9e-445f-baac-0ac12218d2b2-00005f82 | c741ca3f-4987-45ac-9f1b-76174dc531b6 | None |  | 197 | Шаблон вида "В_ПЭ_Канализация" | [41 empty] | 150
24451 |  | OST_Views | [9 empty] | В_ПЭ_ГВС | d3db6490-be9e-445f-baac-0ac12218d2b2-00005f83 | 71ec8b14-7fad-4eb4-9524-47d24d297ec0 | None |  | 198 | Шаблон вида "В_ПЭ_ГВС" | [310 empty] | 1 | Показать все | 2 | 3 | FALSE | None | 16 | 100 | 100 | Вспомогательные виды | Водопровод | 1 | 0 |  |  | 0 | 0 | 0
24452 |  | OST_SunStudy | [9 empty] | <В сеансе, освещение> | d3db6490-be9e-445f-baac-0ac12218d2b2-00005f84 | c741ca3f-4987-45ac-9f1b-76174dc531b6 | None |  | 198 | Шаблон вида "В_ПЭ_ГВС" | [41 empty] | 150
24453 |  | OST_Views | [9 empty] | В_ПЭ_ХВС | d3db6490-be9e-445f-baac-0ac12218d2b2-00005f85 | 71ec8b14-7fad-4eb4-9524-47d24d297ec0 | None |  | 199 | Шаблон вида "В_ПЭ_ХВС" | [310 empty] | 1 | Показать все | 2 | 3 | FALSE | None | 16 | 100 | 100 | Вспомогательные виды | Водопровод | 1 | 0 |  |  | 0 | 0 | 0
24454 |  | OST_SunStudy | [9 empty] | <В сеансе, освещение> | d3db6490-be9e-445f-baac-0ac12218d2b2-00005f86 | c741ca3f-4987-45ac-9f1b-76174dc531b6 | None |  | 199 | Шаблон вида "В_ПЭ_ХВС" | [41 empty] | 150
24455 |  | OST_Views | [9 empty] | О_ПЭ_Водопровод | d3db6490-be9e-445f-baac-0ac12218d2b2-00005f87 | 71ec8b14-7fad-4eb4-9524-47d24d297ec0 | None |  | 200 | Шаблон вида "О_ПЭ_Водопровод" | [310 empty] | 1 | Показать все | 2 | 1 | FALSE | None | 16 | 100 | 100 | Оформленные виды | Водопровод | 1 | 0 |  |  | 0 | 0 | 0
24456 |  | OST_SunStudy | [9 empty] | <В сеансе, освещение> | d3db6490-be9e-445f-baac-0ac12218d2b2-00005f88 | c741ca3f-4987-45ac-9f1b-76174dc531b6 | None |  | 200 | Шаблон вида "О_ПЭ_Водопровод" | [41 empty] | 150
24457 |  | OST_Views | [9 empty] | О_ПЭ_ХВС | d3db6490-be9e-445f-baac-0ac12218d2b2-00005f89 | 71ec8b14-7fad-4eb4-9524-47d24d297ec0 | None |  | 201 | Шаблон вида "О_ПЭ_ХВС" | [310 empty] | 1 | Показать все | 2 | 1 | FALSE | None | 16 | 100 | 100 | Оформленные виды | Водопровод | 1 | 0 |  |  | 0 | 0 | 0
24458 |  | OST_SunStudy | [9 empty] | <В сеансе, освещение> | d3db6490-be9e-445f-baac-0ac12218d2b2-00005f8a | c741ca3f-4987-45ac-9f1b-76174dc531b6 | None |  | 201 | Шаблон вида "О_ПЭ_ХВС" | [41 empty] | 150
24459 |  | OST_Views | [9 empty] | О_ПЭ_ГВС | d3db6490-be9e-445f-baac-0ac12218d2b2-00005f8b | 71ec8b14-7fad-4eb4-9524-47d24d297ec0 | None |  | 202 | Шаблон вида "О_ПЭ_ГВС" | [310 empty] | 1 | Показать все | 2 | 1 | FALSE | None | 16 | 100 | 100 | Оформленные виды | Водопровод | 1 | 0 |  |  | 0 | 0 | 0
24460 |  | OST_SunStudy | [9 empty] | <В сеансе, освещение> | d3db6490-be9e-445f-baac-0ac12218d2b2-00005f8c | c741ca3f-4987-45ac-9f1b-76174dc531b6 | None |  | 202 | Шаблон вида "О_ПЭ_ГВС" | [41 empty] | 150
24461 |  | OST_Views | [9 empty] | О_ПЭ_Канализация | d3db6490-be9e-445f-baac-0ac12218d2b2-00005f8d | 71ec8b14-7fad-4eb4-9524-47d24d297ec0 | None |  | 203 | Шаблон вида "О_ПЭ_Канализация" | [310 empty] | 1 | Показать все | 2 | 1 | FALSE | None | 16 | 100 | 100 | Оформленные виды | Канализация | 1 | 0 |  |  | 0 | 0 | 0
24462 |  | OST_SunStudy | [9 empty] | <В сеансе, освещение> | d3db6490-be9e-445f-baac-0ac12218d2b2-00005f8e | c741ca3f-4987-45ac-9f1b-76174dc531b6 | None |  | 203 | Шаблон вида "О_ПЭ_Канализация" | [41 empty] | 150
24465 |  | OST_Views | [9 empty] | В_3D_Водопровод | d3db6490-be9e-445f-baac-0ac12218d2b2-00005f91 | 71ec8b14-7fad-4eb4-9524-47d24d297ec0 | None |  | 204 | Шаблон вида "В_3D_Водопровод" | [6 empty] | 3D View | [303 empty] | 1 | Показать все | 2 | 3 | FALSE | None | 16 | 100 | 100 | Вспомогательные виды | Водопровод
24466 |  | OST_SunStudy | [9 empty] | <В сеансе, освещение> | d3db6490-be9e-445f-baac-0ac12218d2b2-00005f92 | c741ca3f-4987-45ac-9f1b-76174dc531b6 | None |  | 204 | Шаблон вида "В_3D_Водопровод" | [41 empty] | 150
24467 |  | OST_Views | [9 empty] | В_3D_ГВС | d3db6490-be9e-445f-baac-0ac12218d2b2-00005f93 | 71ec8b14-7fad-4eb4-9524-47d24d297ec0 | None |  | 205 | Шаблон вида "В_3D_ГВС" | [6 empty] | 3D View | [303 empty] | 1 | Показать все | 2 | 3 | FALSE | None | 16 | 100 | 100 | Вспомогательные виды | Водопровод
24468 |  | OST_SunStudy | [9 empty] | <В сеансе, освещение> | d3db6490-be9e-445f-baac-0ac12218d2b2-00005f94 | c741ca3f-4987-45ac-9f1b-76174dc531b6 | None |  | 205 | Шаблон вида "В_3D_ГВС" | [41 empty] | 150
24469 |  | OST_Views | [9 empty] | В_3D_ХВС | d3db6490-be9e-445f-baac-0ac12218d2b2-00005f95 | 71ec8b14-7fad-4eb4-9524-47d24d297ec0 | None |  | 206 | Шаблон вида "В_3D_ХВС" | [6 empty] | 3D View | [303 empty] | 1 | Показать все | 2 | 3 | FALSE | None | 16 | 100 | 100 | Вспомогательные виды | Водопровод
24470 |  | OST_SunStudy | [9 empty] | <В сеансе, освещение> | d3db6490-be9e-445f-baac-0ac12218d2b2-00005f96 | c741ca3f-4987-45ac-9f1b-76174dc531b6 | None |  | 206 | Шаблон вида "В_3D_ХВС" | [41 empty] | 150
24471 |  | OST_Views | [9 empty] | В_3D_Канализация | d3db6490-be9e-445f-baac-0ac12218d2b2-00005f97 | 71ec8b14-7fad-4eb4-9524-47d24d297ec0 | None |  | 207 | Шаблон вида "В_3D_Канализация" | [6 empty] | 3D View | [303 empty] | 1 | Показать все | 2 | 3 | FALSE | None | 16 | 100 | 100 | Вспомогательные виды | Канализация
24472 |  | OST_SunStudy | [9 empty] | <В сеансе, освещение> | d3db6490-be9e-445f-baac-0ac12218d2b2-00005f98 | c741ca3f-4987-45ac-9f1b-76174dc531b6 | None |  | 207 | Шаблон вида "В_3D_Канализация" | [41 empty] | 150
24473 |  | OST_Views | [9 empty] | О_3D_Водопровод | d3db6490-be9e-445f-baac-0ac12218d2b2-00005f99 | 71ec8b14-7fad-4eb4-9524-47d24d297ec0 | None |  | 208 | Шаблон вида "О_3D_Водопровод" | [6 empty] | 3D View | [303 empty] | 1 | Показать все | 2 | 1 | FALSE | None | 4095 | 100 | 100 | Оформленные виды | Водопровод
24474 |  | OST_SunStudy | [9 empty] | <В сеансе, освещение> | d3db6490-be9e-445f-baac-0ac12218d2b2-00005f9a | c741ca3f-4987-45ac-9f1b-76174dc531b6 | None |  | 208 | Шаблон вида "О_3D_Водопровод" | [41 empty] | 150
24475 |  | OST_Views | [9 empty] | О_3D_Система В1 | d3db6490-be9e-445f-baac-0ac12218d2b2-00005f9b | 71ec8b14-7fad-4eb4-9524-47d24d297ec0 | None |  | 209 | Шаблон вида "О_3D_Система В1" | [6 empty] | 3D View | [303 empty] | 1 | Показать все | 2 | 1 | FALSE | None | 4095 | 100 | 100 | Оформленные виды | Водопровод
24476 |  | OST_SunStudy | [9 empty] | <В сеансе, освещение> | d3db6490-be9e-445f-baac-0ac12218d2b2-00005f9c | c741ca3f-4987-45ac-9f1b-76174dc531b6 | None |  | 209 | Шаблон вида "О_3D_Система В1" | [41 empty] | 150
24477 |  | OST_Views | [9 empty] | О_3D_Система В2 | d3db6490-be9e-445f-baac-0ac12218d2b2-00005f9d | 71ec8b14-7fad-4eb4-9524-47d24d297ec0 | None |  | 210 | Шаблон вида "О_3D_Система В2" | [6 empty] | 3D View | [303 empty] | 1 | Показать все | 2 | 1 | FALSE | None | 4095 | 100 | 100 | Оформленные виды | Водопровод
24478 |  | OST_SunStudy | [9 empty] | <В сеансе, освещение> | d3db6490-be9e-445f-baac-0ac12218d2b2-00005f9e | c741ca3f-4987-45ac-9f1b-76174dc531b6 | None |  | 210 | Шаблон вида "О_3D_Система В2" | [41 empty] | 150
24479 |  | OST_Views | [9 empty] | О_3D_Система Т3 | d3db6490-be9e-445f-baac-0ac12218d2b2-00005f9f | 71ec8b14-7fad-4eb4-9524-47d24d297ec0 | None |  | 211 | Шаблон вида "О_3D_Система Т3" | [6 empty] | 3D View | [303 empty] | 1 | Показать все | 2 | 1 | FALSE | None | 4095 | 100 | 100 | Оформленные виды | Водопровод
24480 |  | OST_SunStudy | [9 empty] | <В сеансе, освещение> | d3db6490-be9e-445f-baac-0ac12218d2b2-00005fa0 | c741ca3f-4987-45ac-9f1b-76174dc531b6 | None |  | 211 | Шаблон вида "О_3D_Система Т3" | [41 empty] | 150
24481 |  | OST_Views | [9 empty] | О_3D_Система Т4 | d3db6490-be9e-445f-baac-0ac12218d2b2-00005fa1 | 71ec8b14-7fad-4eb4-9524-47d24d297ec0 | None |  | 212 | Шаблон вида "О_3D_Система Т4" | [6 empty] | 3D View | [303 empty] | 1 | Показать все | 2 | 1 | FALSE | None | 4095 | 100 | 100 | Оформленные виды | Водопровод
24482 |  | OST_SunStudy | [9 empty] | <В сеансе, освещение> | d3db6490-be9e-445f-baac-0ac12218d2b2-00005fa2 | c741ca3f-4987-45ac-9f1b-76174dc531b6 | None |  | 212 | Шаблон вида "О_3D_Система Т4" | [41 empty] | 150
24483 |  | OST_Views | [9 empty] | О_3D_ГВС | d3db6490-be9e-445f-baac-0ac12218d2b2-00005fa3 | 71ec8b14-7fad-4eb4-9524-47d24d297ec0 | None |  | 213 | Шаблон вида "О_3D_ГВС" | [6 empty] | 3D View | [303 empty] | 1 | Показать все | 2 | 1 | FALSE | None | 4095 | 100 | 100 | Оформленные виды | Водопровод
24484 |  | OST_SunStudy | [9 empty] | <В сеансе, освещение> | d3db6490-be9e-445f-baac-0ac12218d2b2-00005fa4 | c741ca3f-4987-45ac-9f1b-76174dc531b6 | None |  | 213 | Шаблон вида "О_3D_ГВС" | [41 empty] | 150
24485 |  | OST_Views | [9 empty] | О_3D_Канализация | d3db6490-be9e-445f-baac-0ac12218d2b2-00005fa5 | 71ec8b14-7fad-4eb4-9524-47d24d297ec0 | None |  | 214 | Шаблон вида "О_3D_Канализация" | [6 empty] | 3D View | [303 empty] | 1 | Показать все | 2 | 1 | FALSE | None | 4095 | 100 | 100 | Оформленные виды | Канализация
24486 |  | OST_SunStudy | [9 empty] | <В сеансе, освещение> | d3db6490-be9e-445f-baac-0ac12218d2b2-00005fa6 | c741ca3f-4987-45ac-9f1b-76174dc531b6 | None |  | 214 | Шаблон вида "О_3D_Канализация" | [41 empty] | 150
24487 |  | OST_Views | [9 empty] | О_3D_Система К1 | d3db6490-be9e-445f-baac-0ac12218d2b2-00005fa7 | 71ec8b14-7fad-4eb4-9524-47d24d297ec0 | None |  | 215 | Шаблон вида "О_3D_Система К1" | [6 empty] | 3D View | [303 empty] | 1 | Показать все | 2 | 1 | FALSE | None | 4095 | 100 | 100 | Оформленные виды | Канализация
24488 |  | OST_SunStudy | [9 empty] | <В сеансе, освещение> | d3db6490-be9e-445f-baac-0ac12218d2b2-00005fa8 | c741ca3f-4987-45ac-9f1b-76174dc531b6 | None |  | 215 | Шаблон вида "О_3D_Система К1" | [41 empty] | 150
24489 |  | OST_Views | [9 empty] | О_3D_Система К2 | d3db6490-be9e-445f-baac-0ac12218d2b2-00005fa9 | 71ec8b14-7fad-4eb4-9524-47d24d297ec0 | None |  | 216 | Шаблон вида "О_3D_Система К2" | [6 empty] | 3D View | [303 empty] | 1 | Показать все | 2 | 1 | FALSE | None | 4095 | 100 | 100 | Оформленные виды | Канализация
24490 |  | OST_SunStudy | [9 empty] | <В сеансе, освещение> | d3db6490-be9e-445f-baac-0ac12218d2b2-00005faa | c741ca3f-4987-45ac-9f1b-76174dc531b6 | None |  | 216 | Шаблон вида "О_3D_Система К2" | [41 empty] | 150
24491 |  | OST_Views | [9 empty] | О_3D_Система К3 | d3db6490-be9e-445f-baac-0ac12218d2b2-00005fab | 71ec8b14-7fad-4eb4-9524-47d24d297ec0 | None |  | 217 | Шаблон вида "О_3D_Система К3" | [6 empty] | 3D View | [303 empty] | 1 | Показать все | 2 | 1 | FALSE | None | 4095 | 100 | 100 | Оформленные виды | Канализация
24492 |  | OST_SunStudy | [9 empty] | <В сеансе, освещение> | d3db6490-be9e-445f-baac-0ac12218d2b2-00005fac | c741ca3f-4987-45ac-9f1b-76174dc531b6 | None |  | 217 | Шаблон вида "О_3D_Система К3" | [41 empty] | 150
24498 |  | OST_Views | [9 empty] | В_ПЭ_Противопожарный | d3db6490-be9e-445f-baac-0ac12218d2b2-00005fb2 | 71ec8b14-7fad-4eb4-9524-47d24d297ec0 | None |  | 218 | Шаблон вида "В_ПЭ_Противопожарный" | [310 empty] | 1 | Показать все | 2 | 3 | FALSE | None | 16 | 100 | 100 | Вспомогательные виды | Пожаротушение | 1 | 0 |  |  | 0 | 0 | 0
24499 |  | OST_SunStudy | [9 empty] | <В сеансе, освещение> | d3db6490-be9e-445f-baac-0ac12218d2b2-00005fb3 | c741ca3f-4987-45ac-9f1b-76174dc531b6 | None |  | 218 | Шаблон вида "В_ПЭ_Противопожарный" | [41 empty] | 150
24500 |  | OST_Views | [9 empty] | О_ПЭ_Противопожарный | d3db6490-be9e-445f-baac-0ac12218d2b2-00005fb4 | 71ec8b14-7fad-4eb4-9524-47d24d297ec0 | None |  | 219 | Шаблон вида "О_ПЭ_Противопожарный" | [310 empty] | 1 | Показать все | 2 | 1 | FALSE | None | 16 | 100 | 100 | Оформленные виды | Пожаротушение | 1 | 0 |  |  | 0 | 0 | 0
24501 |  | OST_SunStudy | [9 empty] | <В сеансе, освещение> | d3db6490-be9e-445f-baac-0ac12218d2b2-00005fb5 | c741ca3f-4987-45ac-9f1b-76174dc531b6 | None |  | 219 | Шаблон вида "О_ПЭ_Противопожарный" | [41 empty] | 150
24516 |  | OST_PreviewLegendComponents | [10 empty] | d3db6490-be9e-445f-baac-0ac12218d2b2-00005fc4 | f02892f0-9ed4-4d66-ab22-7871c28b4e4c | None |  | 0 | Рабочий набор 1
24517 | ADSK_Гофра для сифонов_Полипропилен | OST_FlexPipeCurves | [9 empty] | ADSK_Гофра для сифонов_Полипропилен | d3db6490-be9e-445f-baac-0ac12218d2b2-00005fc5 | c741ca3f-4987-45ac-9f1b-76174dc531b6 | None |  | 75 | Типы гибких трубопроводов | [6 empty] | Flex Pipe Round | [57 empty] | 0 | 3JssIGlfv4Nxgi2i4Y68rt | [183 empty] | Гофры | [53 empty] | !Не учитывать |  | м
24518 |  | OST_PreviewLegendComponents | [10 empty] | d3db6490-be9e-445f-baac-0ac12218d2b2-00005fc6 | 785072c8-94ba-4441-9a0f-19e612783df5 | None |  | 0 | Рабочий набор 1
24519 | ADSK_Патрубок гофрированный для унитаза 350 мм_Полипропилен | OST_FlexPipeCurves | [9 empty] | ADSK_Патрубок гофрированный для унитаза 350 мм_Полипропилен | d3db6490-be9e-445f-baac-0ac12218d2b2-00005fc7 | c741ca3f-4987-45ac-9f1b-76174dc531b6 | None |  | 75 | Типы гибких трубопроводов | [6 empty] | Flex Pipe Round | [57 empty] | 0 | 3JssIGlfv4Nxgi2i4Y68rr | [183 empty] | Гофры | [53 empty] | Патрубок гофрированный для унитаза, L=350 мм |  | шт.
24520 |  | OST_PreviewLegendComponents | [10 empty] | d3db6490-be9e-445f-baac-0ac12218d2b2-00005fc8 | a72aa024-888a-42d4-a49f-7b9950079d0f | None |  | 0 | Рабочий набор 1
24521 |  | OST_Views | [9 empty] | В_Р_Водопровод | d3db6490-be9e-445f-baac-0ac12218d2b2-00005fc9 | 71ec8b14-7fad-4eb4-9524-47d24d297ec0 | None |  | 220 | Шаблон вида "В_Р_Водопровод" | [6 empty] | Building Section | [303 empty] | 1 | Показать все | 1 | 3 | FALSE | None | 16 | 100 | 100 | Вспомогательные виды | Водопровод | 1 | 0 | 2
25358 |  | OST_SectionBox | [10 empty] | 73d0171f-ef09-4c80-a5cc-560f04a70c12-0000630e | dff5c053-25e4-47d4-9027-f47ae0250b8d | None |  | 223 | Вид "3D вид: {3D}"
25359 | 3D вид | OST_Views | 3D вид | [8 empty] | {3D} | 73d0171f-ef09-4c80-a5cc-560f04a70c12-0000630f | 71ec8b14-7fad-4eb4-9524-47d24d297ec0 | None |  | 223 | Вид "3D вид: {3D}" | [6 empty] | 3D View | [21 empty] | None | None | 63 | [106 empty] | 3D вид | [34 empty] | Новая конструкция | [137 empty] | 1 | Показать все | 1 | 3 | FALSE | None | 4095 | 100 | 100 | # По умолчанию | Координация | [7 empty] | TRUE | None | None | 3D View | 3D вид | 3D вид | None | - | --- | None | FALSE | Independent | 0 | None | FALSE | {3D} | FALSE | 304800 | FALSE | FALSE | FALSE | 0 | 77232.662 | 181344.5256 | 3D вид
25361 |  | OST_SunStudy | [9 empty] | <В сеансе, освещение> | 73d0171f-ef09-4c80-a5cc-560f04a70c12-00006311 | a5c5b1af-422a-4607-817d-cf0a1e0e533e | None |  | 223 | Вид "3D вид: {3D}" | [41 empty] | 150
25362 |  | OST_SunStudy | [10 empty] | 73d0171f-ef09-4c80-a5cc-560f04a70c12-00006312 | c741ca3f-4987-45ac-9f1b-76174dc531b6 | None |  | 224 | Вид "3D вид: {3D}"
25412 | Модель | OST_Elev | Модель | [8 empty] | Фасад 1 | 73d0171f-ef09-4c80-a5cc-560f04a70c12-00006344 | a5c5b1af-422a-4607-817d-cf0a1e0e533e | None |  | 225 | Фасад "Фасад 1" | [28 empty] | None | None | 63 | [106 empty] | Модель | [190 empty] | TRUE | None |  | Elevation | Модель | Модель |  |  | - | [15 empty] | Модель | Круг_Номер вида и Имя вида | Фрагмент_Марка_Номер вида без номера листа | по
25796 | Модель | OST_Elev | Модель | [8 empty] | Фасад 1 | 73d0171f-ef09-4c80-a5cc-560f04a70c12-000064c4 | a5c5b1af-422a-4607-817d-cf0a1e0e533e | None |  | 227 | Фасад "Фасад 1" | [28 empty] | None | None | 63 | [106 empty] | Модель | [190 empty] | TRUE | None |  | Elevation | Модель | Модель |  |  | - | [15 empty] | Модель | Круг_Номер вида и Имя вида | Фрагмент_Марка_Номер вида без номера листа | по
25808 | Модель | OST_Elev | Модель | [8 empty] | Фасад 2 | 73d0171f-ef09-4c80-a5cc-560f04a70c12-000064d0 | a5c5b1af-422a-4607-817d-cf0a1e0e533e | None |  | 229 | Фасад "Фасад 2" | [28 empty] | None | None | 63 | [106 empty] | Модель | [190 empty] | TRUE | None |  | Elevation | Модель | Модель |  |  | - | [15 empty] | Модель | Круг_Номер вида и Имя вида | Фрагмент_Марка_Номер вида без номера листа | по
25820 | Модель | OST_Elev | Модель | [8 empty] | Фасад 3 | 73d0171f-ef09-4c80-a5cc-560f04a70c12-000064dc | a5c5b1af-422a-4607-817d-cf0a1e0e533e | None |  | 231 | Фасад "Фасад 3" | [28 empty] | None | None | 63 | [106 empty] | Модель | [190 empty] | TRUE | None |  | Elevation | Модель | Модель |  |  | - | [15 empty] | Модель | Круг_Номер вида и Имя вида | Фрагмент_Марка_Номер вида без номера листа | по
25993 |  | OST_SectionBox | [10 empty] | d83da619-6510-4b93-aff1-3968ae0243c6-00006589 | 41a19087-5259-47de-92f6-e957089368d7 | None |  | 255 | Вид "3D вид: Navisworks"
25994 | 3D вид | OST_Views | 3D вид | [8 empty] | Navisworks | d83da619-6510-4b93-aff1-3968ae0243c6-0000658a | 71ec8b14-7fad-4eb4-9524-47d24d297ec0 | None |  | 255 | Вид "3D вид: Navisworks" | [6 empty] | 3D View | [21 empty] | None | None | 63 | [106 empty] | 3D вид | [34 empty] | Новая конструкция | [137 empty] | 1 | Показать все | 1 | 3 | FALSE | Э_3D_Navisworks | 4095 | 1 | 1 | # По умолчанию | Экспорт | [7 empty] | TRUE | None | None | 3D View | 3D вид | 3D вид | None | - | --- | None | FALSE | Independent | 0 | None | FALSE | Navisworks | FALSE | 304800 | FALSE | FALSE | FALSE | 0 | -24402.2454 | 2015.1514 | 3D вид
25996 |  | OST_SunStudy | [9 empty] | <В сеансе, освещение> | d83da619-6510-4b93-aff1-3968ae0243c6-0000658c | c741ca3f-4987-45ac-9f1b-76174dc531b6 | None |  | 255 | Вид "3D вид: Navisworks" | [41 empty] | 150
25997 |  | OST_SunStudy | [10 empty] | d83da619-6510-4b93-aff1-3968ae0243c6-0000658d | c741ca3f-4987-45ac-9f1b-76174dc531b6 | None |  | 256 | Вид "3D вид: Navisworks"
26003 |  | OST_Views | [9 empty] | Э_3D_Navisworks | d83da619-6510-4b93-aff1-3968ae0243c6-00006593 | 71ec8b14-7fad-4eb4-9524-47d24d297ec0 | None |  | 257 | Шаблон вида "Э_3D_Navisworks" | [6 empty] | 3D View | [303 empty] | 1 | Показать все | 1 | 3 | FALSE | None | 4095 | 1 | 1 | # По умолчанию | Экспорт
26004 |  | OST_SunStudy | [9 empty] | <В сеансе, освещение> | d83da619-6510-4b93-aff1-3968ae0243c6-00006594 | c741ca3f-4987-45ac-9f1b-76174dc531b6 | None |  | 257 | Шаблон вида "Э_3D_Navisworks" | [41 empty] | 150
26005 | Легенда | OST_Views | Легенда | [8 empty] | В_Системы трубопроводов | 8cec90b3-2d3a-4e99-a861-52f81a9e8595-00006595 | 71ec8b14-7fad-4eb4-9524-47d24d297ec0 | None |  | 258 | Вид "Легенда: В_Системы трубопроводов" | [6 empty] | Legend | [21 empty] | None | None | 63 | [106 empty] | Легенда | [175 empty] | 1 |  | None |  | 100 | 100 | [9 empty] | TRUE | None |  | Legend | Легенда | Легенда |  | - | --- |  |  | Independent |  | В_Системы трубопроводов |  | В_Системы трубопроводов | [8 empty] | Легенда
26011 |  | OST_Lines | [7 empty] | 2000 |  | Detail Lines | 8cec90b3-2d3a-4e99-a861-52f81a9e8595-0000659b | c741ca3f-4987-45ac-9f1b-76174dc531b6 | None |  | 259 | Вид "Легенда: В_Системы трубопроводов" | [356 empty] | ADSK_Основная тонкая | TRUE
26012 |  | OST_Lines | [7 empty] | 2000 |  | Detail Lines | 8cec90b3-2d3a-4e99-a861-52f81a9e8595-0000659c | c741ca3f-4987-45ac-9f1b-76174dc531b6 | None |  | 259 | Вид "Легенда: В_Системы трубопроводов" | [356 empty] | ADSK_Основная тонкая | TRUE
26014 |  | OST_Lines | [7 empty] | 2000 |  | Detail Lines | 8cec90b3-2d3a-4e99-a861-52f81a9e8595-0000659e | c741ca3f-4987-45ac-9f1b-76174dc531b6 | None |  | 259 | Вид "Легенда: В_Системы трубопроводов" | [356 empty] | ADSK_Основная тонкая | TRUE
26016 |  | OST_Lines | [7 empty] | 2000 |  | Detail Lines | 8cec90b3-2d3a-4e99-a861-52f81a9e8595-000065a0 | c741ca3f-4987-45ac-9f1b-76174dc531b6 | None |  | 259 | Вид "Легенда: В_Системы трубопроводов" | [356 empty] | ADSK_Основная тонкая | TRUE
26019 |  | OST_Lines | [7 empty] | 2000 |  | Detail Lines | 8cec90b3-2d3a-4e99-a861-52f81a9e8595-000065a3 | c741ca3f-4987-45ac-9f1b-76174dc531b6 | None |  | 259 | Вид "Легенда: В_Системы трубопроводов" | [356 empty] | ADSK_Основная тонкая | TRUE
26023 |  | OST_Lines | [7 empty] | 2000 |  | Detail Lines | 8cec90b3-2d3a-4e99-a861-52f81a9e8595-000065a7 | c741ca3f-4987-45ac-9f1b-76174dc531b6 | None |  | 259 | Вид "Легенда: В_Системы трубопроводов" | [356 empty] | ADSK_Основная тонкая | TRUE
26024 |  | OST_Lines | [7 empty] | 2000 |  | Detail Lines | 8cec90b3-2d3a-4e99-a861-52f81a9e8595-000065a8 | c741ca3f-4987-45ac-9f1b-76174dc531b6 | None |  | 259 | Вид "Легенда: В_Системы трубопроводов" | [356 empty] | ADSK_Основная тонкая | TRUE
26177 |  | OST_Views | [9 empty] | О_3D_ХВС | be0e7553-124b-47f4-bbfc-3cc30b6498ac-00006641 | 71ec8b14-7fad-4eb4-9524-47d24d297ec0 | None |  | 260 | Шаблон вида "О_3D_ХВС" | [6 empty] | 3D View | [303 empty] | 1 | Показать все | 2 | 1 | FALSE | None | 4095 | 100 | 100 | Оформленные виды | Водопровод
26178 |  | OST_SunStudy | [9 empty] | <В сеансе, освещение> | be0e7553-124b-47f4-bbfc-3cc30b6498ac-00006642 | c741ca3f-4987-45ac-9f1b-76174dc531b6 | None |  | 260 | Шаблон вида "О_3D_ХВС" | [41 empty] | 150
26181 |  | OST_Views | [9 empty] | В_3D_Противопожарный | 43c2cf67-97e9-4453-b5b4-caa411981626-00006645 | 71ec8b14-7fad-4eb4-9524-47d24d297ec0 | None |  | 261 | Шаблон вида "В_3D_Противопожарный" | [6 empty] | 3D View | [303 empty] | 1 | Показать все | 2 | 3 | FALSE | None | 16 | 100 | 100 | Вспомогательные виды | Водопровод
26182 |  | OST_SunStudy | [9 empty] | <В сеансе, освещение> | 43c2cf67-97e9-4453-b5b4-caa411981626-00006646 | c741ca3f-4987-45ac-9f1b-76174dc531b6 | None |  | 261 | Шаблон вида "В_3D_Противопожарный" | [41 empty] | 150
26188 |  | OST_Materials | [9 empty] | УГО_Белый | 16576925-306d-4807-ae53-33a48528cf81-0000664c | c741ca3f-4987-45ac-9f1b-76174dc531b6 | None |  | 10 | Материалы | [17 empty] | 16777215 | [166 empty] | 0 | 0MLsabC6r81wvJCwI5AAdD | [94 empty] | 64 | 50 | FALSE | 0 | 0
27196 |  | OST_Views | [9 empty] | Задание_В_3D_Отверстия | c276175b-8d3c-4c6b-bb06-87f2db4e3114-00006a3c | 71ec8b14-7fad-4eb4-9524-47d24d297ec0 | None |  | 262 | Шаблон вида "Задание_В_3D_Отверстия" | [6 empty] | 3D View | [303 empty] | 1 | Показать все | 2 | 3 | FALSE | None | 4095 | 50 | 50 | Задания | #Отверстия
27197 |  | OST_SunStudy | [9 empty] | <В сеансе, освещение> | c276175b-8d3c-4c6b-bb06-87f2db4e3114-00006a3d | c741ca3f-4987-45ac-9f1b-76174dc531b6 | None |  | 262 | Шаблон вида "Задание_В_3D_Отверстия" | [41 empty] | 150
27198 |  | OST_Views | [9 empty] | Задание_В_ПЭ_Отверстия | c276175b-8d3c-4c6b-bb06-87f2db4e3114-00006a3e | 71ec8b14-7fad-4eb4-9524-47d24d297ec0 | None |  | 263 | Шаблон вида "Задание_В_ПЭ_Отверстия" | [310 empty] | 1 | Показать все | 2 | 3 | FALSE | None | 4095 | 100 | 100 | Задания | #Отверстия | 1 | 0 |  | 304.8 | 0 | 0 | 0
27199 |  | OST_SunStudy | [9 empty] | <В сеансе, освещение> | c276175b-8d3c-4c6b-bb06-87f2db4e3114-00006a3f | c741ca3f-4987-45ac-9f1b-76174dc531b6 | None |  | 263 | Шаблон вида "Задание_В_ПЭ_Отверстия" | [41 empty] | 150
27200 |  | OST_Views | [9 empty] | Задание_Э_3D_Отверстия | c276175b-8d3c-4c6b-bb06-87f2db4e3114-00006a40 | 71ec8b14-7fad-4eb4-9524-47d24d297ec0 | None |  | 264 | Шаблон вида "Задание_Э_3D_Отверстия" | [6 empty] | 3D View | [303 empty] | 1 | Показать все | 1 | 3 | FALSE | None | 4095 | 50 | 50 | Задания | Экспорт
27201 |  | OST_SunStudy | [9 empty] | <В сеансе, освещение> | c276175b-8d3c-4c6b-bb06-87f2db4e3114-00006a41 | c741ca3f-4987-45ac-9f1b-76174dc531b6 | None |  | 264 | Шаблон вида "Задание_Э_3D_Отверстия" | [41 empty] | 150
27202 |  | OST_Views | [9 empty] | Задание_Э_ПЭ_Электрика | c276175b-8d3c-4c6b-bb06-87f2db4e3114-00006a42 | 71ec8b14-7fad-4eb4-9524-47d24d297ec0 | None |  | 265 | Шаблон вида "Задание_Э_ПЭ_Электрика" | [310 empty] | 1 | Показать все | 1 | 3 | FALSE | None | 4095 | 100 | 100 | Задания | Экспорт | 1 | 0 |  | 304.8 | 0 | 0 | 0
27203 |  | OST_SunStudy | [9 empty] | <В сеансе, освещение> | c276175b-8d3c-4c6b-bb06-87f2db4e3114-00006a43 | c741ca3f-4987-45ac-9f1b-76174dc531b6 | None |  | 265 | Шаблон вида "Задание_Э_ПЭ_Электрика" | [41 empty] | 150
27206 |  | OST_SectionBox | [10 empty] | c276175b-8d3c-4c6b-bb06-87f2db4e3114-00006a46 | c741ca3f-4987-45ac-9f1b-76174dc531b6 | None |  | 266 | Вид "3D вид: В_Отверстия"
27207 | 3D вид | OST_Views | 3D вид | [8 empty] | В_Отверстия | c276175b-8d3c-4c6b-bb06-87f2db4e3114-00006a47 | 71ec8b14-7fad-4eb4-9524-47d24d297ec0 | None |  | 266 | Вид "3D вид: В_Отверстия" | [6 empty] | 3D View | [21 empty] | None | None | 63 | [106 empty] | 3D вид | [34 empty] | Новая конструкция | [137 empty] | 1 | Показать все | 2 | 3 | FALSE | None | 4095 | 1 | 1 | Задания | #Отверстия | [7 empty] | TRUE | None | None | 3D View | 3D вид | 3D вид | None | - | --- | None | FALSE | Independent | 0 | None | FALSE | В_Отверстия | FALSE | 304800 | FALSE | FALSE | FALSE | 0 | 524.7715 | 8209.5248 | 3D вид
27209 |  | OST_SunStudy | [9 empty] | <В сеансе, освещение> | c276175b-8d3c-4c6b-bb06-87f2db4e3114-00006a49 | c741ca3f-4987-45ac-9f1b-76174dc531b6 | None |  | 266 | Вид "3D вид: В_Отверстия" | [41 empty] | 150
27210 |  | OST_SunStudy | [10 empty] | c276175b-8d3c-4c6b-bb06-87f2db4e3114-00006a4a | c741ca3f-4987-45ac-9f1b-76174dc531b6 | None |  | 267 | Вид "3D вид: В_Отверстия"
27215 |  | OST_SectionBox | [10 empty] | c276175b-8d3c-4c6b-bb06-87f2db4e3114-00006a4f | c741ca3f-4987-45ac-9f1b-76174dc531b6 | None |  | 268 | Вид "3D вид: Э_Отверстия"
27216 | 3D вид | OST_Views | 3D вид | [8 empty] | Э_Отверстия | c276175b-8d3c-4c6b-bb06-87f2db4e3114-00006a50 | 71ec8b14-7fad-4eb4-9524-47d24d297ec0 | None |  | 268 | Вид "3D вид: Э_Отверстия" | [6 empty] | 3D View | [21 empty] | None | None | 63 | [106 empty] | 3D вид | [34 empty] | Новая конструкция | [137 empty] | 1 | Показать все | 1 | 3 | FALSE | Задание_Э_3D_Отверстия | 4095 | 1 | 50 | Задания | Экспорт | [7 empty] | TRUE | None | None | 3D View | 3D вид | 3D вид | None | - | --- | None | FALSE | Independent | 0 | None | FALSE | Э_Отверстия | FALSE | 304800 | FALSE | FALSE | FALSE | 0 | 524.7715 | 8209.5248 | 3D вид
27218 |  | OST_SunStudy | [9 empty] | <В сеансе, освещение> | c276175b-8d3c-4c6b-bb06-87f2db4e3114-00006a52 | c741ca3f-4987-45ac-9f1b-76174dc531b6 | None |  | 268 | Вид "3D вид: Э_Отверстия" | [41 empty] | 150
27219 |  | OST_SunStudy | [10 empty] | c276175b-8d3c-4c6b-bb06-87f2db4e3114-00006a53 | c741ca3f-4987-45ac-9f1b-76174dc531b6 | None |  | 269 | Вид "3D вид: Э_Отверстия"
27259 |  | OST_ElectricalLoadClassifications | [9 empty] | Силовые цепи | c276175b-8d3c-4c6b-bb06-87f2db4e3114-00006a7b | c741ca3f-4987-45ac-9f1b-76174dc531b6 | None |  | 120 | Классификации нагрузок в электросетях
27260 |  | OST_ElectricalLoadClassifications | [9 empty] | Освещение | c276175b-8d3c-4c6b-bb06-87f2db4e3114-00006a7c | c741ca3f-4987-45ac-9f1b-76174dc531b6 | None |  | 120 | Классификации нагрузок в электросетях
27261 |  | OST_ElectricalLoadClassifications | [9 empty] | ОВК | c276175b-8d3c-4c6b-bb06-87f2db4e3114-00006a7d | c741ca3f-4987-45ac-9f1b-76174dc531b6 | None |  | 120 | Классификации нагрузок в электросетях
27262 |  | OST_ElectricalLoadClassifications | [9 empty] | Двигатель | c276175b-8d3c-4c6b-bb06-87f2db4e3114-00006a7e | c741ca3f-4987-45ac-9f1b-76174dc531b6 | None |  | 120 | Классификации нагрузок в электросетях
27263 |  | OST_ElectricalLoadClassifications | [9 empty] | Резервные | c276175b-8d3c-4c6b-bb06-87f2db4e3114-00006a7f | c741ca3f-4987-45ac-9f1b-76174dc531b6 | None |  | 120 | Классификации нагрузок в электросетях
27264 |  | OST_ParamElemElectricalLoadClassification | [9 empty] | Силовые цепи, расчетная нагрузка | c276175b-8d3c-4c6b-bb06-87f2db4e3114-00006a80 | c741ca3f-4987-45ac-9f1b-76174dc531b6 | None |  | 11 | Параметры проекта
27265 |  | OST_ParamElemElectricalLoadClassification | [9 empty] | Силовые цепи, подключено | c276175b-8d3c-4c6b-bb06-87f2db4e3114-00006a81 | c741ca3f-4987-45ac-9f1b-76174dc531b6 | None |  | 11 | Параметры проекта
27266 |  | OST_ParamElemElectricalLoadClassification | [9 empty] | Силовые цепи, расчетная нагрузка, ток | c276175b-8d3c-4c6b-bb06-87f2db4e3114-00006a82 | c741ca3f-4987-45ac-9f1b-76174dc531b6 | None |  | 11 | Параметры проекта
27267 |  | OST_ParamElemElectricalLoadClassification | [9 empty] | Силовые цепи, подключено, ток | c276175b-8d3c-4c6b-bb06-87f2db4e3114-00006a83 | c741ca3f-4987-45ac-9f1b-76174dc531b6 | None |  | 11 | Параметры проекта
27268 |  | OST_ParamElemElectricalLoadClassification | [9 empty] | Силовые цепи, коэффициент спроса нагрузки | c276175b-8d3c-4c6b-bb06-87f2db4e3114-00006a84 | c741ca3f-4987-45ac-9f1b-76174dc531b6 | None |  | 11 | Параметры проекта
27269 |  | OST_ParamElemElectricalLoadClassification | [9 empty] | Освещение, расчетная нагрузка | c276175b-8d3c-4c6b-bb06-87f2db4e3114-00006a85 | c741ca3f-4987-45ac-9f1b-76174dc531b6 | None |  | 11 | Параметры проекта
27270 |  | OST_ParamElemElectricalLoadClassification | [9 empty] | Освещение, подключено | c276175b-8d3c-4c6b-bb06-87f2db4e3114-00006a86 | c741ca3f-4987-45ac-9f1b-76174dc531b6 | None |  | 11 | Параметры проекта
27271 |  | OST_ParamElemElectricalLoadClassification | [9 empty] | Освещение, расчетная нагрузка, ток | c276175b-8d3c-4c6b-bb06-87f2db4e3114-00006a87 | c741ca3f-4987-45ac-9f1b-76174dc531b6 | None |  | 11 | Параметры проекта
27272 |  | OST_ParamElemElectricalLoadClassification | [9 empty] | Освещение, подключено, ток | c276175b-8d3c-4c6b-bb06-87f2db4e3114-00006a88 | c741ca3f-4987-45ac-9f1b-76174dc531b6 | None |  | 11 | Параметры проекта
27273 |  | OST_ParamElemElectricalLoadClassification | [9 empty] | Освещение, коэффициент спроса нагрузки | c276175b-8d3c-4c6b-bb06-87f2db4e3114-00006a89 | c741ca3f-4987-45ac-9f1b-76174dc531b6 | None |  | 11 | Параметры проекта
27274 |  | OST_ParamElemElectricalLoadClassification | [9 empty] | ОВК, расчетная нагрузка | c276175b-8d3c-4c6b-bb06-87f2db4e3114-00006a8a | c741ca3f-4987-45ac-9f1b-76174dc531b6 | None |  | 11 | Параметры проекта
27275 |  | OST_ParamElemElectricalLoadClassification | [9 empty] | ОВК, подключено | c276175b-8d3c-4c6b-bb06-87f2db4e3114-00006a8b | c741ca3f-4987-45ac-9f1b-76174dc531b6 | None |  | 11 | Параметры проекта
27276 |  | OST_ParamElemElectricalLoadClassification | [9 empty] | ОВК, расчетная нагрузка, ток | c276175b-8d3c-4c6b-bb06-87f2db4e3114-00006a8c | c741ca3f-4987-45ac-9f1b-76174dc531b6 | None |  | 11 | Параметры проекта
27277 |  | OST_ParamElemElectricalLoadClassification | [9 empty] | ОВК, подключено, ток | c276175b-8d3c-4c6b-bb06-87f2db4e3114-00006a8d | c741ca3f-4987-45ac-9f1b-76174dc531b6 | None |  | 11 | Параметры проекта
27278 |  | OST_ParamElemElectricalLoadClassification | [9 empty] | ОВК, коэффициент спроса нагрузки | c276175b-8d3c-4c6b-bb06-87f2db4e3114-00006a8e | c741ca3f-4987-45ac-9f1b-76174dc531b6 | None |  | 11 | Параметры проекта
27279 |  | OST_ParamElemElectricalLoadClassification | [9 empty] | Двигатель, расчетная нагрузка | c276175b-8d3c-4c6b-bb06-87f2db4e3114-00006a8f | c741ca3f-4987-45ac-9f1b-76174dc531b6 | None |  | 11 | Параметры проекта
27280 |  | OST_ParamElemElectricalLoadClassification | [9 empty] | Двигатель, подключено | c276175b-8d3c-4c6b-bb06-87f2db4e3114-00006a90 | c741ca3f-4987-45ac-9f1b-76174dc531b6 | None |  | 11 | Параметры проекта
27281 |  | OST_ParamElemElectricalLoadClassification | [9 empty] | Двигатель, расчетная нагрузка, ток | c276175b-8d3c-4c6b-bb06-87f2db4e3114-00006a91 | c741ca3f-4987-45ac-9f1b-76174dc531b6 | None |  | 11 | Параметры проекта
27282 |  | OST_ParamElemElectricalLoadClassification | [9 empty] | Двигатель, подключено, ток | c276175b-8d3c-4c6b-bb06-87f2db4e3114-00006a92 | c741ca3f-4987-45ac-9f1b-76174dc531b6 | None |  | 11 | Параметры проекта
27283 |  | OST_ParamElemElectricalLoadClassification | [9 empty] | Двигатель, коэффициент спроса нагрузки | c276175b-8d3c-4c6b-bb06-87f2db4e3114-00006a93 | c741ca3f-4987-45ac-9f1b-76174dc531b6 | None |  | 11 | Параметры проекта
27284 |  | OST_ParamElemElectricalLoadClassification | [9 empty] | Резервные, расчетная нагрузка | c276175b-8d3c-4c6b-bb06-87f2db4e3114-00006a94 | c741ca3f-4987-45ac-9f1b-76174dc531b6 | None |  | 11 | Параметры проекта
27285 |  | OST_ParamElemElectricalLoadClassification | [9 empty] | Резервные, подключено | c276175b-8d3c-4c6b-bb06-87f2db4e3114-00006a95 | c741ca3f-4987-45ac-9f1b-76174dc531b6 | None |  | 11 | Параметры проекта
27286 |  | OST_ParamElemElectricalLoadClassification | [9 empty] | Резервные, расчетная нагрузка, ток | c276175b-8d3c-4c6b-bb06-87f2db4e3114-00006a96 | c741ca3f-4987-45ac-9f1b-76174dc531b6 | None |  | 11 | Параметры проекта
27287 |  | OST_ParamElemElectricalLoadClassification | [9 empty] | Резервные, подключено, ток | c276175b-8d3c-4c6b-bb06-87f2db4e3114-00006a97 | c741ca3f-4987-45ac-9f1b-76174dc531b6 | None |  | 11 | Параметры проекта
27288 |  | OST_ParamElemElectricalLoadClassification | [9 empty] | Резервные, коэффициент спроса нагрузки | c276175b-8d3c-4c6b-bb06-87f2db4e3114-00006a98 | c741ca3f-4987-45ac-9f1b-76174dc531b6 | None |  | 11 | Параметры проекта
27294 |  | OST_ParamElemElectricalLoadClassification | [9 empty] | Фактическая нагрузка Силовые цепи | c276175b-8d3c-4c6b-bb06-87f2db4e3114-00006a9e | c741ca3f-4987-45ac-9f1b-76174dc531b6 | None |  | 11 | Параметры проекта
27295 |  | OST_ParamElemElectricalLoadClassification | [9 empty] | Фактическая нагрузка Освещение | c276175b-8d3c-4c6b-bb06-87f2db4e3114-00006a9f | c741ca3f-4987-45ac-9f1b-76174dc531b6 | None |  | 11 | Параметры проекта
27296 |  | OST_ParamElemElectricalLoadClassification | [9 empty] | Фактическая нагрузка ОВК | c276175b-8d3c-4c6b-bb06-87f2db4e3114-00006aa0 | c741ca3f-4987-45ac-9f1b-76174dc531b6 | None |  | 11 | Параметры проекта
27297 |  | OST_ParamElemElectricalLoadClassification | [9 empty] | Фактическая нагрузка Двигатель | c276175b-8d3c-4c6b-bb06-87f2db4e3114-00006aa1 | c741ca3f-4987-45ac-9f1b-76174dc531b6 | None |  | 11 | Параметры проекта
27298 |  | OST_ParamElemElectricalLoadClassification | [9 empty] | Фактическая нагрузка Резервные | c276175b-8d3c-4c6b-bb06-87f2db4e3114-00006aa2 | c741ca3f-4987-45ac-9f1b-76174dc531b6 | None |  | 11 | Параметры проекта
27554 | ADSK_Марка / электрика | OST_MultiCategoryTags | [9 empty] | ADSK_Марка / электрика | c276175b-8d3c-4c6b-bb06-87f2db4e3114-00006ba2 | c741ca3f-4987-45ac-9f1b-76174dc531b6 | None |  | 345 | Семейство : Марки по нескольким категориям : ADSK_M_Электрические характеристики | [6 empty] | ADSK_M_Электрические характеристики | [284 empty] | 45 | [66 empty] | None | 2021 | 1.0 | TRUE | FALSE | FALSE
27556 | ADSK_Наименование краткое / электрика | OST_MultiCategoryTags | [9 empty] | ADSK_Наименование краткое / электрика | c276175b-8d3c-4c6b-bb06-87f2db4e3114-00006ba4 | c741ca3f-4987-45ac-9f1b-76174dc531b6 | None |  | 345 | Семейство : Марки по нескольким категориям : ADSK_M_Электрические характеристики | [6 empty] | ADSK_M_Электрические характеристики | [284 empty] | 40 | [66 empty] | None | 2021 | 1.0 | FALSE | TRUE | FALSE
28074 | ADSK_Предупреждение | OST_PipeFitting | [9 empty] | ADSK_Предупреждение | c276175b-8d3c-4c6b-bb06-87f2db4e3114-00006daa | c741ca3f-4987-45ac-9f1b-76174dc531b6 | None |  | 427 | Семейство : Соединительные детали трубопроводов : ADSK_ЧугунРезьба_Сгон_ГОСТ8969-75 | [6 empty] | ADSK_Предупреждение | [177 empty] | 0 | 32TXTRZJnCQxi6X$BRJbo_ | [178 empty] | None | None | 0 | FALSE | FALSE | FALSE | TRUE | 427
28192 |  | OST_Materials | [9 empty] | Сталь черного сплава | c276175b-8d3c-4c6b-bb06-87f2db4e3114-00006e20 | c741ca3f-4987-45ac-9f1b-76174dc531b6 | None |  | 10 | Материалы | [17 empty] | 13355979 | [166 empty] | 0 | 32TXTRZJnCQxi6X$BRJbyq | [94 empty] | 64 | 50 | FALSE | 0 | 0
28234 | Оцинкованные | OST_PipeFitting |  |  |  |  | Составное. Вложенное |  |  |  |  | Оцинкованные | c276175b-8d3c-4c6b-bb06-87f2db4e3114-00006e4a | 3b187532-b83f-4202-9a03-9f8acce259cf | None |  | 428 | Семейство : Соединительные детали трубопроводов : Влж_ЧугунРезьба_Контргайка_ГОСТ8961-75 | [6 empty] | Влж_ЧугунРезьба_Контргайка_ГОСТ8961-75 | [57 empty] | 0 | 32TXTRZJnCQxi6X$BRJbzU | [239 empty] | шт. |  | ГОСТ 8961-75* | [51 empty] | 2021 | 1.1 | [11 empty] | 0 | 1 |  | Части соединительные стальные с резьбой прямые | 1 | FALSE | Сталь черного сплава | Category=[-2000700]; Color=13355979; Comments=""; Cost=0.000000000000000; Description=""; Design Option=[-1]; Edited by=""; Export to IFC As=""; Export to IFC=0; Glow=0; IFC Predefined Type=""; IfcGUID=32TXTRZJnCQxi6X$BRJbyq; Keynote=""; Manufacturer=""; Mark=""; Model=""; Name=Сталь черного сплава; Shininess=64; Smoothness=50; Transparency=0; URL=""; Workset=10
28235 | Неоцинкованные | OST_PipeFitting |  |  |  |  | Составное. Вложенное |  |  |  |  | Неоцинкованные | c276175b-8d3c-4c6b-bb06-87f2db4e3114-00006e4b | 3b187532-b83f-4202-9a03-9f8acce259cf | None |  | 428 | Семейство : Соединительные детали трубопроводов : Влж_ЧугунРезьба_Контргайка_ГОСТ8961-75 | [6 empty] | Влж_ЧугунРезьба_Контргайка_ГОСТ8961-75 | [57 empty] | 0 | 32TXTRZJnCQxi6X$BRJbzV | [239 empty] | шт. |  | ГОСТ 8961-75* | [51 empty] | 2021 | 1.1 | [11 empty] | 0 | 1 |  | Части соединительные стальные с резьбой прямые | 2 | FALSE | Сталь черного сплава | Category=[-2000700]; Color=13355979; Comments=""; Cost=0.000000000000000; Description=""; Design Option=[-1]; Edited by=""; Export to IFC As=""; Export to IFC=0; Glow=0; IFC Predefined Type=""; IfcGUID=32TXTRZJnCQxi6X$BRJbyq; Keynote=""; Manufacturer=""; Mark=""; Model=""; Name=Сталь черного сплава; Shininess=64; Smoothness=50; Transparency=0; URL=""; Workset=10
28236 | Оцинкованные | OST_PipeFitting |  |  |  |  | Составное. Вложенное |  |  |  |  | Оцинкованные | c276175b-8d3c-4c6b-bb06-87f2db4e3114-00006e4c | 3b187532-b83f-4202-9a03-9f8acce259cf | None |  | 429 | Семейство : Соединительные детали трубопроводов : Влж_ЧугунРезьба_МуфтаПрямая_ГОСТ8955-75 | [6 empty] | Влж_ЧугунРезьба_МуфтаПрямая_ГОСТ8955-75 | [57 empty] | 0 | 32TXTRZJnCQxi6X$BRJbzO | [239 empty] | шт. |  | ГОСТ 8955-75* | [51 empty] | 2021 | 1.1 | [11 empty] | 0 | 1 |  | Части соединительные стальные с резьбой прямые | 1 | FALSE | Сталь черного сплава | Category=[-2000700]; Color=13355979; Comments=""; Cost=0.000000000000000; Description=""; Design Option=[-1]; Edited by=""; Export to IFC As=""; Export to IFC=0; Glow=0; IFC Predefined Type=""; IfcGUID=32TXTRZJnCQxi6X$BRJbyq; Keynote=""; Manufacturer=""; Mark=""; Model=""; Name=Сталь черного сплава; Shininess=64; Smoothness=50; Transparency=0; URL=""; Workset=10 | Category=[-2000700]; Color=2338280; Comments=""; Cost=0.000000000000000; Description=""; Design Option=[-1]; Edited by=""; Export to IFC As=""; Export to IFC=0; Glow=0; IFC Predefined Type=""; IfcGUID=1Zv83obP51SAWtfYRg9D9L; Keynote=""; Manufacturer=""; Mark=""; Model=""; Name=ADSK_Предупреждение; Shininess=64; Smoothness=50; Transparency=0; URL=""; Workset=10
28237 | Неоцинкованные | OST_PipeFitting |  |  |  |  | Составное. Вложенное |  |  |  |  | Неоцинкованные | c276175b-8d3c-4c6b-bb06-87f2db4e3114-00006e4d | 3b187532-b83f-4202-9a03-9f8acce259cf | None |  | 429 | Семейство : Соединительные детали трубопроводов : Влж_ЧугунРезьба_МуфтаПрямая_ГОСТ8955-75 | [6 empty] | Влж_ЧугунРезьба_МуфтаПрямая_ГОСТ8955-75 | [57 empty] | 0 | 32TXTRZJnCQxi6X$BRJbzP | [239 empty] | шт. |  | ГОСТ 8955-75* | [51 empty] | 2021 | 1.1 | [11 empty] | 0 | 1 |  | Части соединительные стальные с резьбой прямые | 2 | FALSE | Сталь черного сплава | Category=[-2000700]; Color=13355979; Comments=""; Cost=0.000000000000000; Description=""; Design Option=[-1]; Edited by=""; Export to IFC As=""; Export to IFC=0; Glow=0; IFC Predefined Type=""; IfcGUID=32TXTRZJnCQxi6X$BRJbyq; Keynote=""; Manufacturer=""; Mark=""; Model=""; Name=Сталь черного сплава; Shininess=64; Smoothness=50; Transparency=0; URL=""; Workset=10 | Category=[-2000700]; Color=2338280; Comments=""; Cost=0.000000000000000; Description=""; Design Option=[-1]; Edited by=""; Export to IFC As=""; Export to IFC=0; Glow=0; IFC Predefined Type=""; IfcGUID=1Zv83obP51SAWtfYRg9D9L; Keynote=""; Manufacturer=""; Mark=""; Model=""; Name=ADSK_Предупреждение; Shininess=64; Smoothness=50; Transparency=0; URL=""; Workset=10
51772 | Оцинкованная | OST_PipeSchedules | [9 empty] | Оцинкованная | c276175b-8d3c-4c6b-bb06-87f2db4e3114-0000ca3c | c741ca3f-4987-45ac-9f1b-76174dc531b6 | None |  | 96 | Типы спецификаций труб | [6 empty] | Pipe Schedule Types
51773 |  | OST_PipeSegments | [9 empty] | Сталь углеродистая - Оцинкованная | c276175b-8d3c-4c6b-bb06-87f2db4e3114-0000ca3d | c741ca3f-4987-45ac-9f1b-76174dc531b6 | None |  | 131 | Сегменты труб
51774 | Неоцинкованная | OST_PipeSchedules | [9 empty] | Неоцинкованная | c276175b-8d3c-4c6b-bb06-87f2db4e3114-0000ca3e | c741ca3f-4987-45ac-9f1b-76174dc531b6 | None |  | 96 | Типы спецификаций труб | [6 empty] | Pipe Schedule Types
51775 |  | OST_PipeSegments | [9 empty] | Сталь углеродистая - Неоцинкованная | c276175b-8d3c-4c6b-bb06-87f2db4e3114-0000ca3f | c741ca3f-4987-45ac-9f1b-76174dc531b6 | None |  | 131 | Сегменты труб
51776 | Электросварная | OST_PipeSchedules | [9 empty] | Электросварная | c276175b-8d3c-4c6b-bb06-87f2db4e3114-0000ca40 | c741ca3f-4987-45ac-9f1b-76174dc531b6 | None |  | 96 | Типы спецификаций труб | [6 empty] | Pipe Schedule Types
51777 |  | OST_PipeSegments | [9 empty] | Сталь углеродистая - Электросварная | c276175b-8d3c-4c6b-bb06-87f2db4e3114-0000ca41 | c741ca3f-4987-45ac-9f1b-76174dc531b6 | None |  | 131 | Сегменты труб
51780 | ADSK_Полиэтилен сшитый | OST_PipeCurves | [9 empty] | ADSK_Полиэтилен сшитый | c276175b-8d3c-4c6b-bb06-87f2db4e3114-0000ca44 | 97752f38-e319-4daf-a8a2-efca0f86c177 | None |  | 74 | Типы трубопроводов | [6 empty] | Pipe Types | [57 empty] | 0 | 32TXTRZJnCQxi6X$BRJljG | [183 empty] | Днар х Стенка | [53 empty] | Труба из сшитого полиэтилена | ИС.ТС.1 | м |  |  |  | Трубы
51781 |  | OST_PreviewLegendComponents | [10 empty] | c276175b-8d3c-4c6b-bb06-87f2db4e3114-0000ca45 | 97752f38-e319-4daf-a8a2-efca0f86c177 | None |  | 0 | Рабочий набор 1
51782 | ADSK_Сталь водогазопроводная_Неоцинкованная_ГОСТ 3262-75 | OST_PipeCurves | [9 empty] | ADSK_Сталь водогазопроводная_Неоцинкованная_ГОСТ 3262-75 | c276175b-8d3c-4c6b-bb06-87f2db4e3114-0000ca46 | 80192a21-1875-4372-9140-c9b8a342ce8c | None |  | 74 | Типы трубопроводов | [6 empty] | Pipe Types | [57 empty] | 0 | 32TXTRZJnCQxi6X$BRJljI | [183 empty] | Ду х Стенка | [53 empty] | Труба стальная водогазопроводная |  | м |  | ГОСТ 3262-75
51783 |  | OST_PreviewLegendComponents | [10 empty] | c276175b-8d3c-4c6b-bb06-87f2db4e3114-0000ca47 | 712d951b-34ee-4dd1-973f-8dbf147cb32e | None |  | 0 | Рабочий набор 1
51784 | ADSK_Сталь водогазопроводная_Оцинкованная_ГОСТ 3262-75 | OST_PipeCurves | [9 empty] | ADSK_Сталь водогазопроводная_Оцинкованная_ГОСТ 3262-75 | c276175b-8d3c-4c6b-bb06-87f2db4e3114-0000ca48 | 97752f38-e319-4daf-a8a2-efca0f86c177 | None |  | 74 | Типы трубопроводов | [6 empty] | Pipe Types | [57 empty] | 0 | 32TXTRZJnCQxi6X$BRJljS | [183 empty] | Ду х Стенка | [53 empty] | Труба стальная водогазопроводная оцинкованная | ИС.ТС.1 | м |  | ГОСТ 3262-75 |  | Трубы
51785 |  | OST_PreviewLegendComponents | [10 empty] | c276175b-8d3c-4c6b-bb06-87f2db4e3114-0000ca49 | 97752f38-e319-4daf-a8a2-efca0f86c177 | None |  | 0 | Рабочий набор 1
51786 | ADSK_Сталь электросварная_Прямошовная_ГОСТ 10704-91 | OST_PipeCurves | [9 empty] | ADSK_Сталь электросварная_Прямошовная_ГОСТ 10704-91 | c276175b-8d3c-4c6b-bb06-87f2db4e3114-0000ca4a | c741ca3f-4987-45ac-9f1b-76174dc531b6 | None |  | 74 | Типы трубопроводов | [6 empty] | Pipe Types | [57 empty] | 0 | 32TXTRZJnCQxi6X$BRJljU | [183 empty] | Днар х Стенка | [53 empty] | Труба стальная электросварная прямошовная |  | м |  | ГОСТ 10704-91
51787 |  | OST_PreviewLegendComponents | [10 empty] | c276175b-8d3c-4c6b-bb06-87f2db4e3114-0000ca4b | 712d951b-34ee-4dd1-973f-8dbf147cb32e | None |  | 0 | Рабочий набор 1
51796 | Исполнение 1 | OST_PipeFitting | [9 empty] | Исполнение 1 | c276175b-8d3c-4c6b-bb06-87f2db4e3114-0000ca54 | 3b187532-b83f-4202-9a03-9f8acce259cf | None |  | 451 | Семейство : Соединительные детали трубопроводов : ADSK_СтальСварка_Заглушка_ГОСТ17379-2001 | [6 empty] | ADSK_СтальСварка_Заглушка_ГОСТ17379-2001 | [57 empty] | 0 | 32TXTRZJnCQxi6X$BRJlj0 | [239 empty] | шт. |  | ГОСТ 17379-2001 | [51 empty] | 2021 | 1.1.1 | [11 empty] | 0 | 1 |  |  | 1 | FALSE |  | Category=[-2000700]; Color=13355979; Comments=""; Cost=0.000000000000000; Description=""; Design Option=[-1]; Edited by=""; Export to IFC As=""; Export to IFC=0; Glow=0; IFC Predefined Type=""; IfcGUID=32TXTRZJnCQxi6X$BRJbyq; Keynote=""; Manufacturer=""; Mark=""; Model=""; Name=Сталь черного сплава; Shininess=64; Smoothness=50; Transparency=0; URL=""; Workset=10 | Category=[-2000700]; Color=2338280; Comments=""; Cost=0.000000000000000; Description=""; Design Option=[-1]; Edited by=""; Export to IFC As=""; Export to IFC=0; Glow=0; IFC Predefined Type=""; IfcGUID=1Zv83obP51SAWtfYRg9D9L; Keynote=""; Manufacturer=""; Mark=""; Model=""; Name=ADSK_Предупреждение; Shininess=64; Smoothness=50; Transparency=0; URL=""; Workset=10 | Заглушка 1-114.3 | Сталь черного сплава | 17379-2001 | 100 | 17379-2001_Стенки
51798 | Исполнение 2 | OST_PipeFitting | [9 empty] | Исполнение 2 | c276175b-8d3c-4c6b-bb06-87f2db4e3114-0000ca56 | 3b187532-b83f-4202-9a03-9f8acce259cf | None |  | 451 | Семейство : Соединительные детали трубопроводов : ADSK_СтальСварка_Заглушка_ГОСТ17379-2001 | [6 empty] | ADSK_СтальСварка_Заглушка_ГОСТ17379-2001 | [57 empty] | 0 | 32TXTRZJnCQxi6X$BRJlj2 | [239 empty] | шт. |  | ГОСТ 17379-2001 | [51 empty] | 2021 | 1.1.1 | [11 empty] | 0 | 1 |  |  | 2 | FALSE |  | Category=[-2000700]; Color=13355979; Comments=""; Cost=0.000000000000000; Description=""; Design Option=[-1]; Edited by=""; Export to IFC As=""; Export to IFC=0; Glow=0; IFC Predefined Type=""; IfcGUID=32TXTRZJnCQxi6X$BRJbyq; Keynote=""; Manufacturer=""; Mark=""; Model=""; Name=Сталь черного сплава; Shininess=64; Smoothness=50; Transparency=0; URL=""; Workset=10 | Category=[-2000700]; Color=2338280; Comments=""; Cost=0.000000000000000; Description=""; Design Option=[-1]; Edited by=""; Export to IFC As=""; Export to IFC=0; Glow=0; IFC Predefined Type=""; IfcGUID=1Zv83obP51SAWtfYRg9D9L; Keynote=""; Manufacturer=""; Mark=""; Model=""; Name=ADSK_Предупреждение; Shininess=64; Smoothness=50; Transparency=0; URL=""; Workset=10 |  | Сталь черного сплава | 17379-2001 | 100 | 17379-2001_Стенки
51800 | Исполнение 1_Неоцинкованные | OST_PipeFitting | [9 empty] | Исполнение 1_Неоцинкованные | c276175b-8d3c-4c6b-bb06-87f2db4e3114-0000ca58 | 3b187532-b83f-4202-9a03-9f8acce259cf | None |  | 454 | Семейство : Соединительные детали трубопроводов : ADSK_СтальСварка_Отвод_ГОСТ17375-2001 | [6 empty] | ADSK_СтальСварка_Отвод_ГОСТ17375-2001 | [57 empty] | 0 | 32TXTRZJnCQxi6X$BRJljC | [239 empty] | шт. |  | ГОСТ 17375-2001 | [51 empty] | 2021 | 1.1.1 | [11 empty] | 0 | 1 |  |  | 1 | FALSE |  | Category=[-2000700]; Color=13355979; Comments=""; Cost=0.000000000000000; Description=""; Design Option=[-1]; Edited by=""; Export to IFC As=""; Export to IFC=0; Glow=0; IFC Predefined Type=""; IfcGUID=32TXTRZJnCQxi6X$BRJbyq; Keynote=""; Manufacturer=""; Mark=""; Model=""; Name=Сталь черного сплава; Shininess=64; Smoothness=50; Transparency=0; URL=""; Workset=10 | Category=[-2000700]; Color=2338280; Comments=""; Cost=0.000000000000000; Description=""; Design Option=[-1]; Edited by=""; Export to IFC As=""; Export to IFC=0; Glow=0; IFC Predefined Type=""; IfcGUID=1Zv83obP51SAWtfYRg9D9L; Keynote=""; Manufacturer=""; Mark=""; Model=""; Name=ADSK_Предупреждение; Shininess=64; Smoothness=50; Transparency=0; URL=""; Workset=10 |  | Сталь черного сплава | 17375_2001 |  | 17375_2001_Стенки | 1 | TRUE | 17375_2001_Массы и обозначения
51802 | Исполнение 1_Оцинкованные | OST_PipeFitting | [9 empty] | Исполнение 1_Оцинкованные | c276175b-8d3c-4c6b-bb06-87f2db4e3114-0000ca5a | 3b187532-b83f-4202-9a03-9f8acce259cf | None |  | 454 | Семейство : Соединительные детали трубопроводов : ADSK_СтальСварка_Отвод_ГОСТ17375-2001 | [6 empty] | ADSK_СтальСварка_Отвод_ГОСТ17375-2001 | [57 empty] | 0 | 32TXTRZJnCQxi6X$BRJljE | [239 empty] | шт. |  | ГОСТ 17375-2001 | [51 empty] | 2021 | 1.1.1 | [11 empty] | 0 | 1 |  |  | 1.1 | FALSE |  | Category=[-2000700]; Color=13355979; Comments=""; Cost=0.000000000000000; Description=""; Design Option=[-1]; Edited by=""; Export to IFC As=""; Export to IFC=0; Glow=0; IFC Predefined Type=""; IfcGUID=32TXTRZJnCQxi6X$BRJbyq; Keynote=""; Manufacturer=""; Mark=""; Model=""; Name=Сталь черного сплава; Shininess=64; Smoothness=50; Transparency=0; URL=""; Workset=10 | Category=[-2000700]; Color=2338280; Comments=""; Cost=0.000000000000000; Description=""; Design Option=[-1]; Edited by=""; Export to IFC As=""; Export to IFC=0; Glow=0; IFC Predefined Type=""; IfcGUID=1Zv83obP51SAWtfYRg9D9L; Keynote=""; Manufacturer=""; Mark=""; Model=""; Name=ADSK_Предупреждение; Shininess=64; Smoothness=50; Transparency=0; URL=""; Workset=10 |  | Сталь черного сплава | 17375_2001 |  | 17375_2001_Стенки | 1 | TRUE | 17375_2001_Массы и обозначения
51804 | Исполнение 2 | OST_PipeFitting | [9 empty] | Исполнение 2 | c276175b-8d3c-4c6b-bb06-87f2db4e3114-0000ca5c | 3b187532-b83f-4202-9a03-9f8acce259cf | None |  | 454 | Семейство : Соединительные детали трубопроводов : ADSK_СтальСварка_Отвод_ГОСТ17375-2001 | [6 empty] | ADSK_СтальСварка_Отвод_ГОСТ17375-2001 | [57 empty] | 0 | 32TXTRZJnCQxi6X$BRJlj8 | [239 empty] | шт. |  | ГОСТ 17375-2001 | [51 empty] | 2021 | 1.1.1 | [11 empty] | 0 | 1 |  |  | 2 | FALSE |  | Category=[-2000700]; Color=13355979; Comments=""; Cost=0.000000000000000; Description=""; Design Option=[-1]; Edited by=""; Export to IFC As=""; Export to IFC=0; Glow=0; IFC Predefined Type=""; IfcGUID=32TXTRZJnCQxi6X$BRJbyq; Keynote=""; Manufacturer=""; Mark=""; Model=""; Name=Сталь черного сплава; Shininess=64; Smoothness=50; Transparency=0; URL=""; Workset=10 | Category=[-2000700]; Color=2338280; Comments=""; Cost=0.000000000000000; Description=""; Design Option=[-1]; Edited by=""; Export to IFC As=""; Export to IFC=0; Glow=0; IFC Predefined Type=""; IfcGUID=1Zv83obP51SAWtfYRg9D9L; Keynote=""; Manufacturer=""; Mark=""; Model=""; Name=ADSK_Предупреждение; Shininess=64; Smoothness=50; Transparency=0; URL=""; Workset=10 |  | Сталь черного сплава | 17375_2001 |  | 17375_2001_Стенки | 1 | TRUE | 17375_2001_Массы и обозначения
51806 | Исполнение 1_Оцинкованные | OST_PipeFitting | [9 empty] | Исполнение 1_Оцинкованные | c276175b-8d3c-4c6b-bb06-87f2db4e3114-0000ca5e | 3b187532-b83f-4202-9a03-9f8acce259cf | None |  | 453 | Семейство : Соединительные детали трубопроводов : ADSK_СтальСварка_Переход_ГОСТ17378-2001 | [6 empty] | ADSK_СтальСварка_Переход_ГОСТ17378-2001 | [57 empty] | 0 | 32TXTRZJnCQxi6X$BRJljA | [238 empty] | ИС.ТС.2 | шт. |  | ГОСТ 17378-2001 |  | Соединительные детали трубопроводов | [49 empty] | 2021 | 1.1.1 | [11 empty] | 0 | 1 |  |  | 1.1 | FALSE |  | Category=[-2000700]; Color=13355979; Comments=""; Cost=0.000000000000000; Description=""; Design Option=[-1]; Edited by=""; Export to IFC As=""; Export to IFC=0; Glow=0; IFC Predefined Type=""; IfcGUID=32TXTRZJnCQxi6X$BRJbyq; Keynote=""; Manufacturer=""; Mark=""; Model=""; Name=Сталь черного сплава; Shininess=64; Smoothness=50; Transparency=0; URL=""; Workset=10 | Category=[-2000700]; Color=2338280; Comments=""; Cost=0.000000000000000; Description=""; Design Option=[-1]; Edited by=""; Export to IFC As=""; Export to IFC=0; Glow=0; IFC Predefined Type=""; IfcGUID=1Zv83obP51SAWtfYRg9D9L; Keynote=""; Manufacturer=""; Mark=""; Model=""; Name=ADSK_Предупреждение; Shininess=64; Smoothness=50; Transparency=0; URL=""; Workset=10 |  | Сталь черного сплава | 17378-2001 |  | 17378-2001_Стенки | 1 |  | 17378-2001_Массы и обозначения | Contracting/Enlarging Transition | Pipework Fittings | 23.60.30.11.14 | Category=[-2000700]; Color=16777215; Comments=""; Cost=0.000000000000000; Description=""; Design Option=[-1]; Edited by=""; Export to IFC As=""; Export to IFC=0; Glow=0; IFC Predefined Type=""; IfcGUID=0MLsabC6r81wvJCwI5AAdD; Keynote=""; Manufacturer=""; Mark=""; Model=""; Name=УГО_Белый; Shininess=64; Smoothness=50; Transparency=0; URL=""; Workset=10
51807 | Исполнение 1_Неоцинкованные | OST_PipeFitting | [9 empty] | Исполнение 1_Неоцинкованные | c276175b-8d3c-4c6b-bb06-87f2db4e3114-0000ca5f | 3b187532-b83f-4202-9a03-9f8acce259cf | None |  | 453 | Семейство : Соединительные детали трубопроводов : ADSK_СтальСварка_Переход_ГОСТ17378-2001 | [6 empty] | ADSK_СтальСварка_Переход_ГОСТ17378-2001 | [57 empty] | 0 | 32TXTRZJnCQxi6X$BRJljB | [239 empty] | шт. |  | ГОСТ 17378-2001 | [51 empty] | 2021 | 1.1.1 | [11 empty] | 0 | 1 |  |  | 1 | FALSE |  | Category=[-2000700]; Color=13355979; Comments=""; Cost=0.000000000000000; Description=""; Design Option=[-1]; Edited by=""; Export to IFC As=""; Export to IFC=0; Glow=0; IFC Predefined Type=""; IfcGUID=32TXTRZJnCQxi6X$BRJbyq; Keynote=""; Manufacturer=""; Mark=""; Model=""; Name=Сталь черного сплава; Shininess=64; Smoothness=50; Transparency=0; URL=""; Workset=10 | Category=[-2000700]; Color=2338280; Comments=""; Cost=0.000000000000000; Description=""; Design Option=[-1]; Edited by=""; Export to IFC As=""; Export to IFC=0; Glow=0; IFC Predefined Type=""; IfcGUID=1Zv83obP51SAWtfYRg9D9L; Keynote=""; Manufacturer=""; Mark=""; Model=""; Name=ADSK_Предупреждение; Shininess=64; Smoothness=50; Transparency=0; URL=""; Workset=10 |  | Сталь черного сплава | 17378-2001 |  | 17378-2001_Стенки | 1 |  | 17378-2001_Массы и обозначения | Contracting/Enlarging Transition | Pipework Fittings | 23.60.30.11.14 | Category=[-2000700]; Color=16777215; Comments=""; Cost=0.000000000000000; Description=""; Design Option=[-1]; Edited by=""; Export to IFC As=""; Export to IFC=0; Glow=0; IFC Predefined Type=""; IfcGUID=0MLsabC6r81wvJCwI5AAdD; Keynote=""; Manufacturer=""; Mark=""; Model=""; Name=УГО_Белый; Shininess=64; Smoothness=50; Transparency=0; URL=""; Workset=10
51808 | Исполнение 2 | OST_PipeFitting | [9 empty] | Исполнение 2 | c276175b-8d3c-4c6b-bb06-87f2db4e3114-0000ca60 | 3b187532-b83f-4202-9a03-9f8acce259cf | None |  | 453 | Семейство : Соединительные детали трубопроводов : ADSK_СтальСварка_Переход_ГОСТ17378-2001 | [6 empty] | ADSK_СтальСварка_Переход_ГОСТ17378-2001 | [57 empty] | 0 | 32TXTRZJnCQxi6X$BRJljq | [239 empty] | шт. |  | ГОСТ 17378-2001 | [51 empty] | 2021 | 1.1.1 | [11 empty] | 0 | 1 |  |  | 2 | FALSE |  | Category=[-2000700]; Color=13355979; Comments=""; Cost=0.000000000000000; Description=""; Design Option=[-1]; Edited by=""; Export to IFC As=""; Export to IFC=0; Glow=0; IFC Predefined Type=""; IfcGUID=32TXTRZJnCQxi6X$BRJbyq; Keynote=""; Manufacturer=""; Mark=""; Model=""; Name=Сталь черного сплава; Shininess=64; Smoothness=50; Transparency=0; URL=""; Workset=10 | Category=[-2000700]; Color=2338280; Comments=""; Cost=0.000000000000000; Description=""; Design Option=[-1]; Edited by=""; Export to IFC As=""; Export to IFC=0; Glow=0; IFC Predefined Type=""; IfcGUID=1Zv83obP51SAWtfYRg9D9L; Keynote=""; Manufacturer=""; Mark=""; Model=""; Name=ADSK_Предупреждение; Shininess=64; Smoothness=50; Transparency=0; URL=""; Workset=10 |  | Сталь черного сплава | 17378-2001 |  | 17378-2001_Стенки | 1 |  | 17378-2001_Массы и обозначения | Contracting/Enlarging Transition | Pipework Fittings | 23.60.30.11.14 | Category=[-2000700]; Color=16777215; Comments=""; Cost=0.000000000000000; Description=""; Design Option=[-1]; Edited by=""; Export to IFC As=""; Export to IFC=0; Glow=0; IFC Predefined Type=""; IfcGUID=0MLsabC6r81wvJCwI5AAdD; Keynote=""; Manufacturer=""; Mark=""; Model=""; Name=УГО_Белый; Shininess=64; Smoothness=50; Transparency=0; URL=""; Workset=10
51809 | Исполнение 1_Оцинкованные | OST_PipeFitting | [9 empty] | Исполнение 1_Оцинкованные | c276175b-8d3c-4c6b-bb06-87f2db4e3114-0000ca61 | 3b187532-b83f-4202-9a03-9f8acce259cf | None |  | 452 | Семейство : Соединительные детали трубопроводов : ADSK_СтальСварка_Тройник_ГОСТ17376-2001 | [6 empty] | ADSK_СтальСварка_Тройник_ГОСТ17376-2001 | [57 empty] | 0 | 32TXTRZJnCQxi6X$BRJljr | [239 empty] | шт. |  | ГОСТ 17376-2001 | [51 empty] | 2021 | 1.1.1 | [11 empty] | 0 | 1 |  |  | 1.1 | FALSE |  | Category=[-2000700]; Color=13355979; Comments=""; Cost=0.000000000000000; Description=""; Design Option=[-1]; Edited by=""; Export to IFC As=""; Export to IFC=0; Glow=0; IFC Predefined Type=""; IfcGUID=32TXTRZJnCQxi6X$BRJbyq; Keynote=""; Manufacturer=""; Mark=""; Model=""; Name=Сталь черного сплава; Shininess=64; Smoothness=50; Transparency=0; URL=""; Workset=10 | Category=[-2000700]; Color=2338280; Comments=""; Cost=0.000000000000000; Description=""; Design Option=[-1]; Edited by=""; Export to IFC As=""; Export to IFC=0; Glow=0; IFC Predefined Type=""; IfcGUID=1Zv83obP51SAWtfYRg9D9L; Keynote=""; Manufacturer=""; Mark=""; Model=""; Name=ADSK_Предупреждение; Shininess=64; Smoothness=50; Transparency=0; URL=""; Workset=10 |  | Сталь черного сплава | 17376_2001 |  | 17376_2001_Стенки | 1 |  |  | Tee | Pipework Fittings | 23.60.30.11.14
51811 | Исполнение 1_Неоцинкованные | OST_PipeFitting | [9 empty] | Исполнение 1_Неоцинкованные | c276175b-8d3c-4c6b-bb06-87f2db4e3114-0000ca63 | 3b187532-b83f-4202-9a03-9f8acce259cf | None |  | 452 | Семейство : Соединительные детали трубопроводов : ADSK_СтальСварка_Тройник_ГОСТ17376-2001 | [6 empty] | ADSK_СтальСварка_Тройник_ГОСТ17376-2001 | [57 empty] | 0 | 32TXTRZJnCQxi6X$BRJljt | [239 empty] | шт. |  | ГОСТ 17376-2001 | [51 empty] | 2021 | 1.1.1 | [11 empty] | 0 | 1 |  |  | 1 | FALSE |  | Category=[-2000700]; Color=13355979; Comments=""; Cost=0.000000000000000; Description=""; Design Option=[-1]; Edited by=""; Export to IFC As=""; Export to IFC=0; Glow=0; IFC Predefined Type=""; IfcGUID=32TXTRZJnCQxi6X$BRJbyq; Keynote=""; Manufacturer=""; Mark=""; Model=""; Name=Сталь черного сплава; Shininess=64; Smoothness=50; Transparency=0; URL=""; Workset=10 | Category=[-2000700]; Color=2338280; Comments=""; Cost=0.000000000000000; Description=""; Design Option=[-1]; Edited by=""; Export to IFC As=""; Export to IFC=0; Glow=0; IFC Predefined Type=""; IfcGUID=1Zv83obP51SAWtfYRg9D9L; Keynote=""; Manufacturer=""; Mark=""; Model=""; Name=ADSK_Предупреждение; Shininess=64; Smoothness=50; Transparency=0; URL=""; Workset=10 |  | Сталь черного сплава | 17376_2001 |  | 17376_2001_Стенки | 1 |  |  | Tee | Pipework Fittings | 23.60.30.11.14
51813 | Исполнение 2 | OST_PipeFitting | [9 empty] | Исполнение 2 | c276175b-8d3c-4c6b-bb06-87f2db4e3114-0000ca65 | 3b187532-b83f-4202-9a03-9f8acce259cf | None |  | 452 | Семейство : Соединительные детали трубопроводов : ADSK_СтальСварка_Тройник_ГОСТ17376-2001 | [6 empty] | ADSK_СтальСварка_Тройник_ГОСТ17376-2001 | [57 empty] | 0 | 32TXTRZJnCQxi6X$BRJljn | [239 empty] | шт. |  | ГОСТ 17376-2001 | [51 empty] | 2021 | 1.1.1 | [11 empty] | 0 | 1 |  |  | 2 | FALSE |  | Category=[-2000700]; Color=13355979; Comments=""; Cost=0.000000000000000; Description=""; Design Option=[-1]; Edited by=""; Export to IFC As=""; Export to IFC=0; Glow=0; IFC Predefined Type=""; IfcGUID=32TXTRZJnCQxi6X$BRJbyq; Keynote=""; Manufacturer=""; Mark=""; Model=""; Name=Сталь черного сплава; Shininess=64; Smoothness=50; Transparency=0; URL=""; Workset=10 | Category=[-2000700]; Color=2338280; Comments=""; Cost=0.000000000000000; Description=""; Design Option=[-1]; Edited by=""; Export to IFC As=""; Export to IFC=0; Glow=0; IFC Predefined Type=""; IfcGUID=1Zv83obP51SAWtfYRg9D9L; Keynote=""; Manufacturer=""; Mark=""; Model=""; Name=ADSK_Предупреждение; Shininess=64; Smoothness=50; Transparency=0; URL=""; Workset=10 |  | Сталь черного сплава | 17376_2001 |  | 17376_2001_Стенки | 1 |  |  | Tee | Pipework Fittings | 23.60.30.11.14
51817 | Оцинкованные | OST_PipeFitting | [9 empty] | Оцинкованные | c276175b-8d3c-4c6b-bb06-87f2db4e3114-0000ca69 | 3b187532-b83f-4202-9a03-9f8acce259cf | None |  | 431 | Семейство : Соединительные детали трубопроводов : ADSK_ЧугунРезьба_Угольник_ГОСТ8946-75 | [6 empty] | ADSK_ЧугунРезьба_Угольник_ГОСТ8946-75 | [57 empty] | 0 | 32TXTRZJnCQxi6X$BRJljz | [238 empty] | ИС.ТС.2 | шт. |  | ГОСТ 8946-75* |  | Соединительные детали трубопроводов | [49 empty] | 2021 | 1.1 | [11 empty] | 0 | 1 |  | Части соединительные стальные с резьбой прямые | 1 | FALSE | Сталь черного сплава | Category=[-2000700]; Color=13355979; Comments=""; Cost=0.000000000000000; Description=""; Design Option=[-1]; Edited by=""; Export to IFC As=""; Export to IFC=0; Glow=0; IFC Predefined Type=""; IfcGUID=32TXTRZJnCQxi6X$BRJbyq; Keynote=""; Manufacturer=""; Mark=""; Model=""; Name=Сталь черного сплава; Shininess=64; Smoothness=50; Transparency=0; URL=""; Workset=10 | Category=[-2000700]; Color=2338280; Comments=""; Cost=0.000000000000000; Description=""; Design Option=[-1]; Edited by=""; Export to IFC As=""; Export to IFC=0; Glow=0; IFC Predefined Type=""; IfcGUID=1Zv83obP51SAWtfYRg9D9L; Keynote=""; Manufacturer=""; Mark=""; Model=""; Name=ADSK_Предупреждение; Shininess=64; Smoothness=50; Transparency=0; URL=""; Workset=10 | [5 empty] | 1 |  |  | Regular Threaded 45, 90 and 180 Elbow | Pipework Fittings | 23.60.30.11.14
51819 | Неоцинкованные | OST_PipeFitting | [9 empty] | Неоцинкованные | c276175b-8d3c-4c6b-bb06-87f2db4e3114-0000ca6b | 3b187532-b83f-4202-9a03-9f8acce259cf | None |  | 431 | Семейство : Соединительные детали трубопроводов : ADSK_ЧугунРезьба_Угольник_ГОСТ8946-75 | [6 empty] | ADSK_ЧугунРезьба_Угольник_ГОСТ8946-75 | [57 empty] | 0 | 32TXTRZJnCQxi6X$BRJlj$ | [239 empty] | шт. |  | ГОСТ 8946-75* | [51 empty] | 2021 | 1.1 | [11 empty] | 0 | 1 |  | Части соединительные стальные с резьбой прямые | 2 | FALSE | Сталь черного сплава | Category=[-2000700]; Color=13355979; Comments=""; Cost=0.000000000000000; Description=""; Design Option=[-1]; Edited by=""; Export to IFC As=""; Export to IFC=0; Glow=0; IFC Predefined Type=""; IfcGUID=32TXTRZJnCQxi6X$BRJbyq; Keynote=""; Manufacturer=""; Mark=""; Model=""; Name=Сталь черного сплава; Shininess=64; Smoothness=50; Transparency=0; URL=""; Workset=10 | Category=[-2000700]; Color=2338280; Comments=""; Cost=0.000000000000000; Description=""; Design Option=[-1]; Edited by=""; Export to IFC As=""; Export to IFC=0; Glow=0; IFC Predefined Type=""; IfcGUID=1Zv83obP51SAWtfYRg9D9L; Keynote=""; Manufacturer=""; Mark=""; Model=""; Name=ADSK_Предупреждение; Shininess=64; Smoothness=50; Transparency=0; URL=""; Workset=10 | [5 empty] | 1 |  |  | Обычный отвод – 45, 90 и 180 | Pipework Fittings | 23.60.30.11.14
51821 | Неоцинкованные | OST_PipeFitting | [9 empty] | Неоцинкованные | c276175b-8d3c-4c6b-bb06-87f2db4e3114-0000ca6d | 3b187532-b83f-4202-9a03-9f8acce259cf | None |  | 424 | Семейство : Соединительные детали трубопроводов : ADSK_ЧугунРезьба_Крест_ГОСТ8951_2-75 | [6 empty] | ADSK_ЧугунРезьба_Крест_ГОСТ8951_2-75 | [57 empty] | 0 | 32TXTRZJnCQxi6X$BRJljv | [239 empty] | шт. | [53 empty] | 2021 | 1.1 | [11 empty] | 0 | 1 |  |  | 2 | FALSE | Сталь черного сплава | Category=[-2000700]; Color=13355979; Comments=""; Cost=0.000000000000000; Description=""; Design Option=[-1]; Edited by=""; Export to IFC As=""; Export to IFC=0; Glow=0; IFC Predefined Type=""; IfcGUID=32TXTRZJnCQxi6X$BRJbyq; Keynote=""; Manufacturer=""; Mark=""; Model=""; Name=Сталь черного сплава; Shininess=64; Smoothness=50; Transparency=0; URL=""; Workset=10 | Category=[-2000700]; Color=2338280; Comments=""; Cost=0.000000000000000; Description=""; Design Option=[-1]; Edited by=""; Export to IFC As=""; Export to IFC=0; Glow=0; IFC Predefined Type=""; IfcGUID=1Zv83obP51SAWtfYRg9D9L; Keynote=""; Manufacturer=""; Mark=""; Model=""; Name=ADSK_Предупреждение; Shininess=64; Smoothness=50; Transparency=0; URL=""; Workset=10 | [5 empty] | 1 |  |  | Тройник | Pipework Fittings | 23.60.30.11.14 |  | Крест5152_75
51823 | Оцинкованные | OST_PipeFitting | [9 empty] | Оцинкованные | c276175b-8d3c-4c6b-bb06-87f2db4e3114-0000ca6f | 3b187532-b83f-4202-9a03-9f8acce259cf | None |  | 424 | Семейство : Соединительные детали трубопроводов : ADSK_ЧугунРезьба_Крест_ГОСТ8951_2-75 | [6 empty] | ADSK_ЧугунРезьба_Крест_ГОСТ8951_2-75 | [57 empty] | 0 | 32TXTRZJnCQxi6X$BRJljx | [239 empty] | шт. | [53 empty] | 2021 | 1.1 | [11 empty] | 0 | 1 |  |  | 1 | FALSE | Сталь черного сплава | Category=[-2000700]; Color=13355979; Comments=""; Cost=0.000000000000000; Description=""; Design Option=[-1]; Edited by=""; Export to IFC As=""; Export to IFC=0; Glow=0; IFC Predefined Type=""; IfcGUID=32TXTRZJnCQxi6X$BRJbyq; Keynote=""; Manufacturer=""; Mark=""; Model=""; Name=Сталь черного сплава; Shininess=64; Smoothness=50; Transparency=0; URL=""; Workset=10 | Category=[-2000700]; Color=2338280; Comments=""; Cost=0.000000000000000; Description=""; Design Option=[-1]; Edited by=""; Export to IFC As=""; Export to IFC=0; Glow=0; IFC Predefined Type=""; IfcGUID=1Zv83obP51SAWtfYRg9D9L; Keynote=""; Manufacturer=""; Mark=""; Model=""; Name=ADSK_Предупреждение; Shininess=64; Smoothness=50; Transparency=0; URL=""; Workset=10 | [5 empty] | 1 |  |  | Тройник | Pipework Fittings | 23.60.30.11.14 |  | Крест5152_75
51825 | Оцинкованные | OST_PipeFitting | [9 empty] | Оцинкованные | c276175b-8d3c-4c6b-bb06-87f2db4e3114-0000ca71 | 3b187532-b83f-4202-9a03-9f8acce259cf | None |  | 425 | Семейство : Соединительные детали трубопроводов : ADSK_ЧугунРезьба_МуфтаПереходная_ГОСТ8957-75 | [6 empty] | ADSK_ЧугунРезьба_МуфтаПереходная_ГОСТ8957-75 | [57 empty] | 0 | 32TXTRZJnCQxi6X$BRJljb | [238 empty] | ИС.ТС.2 | шт. |  | ГОСТ 8957-75* |  | Соединительные детали трубопроводов | [49 empty] | 2021 | 1.1 | [11 empty] | 0 | 1 |  | Части соединительные стальные с резьбой переходные | 1 | FALSE | Сталь черного сплава | Category=[-2000700]; Color=13355979; Comments=""; Cost=0.000000000000000; Description=""; Design Option=[-1]; Edited by=""; Export to IFC As=""; Export to IFC=0; Glow=0; IFC Predefined Type=""; IfcGUID=32TXTRZJnCQxi6X$BRJbyq; Keynote=""; Manufacturer=""; Mark=""; Model=""; Name=Сталь черного сплава; Shininess=64; Smoothness=50; Transparency=0; URL=""; Workset=10 | Category=[-2000700]; Color=2338280; Comments=""; Cost=0.000000000000000; Description=""; Design Option=[-1]; Edited by=""; Export to IFC As=""; Export to IFC=0; Glow=0; IFC Predefined Type=""; IfcGUID=1Zv83obP51SAWtfYRg9D9L; Keynote=""; Manufacturer=""; Mark=""; Model=""; Name=ADSK_Предупреждение; Shininess=64; Smoothness=50; Transparency=0; URL=""; Workset=10 | [5 empty] | 1 |  |  | Сужающийся переходник/Сочленение/Объединение/Расширяющийся переходник | Pipework Fittings | 23.60.30.11.14 | Category=[-2000700]; Color=16777215; Comments=""; Cost=0.000000000000000; Description=""; Design Option=[-1]; Edited by=""; Export to IFC As=""; Export to IFC=0; Glow=0; IFC Predefined Type=""; IfcGUID=0MLsabC6r81wvJCwI5AAdD; Keynote=""; Manufacturer=""; Mark=""; Model=""; Name=УГО_Белый; Shininess=64; Smoothness=50; Transparency=0; URL=""; Workset=10
51827 | Неоцинкованные | OST_PipeFitting | [9 empty] | Неоцинкованные | c276175b-8d3c-4c6b-bb06-87f2db4e3114-0000ca73 | 3b187532-b83f-4202-9a03-9f8acce259cf | None |  | 425 | Семейство : Соединительные детали трубопроводов : ADSK_ЧугунРезьба_МуфтаПереходная_ГОСТ8957-75 | [6 empty] | ADSK_ЧугунРезьба_МуфтаПереходная_ГОСТ8957-75 | [57 empty] | 0 | 32TXTRZJnCQxi6X$BRJljd | [239 empty] | шт. |  | ГОСТ 8957-75* | [51 empty] | 2021 | 1.1 | [11 empty] | 0 | 1 |  | Части соединительные стальные с резьбой переходные | 2 | FALSE | Сталь черного сплава | Category=[-2000700]; Color=13355979; Comments=""; Cost=0.000000000000000; Description=""; Design Option=[-1]; Edited by=""; Export to IFC As=""; Export to IFC=0; Glow=0; IFC Predefined Type=""; IfcGUID=32TXTRZJnCQxi6X$BRJbyq; Keynote=""; Manufacturer=""; Mark=""; Model=""; Name=Сталь черного сплава; Shininess=64; Smoothness=50; Transparency=0; URL=""; Workset=10 | Category=[-2000700]; Color=2338280; Comments=""; Cost=0.000000000000000; Description=""; Design Option=[-1]; Edited by=""; Export to IFC As=""; Export to IFC=0; Glow=0; IFC Predefined Type=""; IfcGUID=1Zv83obP51SAWtfYRg9D9L; Keynote=""; Manufacturer=""; Mark=""; Model=""; Name=ADSK_Предупреждение; Shininess=64; Smoothness=50; Transparency=0; URL=""; Workset=10 | [5 empty] | 1 |  |  | Сужающийся переходник/Сочленение/Объединение/Расширяющийся переходник | Pipework Fittings | 23.60.30.11.14 | Category=[-2000700]; Color=16777215; Comments=""; Cost=0.000000000000000; Description=""; Design Option=[-1]; Edited by=""; Export to IFC As=""; Export to IFC=0; Glow=0; IFC Predefined Type=""; IfcGUID=0MLsabC6r81wvJCwI5AAdD; Keynote=""; Manufacturer=""; Mark=""; Model=""; Name=УГО_Белый; Shininess=64; Smoothness=50; Transparency=0; URL=""; Workset=10
51829 | Оцинкованные | OST_PipeFitting | [9 empty] | Оцинкованные | c276175b-8d3c-4c6b-bb06-87f2db4e3114-0000ca75 | 3b187532-b83f-4202-9a03-9f8acce259cf | None |  | 426 | Семейство : Соединительные детали трубопроводов : ADSK_ЧугунРезьба_Пробка_ГОСТ8963-59 | [6 empty] | ADSK_ЧугунРезьба_Пробка_ГОСТ8963-59 | [57 empty] | 0 | 32TXTRZJnCQxi6X$BRJljX | [239 empty] | шт. |  | ГОСТ 8963-75 | [51 empty] | 2021 | 1.1 | [11 empty] | 0 | 1 |  | Части соединительные стальные с резьбой прямые | 1 | FALSE |  |  | Category=[-2000700]; Color=2338280; Comments=""; Cost=0.000000000000000; Description=""; Design Option=[-1]; Edited by=""; Export to IFC As=""; Export to IFC=0; Glow=0; IFC Predefined Type=""; IfcGUID=1Zv83obP51SAWtfYRg9D9L; Keynote=""; Manufacturer=""; Mark=""; Model=""; Name=ADSK_Предупреждение; Shininess=64; Smoothness=50; Transparency=0; URL=""; Workset=10
51831 | Неоцинкованные | OST_PipeFitting | [9 empty] | Неоцинкованные | c276175b-8d3c-4c6b-bb06-87f2db4e3114-0000ca77 | 3b187532-b83f-4202-9a03-9f8acce259cf | None |  | 426 | Семейство : Соединительные детали трубопроводов : ADSK_ЧугунРезьба_Пробка_ГОСТ8963-59 | [6 empty] | ADSK_ЧугунРезьба_Пробка_ГОСТ8963-59 | [57 empty] | 0 | 32TXTRZJnCQxi6X$BRJljZ | [239 empty] | шт. |  | ГОСТ 8963-75 | [51 empty] | 2021 | 1.1 | [11 empty] | 0 | 1 |  | Части соединительные стальные с резьбой прямые | 2 | FALSE |  |  | Category=[-2000700]; Color=2338280; Comments=""; Cost=0.000000000000000; Description=""; Design Option=[-1]; Edited by=""; Export to IFC As=""; Export to IFC=0; Glow=0; IFC Predefined Type=""; IfcGUID=1Zv83obP51SAWtfYRg9D9L; Keynote=""; Manufacturer=""; Mark=""; Model=""; Name=ADSK_Предупреждение; Shininess=64; Smoothness=50; Transparency=0; URL=""; Workset=10
51833 | Оцинкованные | OST_PipeFitting |  |  |  |  | Составное. Родительское |  |  |  |  | Оцинкованные | c276175b-8d3c-4c6b-bb06-87f2db4e3114-0000ca79 | 3b187532-b83f-4202-9a03-9f8acce259cf | None |  | 427 | Семейство : Соединительные детали трубопроводов : ADSK_ЧугунРезьба_Сгон_ГОСТ8969-75 | [6 empty] | ADSK_ЧугунРезьба_Сгон_ГОСТ8969-75 | [57 empty] | 0 | 32TXTRZJnCQxi6X$BRJljj | [239 empty] | шт. |  | ГОСТ 8969-75 | [51 empty] | 2021 | 1.1 | [11 empty] | 0 | 1 |  |  | 1 | FALSE | Сталь черного сплава | Category=[-2000700]; Color=13355979; Comments=""; Cost=0.000000000000000; Description=""; Design Option=[-1]; Edited by=""; Export to IFC As=""; Export to IFC=0; Glow=0; IFC Predefined Type=""; IfcGUID=32TXTRZJnCQxi6X$BRJbyq; Keynote=""; Manufacturer=""; Mark=""; Model=""; Name=Сталь черного сплава; Shininess=64; Smoothness=50; Transparency=0; URL=""; Workset=10 | Category=[-2000700]; Color=2338280; Comments=""; Cost=0.000000000000000; Description=""; Design Option=[-1]; Edited by=""; Export to IFC As=""; Export to IFC=0; Glow=0; IFC Predefined Type=""; IfcGUID=1Zv83obP51SAWtfYRg9D9L; Keynote=""; Manufacturer=""; Mark=""; Model=""; Name=ADSK_Предупреждение; Shininess=64; Smoothness=50; Transparency=0; URL=""; Workset=10 | [12 empty] | Части соединительные стальные с резьбой прямые | Оцинкованные | Оцинкованные
51835 | Неоцинкованные | OST_PipeFitting |  |  |  |  | Составное. Родительское |  |  |  |  | Неоцинкованные | c276175b-8d3c-4c6b-bb06-87f2db4e3114-0000ca7b | 3b187532-b83f-4202-9a03-9f8acce259cf | None |  | 427 | Семейство : Соединительные детали трубопроводов : ADSK_ЧугунРезьба_Сгон_ГОСТ8969-75 | [6 empty] | ADSK_ЧугунРезьба_Сгон_ГОСТ8969-75 | [57 empty] | 0 | 32TXTRZJnCQxi6X$BRJljl | [239 empty] | шт. |  | ГОСТ 8969-75 | [51 empty] | 2021 | 1.1 | [11 empty] | 0 | 1 |  |  | 2 | FALSE | Сталь черного сплава | Category=[-2000700]; Color=13355979; Comments=""; Cost=0.000000000000000; Description=""; Design Option=[-1]; Edited by=""; Export to IFC As=""; Export to IFC=0; Glow=0; IFC Predefined Type=""; IfcGUID=32TXTRZJnCQxi6X$BRJbyq; Keynote=""; Manufacturer=""; Mark=""; Model=""; Name=Сталь черного сплава; Shininess=64; Smoothness=50; Transparency=0; URL=""; Workset=10 | Category=[-2000700]; Color=2338280; Comments=""; Cost=0.000000000000000; Description=""; Design Option=[-1]; Edited by=""; Export to IFC As=""; Export to IFC=0; Glow=0; IFC Predefined Type=""; IfcGUID=1Zv83obP51SAWtfYRg9D9L; Keynote=""; Manufacturer=""; Mark=""; Model=""; Name=ADSK_Предупреждение; Shininess=64; Smoothness=50; Transparency=0; URL=""; Workset=10 | [12 empty] | Части соединительные стальные с резьбой прямые | Неоцинкованные | Неоцинкованные
51837 | Неоцинкованные | OST_PipeFitting | [9 empty] | Неоцинкованные | c276175b-8d3c-4c6b-bb06-87f2db4e3114-0000ca7d | 3b187532-b83f-4202-9a03-9f8acce259cf | None |  | 430 | Семейство : Соединительные детали трубопроводов : ADSK_ЧугунРезьба_Тройник_ГОСТ8948-9-75 | [6 empty] | ADSK_ЧугунРезьба_Тройник_ГОСТ8948-9-75 | [57 empty] | 0 | 32TXTRZJnCQxi6X$BRJljf | [239 empty] | шт. | [53 empty] | 2021 | 1.1 | [11 empty] | 0 | 1 |  | Тройник4849_75 | 2 | FALSE | Сталь черного сплава | Category=[-2000700]; Color=13355979; Comments=""; Cost=0.000000000000000; Description=""; Design Option=[-1]; Edited by=""; Export to IFC As=""; Export to IFC=0; Glow=0; IFC Predefined Type=""; IfcGUID=32TXTRZJnCQxi6X$BRJbyq; Keynote=""; Manufacturer=""; Mark=""; Model=""; Name=Сталь черного сплава; Shininess=64; Smoothness=50; Transparency=0; URL=""; Workset=10 | Category=[-2000700]; Color=2338280; Comments=""; Cost=0.000000000000000; Description=""; Design Option=[-1]; Edited by=""; Export to IFC As=""; Export to IFC=0; Glow=0; IFC Predefined Type=""; IfcGUID=1Zv83obP51SAWtfYRg9D9L; Keynote=""; Manufacturer=""; Mark=""; Model=""; Name=ADSK_Предупреждение; Shininess=64; Smoothness=50; Transparency=0; URL=""; Workset=10 | [5 empty] | 1 |  |  | Threaded Tee | Pipework Fittings | 23.60.30.11.14
51839 | Оцинкованные | OST_PipeFitting | [9 empty] | Оцинкованные | c276175b-8d3c-4c6b-bb06-87f2db4e3114-0000ca7f | 3b187532-b83f-4202-9a03-9f8acce259cf | None |  | 430 | Семейство : Соединительные детали трубопроводов : ADSK_ЧугунРезьба_Тройник_ГОСТ8948-9-75 | [6 empty] | ADSK_ЧугунРезьба_Тройник_ГОСТ8948-9-75 | [57 empty] | 0 | 32TXTRZJnCQxi6X$BRJljh | [238 empty] | ИС.ТС.2 | шт. |  |  |  | Соединительные детали трубопроводов | [49 empty] | 2021 | 1.1 | [11 empty] | 0 | 1 |  | Тройник4849_75 | 1 | FALSE | Сталь черного сплава | Category=[-2000700]; Color=13355979; Comments=""; Cost=0.000000000000000; Description=""; Design Option=[-1]; Edited by=""; Export to IFC As=""; Export to IFC=0; Glow=0; IFC Predefined Type=""; IfcGUID=32TXTRZJnCQxi6X$BRJbyq; Keynote=""; Manufacturer=""; Mark=""; Model=""; Name=Сталь черного сплава; Shininess=64; Smoothness=50; Transparency=0; URL=""; Workset=10 | Category=[-2000700]; Color=2338280; Comments=""; Cost=0.000000000000000; Description=""; Design Option=[-1]; Edited by=""; Export to IFC As=""; Export to IFC=0; Glow=0; IFC Predefined Type=""; IfcGUID=1Zv83obP51SAWtfYRg9D9L; Keynote=""; Manufacturer=""; Mark=""; Model=""; Name=ADSK_Предупреждение; Shininess=64; Smoothness=50; Transparency=0; URL=""; Workset=10 | Тройник Ц-20х15 |  |  |  |  | 1 |  |  | Threaded Tee | Pipework Fittings | 23.60.30.11.14
51926 |  | OST_Materials | [9 empty] | Сталь нержавеющая | c276175b-8d3c-4c6b-bb06-87f2db4e3114-0000cad6 | c741ca3f-4987-45ac-9f1b-76174dc531b6 | None |  | 10 | Материалы | [17 empty] | 13355979 | [166 empty] | 0 | 32TXTRZJnCQxi6X$BRJll2 | [94 empty] | 64 | 50 | FALSE | 0 | 0
52732 | Врезка стальная | OST_PipeFitting | [9 empty] | Врезка стальная | c276175b-8d3c-4c6b-bb06-87f2db4e3114-0000cdfc | 3aeaa08e-1a66-47ab-8b2a-39de99b829fb | None |  | 355 | Семейство : Соединительные детали трубопроводов : ADSK_СтальСварка_Врезка | [6 empty] | ADSK_СтальСварка_Врезка | [57 empty] | 0 | 32TXTRZJnCQxi6X$BRJlpe | [293 empty] | 2021 | 1.0 | [11 empty] | 0 | [5 empty] | Сталь трубопроводная | [17 empty] | !Не учитывать | Category=[-2000700]; Color=12632256; Comments=""; Cost=0.000000000000000; Description=""; Design Option=[-1]; Edited by=""; Export to IFC As=""; Export to IFC=0; Glow=0; IFC Predefined Type=""; IfcGUID=3Vj8JYPs14tfD2cupqJ2Xc; Keynote=""; Manufacturer=""; Mark=""; Model=""; Name=Сталь трубопроводная; Shininess=64; Smoothness=50; Transparency=0; URL=""; Workset=10
52981 |  | OST_Materials | [9 empty] | Трубы чугунные канализационные | c276175b-8d3c-4c6b-bb06-87f2db4e3114-0000cef5 | c741ca3f-4987-45ac-9f1b-76174dc531b6 | None |  | 10 | Материалы | [17 empty] | 4144959 | [166 empty] | 0 | 32TXTRZJnCQxi6X$BRJl$X | [94 empty] | 64 | 50 | FALSE | 0 | 0
63189 |  | OST_Materials | [9 empty] | Трубы чугунные канализационные | c276175b-8d3c-4c6b-bb06-87f2db4e3114-0000f6d5 | c741ca3f-4987-45ac-9f1b-76174dc531b6 | None |  | 10 | Материалы | [17 empty] | 4144959 | [166 empty] | 0 | 32TXTRZJnCQxi6X$BRJiV1 | [94 empty] | 64 | 50 | FALSE | 0 | 0
63190 | ГОСТ 6942-98 | OST_PipeSchedules | [9 empty] | ГОСТ 6942-98 | c276175b-8d3c-4c6b-bb06-87f2db4e3114-0000f6d6 | c741ca3f-4987-45ac-9f1b-76174dc531b6 | None |  | 96 | Типы спецификаций труб | [6 empty] | Pipe Schedule Types
63191 |  | OST_PipeSegments | [9 empty] | Трубы чугунные канализационные - ГОСТ 6942-98 | c276175b-8d3c-4c6b-bb06-87f2db4e3114-0000f6d7 | c741ca3f-4987-45ac-9f1b-76174dc531b6 | None |  | 131 | Сегменты труб
63930 |  | OST_Materials | [9 empty] | RGB_RAL 2013 | c276175b-8d3c-4c6b-bb06-87f2db4e3114-0000f9ba | c741ca3f-4987-45ac-9f1b-76174dc531b6 | None |  | 10 | Материалы | [17 empty] | 2440850 | [166 empty] | 0 | 32TXTRZJnCQxi6X$BRJiYk | [94 empty] | 64 | 50 | FALSE | 0 | 0
63931 |  | OST_Materials | [9 empty] | Хомут_Сталь нержавеющая | c276175b-8d3c-4c6b-bb06-87f2db4e3114-0000f9bb | c741ca3f-4987-45ac-9f1b-76174dc531b6 | None |  | 10 | Материалы | [17 empty] | 12632256 | [166 empty] | 0 | 32TXTRZJnCQxi6X$BRJiYl | [94 empty] | 64 | 50 | FALSE | 0 | 0
63932 |  | OST_Materials | [9 empty] | Пластик черный | c276175b-8d3c-4c6b-bb06-87f2db4e3114-0000f9bc | c741ca3f-4987-45ac-9f1b-76174dc531b6 | None |  | 10 | Материалы | [17 empty] | 3684408 | [166 empty] | 0 | 32TXTRZJnCQxi6X$BRJiYe | [94 empty] | 64 | 50 | FALSE | 0 | 0
100155 | ADSK_Чугун_Безраструбный SML_DIN EN 877 | OST_PipeCurves | [9 empty] | ADSK_Чугун_Безраструбный SML_DIN EN 877 | c276175b-8d3c-4c6b-bb06-87f2db4e3114-0001873b | 97752f38-e319-4daf-a8a2-efca0f86c177 | None |  | 74 | Типы трубопроводов | [6 empty] | Pipe Types | [57 empty] | 0 | 32TXTRZJnCQxi6X$BRJxOl | [183 empty] | DN | [53 empty] | Труба чугунная SML | ИС.ТС.1 | м | S-SML | DIN EN 877 |  | Трубы | [88 empty] | 1
100156 |  | OST_PreviewLegendComponents | [10 empty] | c276175b-8d3c-4c6b-bb06-87f2db4e3114-0001873c | 97752f38-e319-4daf-a8a2-efca0f86c177 | None |  | 0 | Рабочий набор 1
100157 | Чугун безраструбный | OST_PipeSchedules | [9 empty] | Чугун безраструбный | c276175b-8d3c-4c6b-bb06-87f2db4e3114-0001873d | c741ca3f-4987-45ac-9f1b-76174dc531b6 | None |  | 96 | Типы спецификаций труб | [6 empty] | Pipe Schedule Types
100164 |  | OST_Materials | [9 empty] | SML | c276175b-8d3c-4c6b-bb06-87f2db4e3114-00018744 | c741ca3f-4987-45ac-9f1b-76174dc531b6 | None |  | 10 | Материалы | [17 empty] | 2440850 | [166 empty] | 0 | 32TXTRZJnCQxi6X$BRJxPG | [94 empty] | 64 | 50 | FALSE | 0 | 0
100165 |  | OST_PipeSegments | [9 empty] | SML - Чугун безраструбный | c276175b-8d3c-4c6b-bb06-87f2db4e3114-00018745 | c741ca3f-4987-45ac-9f1b-76174dc531b6 | None |  | 131 | Сегменты труб
121650 |  | OST_Materials | [9 empty] | Цанга пластиковая | c276175b-8d3c-4c6b-bb06-87f2db4e3114-0001db32 | c741ca3f-4987-45ac-9f1b-76174dc531b6 | None |  | 10 | Материалы | [17 empty] | 5421325 | [166 empty] | 0 | 32TXTRZJnCQxi6X$BRJ_ec | [94 empty] | 64 | 50 | FALSE | 0 | 0
148286 |  | OST_Materials |  |  |  |  | Полиэтилен для труб |  |  |  |  | Полиэтилен ПЭ100 | c276175b-8d3c-4c6b-bb06-87f2db4e3114-0002433e | c741ca3f-4987-45ac-9f1b-76174dc531b6 | None |  | 10 | Материалы | [17 empty] | 2960685 | [166 empty] | 0 | 32TXTRZJnCQxi6X$BRJ78g | [94 empty] | 64 | 50 | FALSE | 0 | 0
155071 |  | OST_Materials |  |  |  |  | Полиэтилен для труб |  |  |  |  | Полиэтилен ПЭ100 | c276175b-8d3c-4c6b-bb06-87f2db4e3114-00025dbf | c741ca3f-4987-45ac-9f1b-76174dc531b6 | None |  | 10 | Материалы | [17 empty] | 2960685 | [166 empty] | 0 | 32TXTRZJnCQxi6X$BRJ6oh | [94 empty] | 64 | 50 | FALSE | 0 | 0
155072 | ADSK_ПЭ100 SDR17_Сварной_ГОСТ 18599-2001 | OST_PipeCurves | [9 empty] | ADSK_ПЭ100 SDR17_Сварной_ГОСТ 18599-2001 | c276175b-8d3c-4c6b-bb06-87f2db4e3114-00025dc0 | 97752f38-e319-4daf-a8a2-efca0f86c177 | None |  | 74 | Типы трубопроводов | [6 empty] | Pipe Types | [57 empty] | 0 | 32TXTRZJnCQxi6X$BRJ6pK | [183 empty] | Днар х Стенка | [53 empty] | Труба полиэтиленовая напорная ПЭ100 SDR17 | ИС.ТС.1 | м |  | ГОСТ 18599-2001 |  | Трубы
155073 |  | OST_PreviewLegendComponents | [10 empty] | c276175b-8d3c-4c6b-bb06-87f2db4e3114-00025dc1 | 97752f38-e319-4daf-a8a2-efca0f86c177 | None |  | 0 | Рабочий набор 1
155074 | Переход литой SDR 17 | OST_PipeFitting | [9 empty] | Переход литой SDR 17 | c276175b-8d3c-4c6b-bb06-87f2db4e3114-00025dc2 | 3b187532-b83f-4202-9a03-9f8acce259cf | None |  | 412 | Семейство : Соединительные детали трубопроводов : ADSK_ПЭ100 SDR17_Переход литой | [6 empty] | ADSK_ПЭ100 SDR17_Переход литой | [57 empty] | 0 | 32TXTRZJnCQxi6X$BRJ6pM | [238 empty] | ИС.ТС.2 | шт. |  | ПЭ 100 |  | Соединительные детали трубопроводов | [49 empty] | 2021 | 1.1 | [11 empty] | 0 | 1 |  |  |  | FALSE |  |  | Category=[-2000700]; Color=2338280; Comments=""; Cost=0.000000000000000; Description=""; Design Option=[-1]; Edited by=""; Export to IFC As=""; Export to IFC=0; Glow=0; IFC Predefined Type=""; IfcGUID=1Zv83obP51SAWtfYRg9D9L; Keynote=""; Manufacturer=""; Mark=""; Model=""; Name=ADSK_Предупреждение; Shininess=64; Smoothness=50; Transparency=0; URL=""; Workset=10 |  | Полиэтилен ПЭ100 | [9 empty] | Category=[-2000700]; Color=16777215; Comments=""; Cost=0.000000000000000; Description=""; Design Option=[-1]; Edited by=""; Export to IFC As=""; Export to IFC=0; Glow=0; IFC Predefined Type=""; IfcGUID=0MLsabC6r81wvJCwI5AAdD; Keynote=""; Manufacturer=""; Mark=""; Model=""; Name=УГО_Белый; Shininess=64; Smoothness=50; Transparency=0; URL=""; Workset=10 | [6 empty] | Category=[-2000700]; Color=2960685; Comments=""; Cost=0.000000000000000; Description=Полиэтилен для труб; Design Option=[-1]; Edited by=""; Export to IFC As=""; Export to IFC=0; Glow=0; IFC Predefined Type=""; IfcGUID=32TXTRZJnCQxi6X$BRJ78g; Keynote=""; Manufacturer=""; Mark=""; Model=""; Name=Полиэтилен ПЭ100; Shininess=64; Smoothness=50; Transparency=0; URL=""; Workset=10
155075 | Отвод литой SDR 17 | OST_PipeFitting | [9 empty] | Отвод литой SDR 17 | c276175b-8d3c-4c6b-bb06-87f2db4e3114-00025dc3 | 3b187532-b83f-4202-9a03-9f8acce259cf | None |  | 411 | Семейство : Соединительные детали трубопроводов : ADSK_ПЭ100 SDR17_Отвод литой | [6 empty] | ADSK_ПЭ100 SDR17_Отвод литой | [57 empty] | 0 | 32TXTRZJnCQxi6X$BRJ6pN | [238 empty] | ИС.ТС.2 | шт. |  | ПЭ 100 |  | Соединительные детали трубопроводов | [49 empty] | 2021 | 1.1 | [11 empty] | 0 | 1 |  |  |  | FALSE |  |  | Category=[-2000700]; Color=2338280; Comments=""; Cost=0.000000000000000; Description=""; Design Option=[-1]; Edited by=""; Export to IFC As=""; Export to IFC=0; Glow=0; IFC Predefined Type=""; IfcGUID=1Zv83obP51SAWtfYRg9D9L; Keynote=""; Manufacturer=""; Mark=""; Model=""; Name=ADSK_Предупреждение; Shininess=64; Smoothness=50; Transparency=0; URL=""; Workset=10 |  | Полиэтилен ПЭ100 | [16 empty] | Category=[-2000700]; Color=2960685; Comments=""; Cost=0.000000000000000; Description=Полиэтилен для труб; Design Option=[-1]; Edited by=""; Export to IFC As=""; Export to IFC=0; Glow=0; IFC Predefined Type=""; IfcGUID=32TXTRZJnCQxi6X$BRJ78g; Keynote=""; Manufacturer=""; Mark=""; Model=""; Name=Полиэтилен ПЭ100; Shininess=64; Smoothness=50; Transparency=0; URL=""; Workset=10
155076 | Тройник литой SDR 17 | OST_PipeFitting | [9 empty] | Тройник литой SDR 17 | c276175b-8d3c-4c6b-bb06-87f2db4e3114-00025dc4 | 3b187532-b83f-4202-9a03-9f8acce259cf | None |  | 413 | Семейство : Соединительные детали трубопроводов : ADSK_ПЭ100 SDR17_Тройник литой | [6 empty] | ADSK_ПЭ100 SDR17_Тройник литой | [57 empty] | 0 | 32TXTRZJnCQxi6X$BRJ6pG | [238 empty] | ИС.ТС.2 | шт. |  | ПЭ 100 |  | Соединительные детали трубопроводов | [49 empty] | 2021 | 1.1 | [11 empty] | 0 | 1 |  |  |  | FALSE |  |  | Category=[-2000700]; Color=2338280; Comments=""; Cost=0.000000000000000; Description=""; Design Option=[-1]; Edited by=""; Export to IFC As=""; Export to IFC=0; Glow=0; IFC Predefined Type=""; IfcGUID=1Zv83obP51SAWtfYRg9D9L; Keynote=""; Manufacturer=""; Mark=""; Model=""; Name=ADSK_Предупреждение; Shininess=64; Smoothness=50; Transparency=0; URL=""; Workset=10 |  | Полиэтилен ПЭ100 | [16 empty] | Category=[-2000700]; Color=2960685; Comments=""; Cost=0.000000000000000; Description=Полиэтилен для труб; Design Option=[-1]; Edited by=""; Export to IFC As=""; Export to IFC=0; Glow=0; IFC Predefined Type=""; IfcGUID=32TXTRZJnCQxi6X$BRJ78g; Keynote=""; Manufacturer=""; Mark=""; Model=""; Name=Полиэтилен ПЭ100; Shininess=64; Smoothness=50; Transparency=0; URL=""; Workset=10
155079 | SDR17 | OST_PipeSchedules | [9 empty] | SDR17 | c276175b-8d3c-4c6b-bb06-87f2db4e3114-00025dc7 | c741ca3f-4987-45ac-9f1b-76174dc531b6 | None |  | 96 | Типы спецификаций труб | [6 empty] | Pipe Schedule Types
155080 |  | OST_PipeSegments | [9 empty] | Полиэтилен ПЭ100 - SDR17 | c276175b-8d3c-4c6b-bb06-87f2db4e3114-00025dc8 | c741ca3f-4987-45ac-9f1b-76174dc531b6 | None |  | 131 | Сегменты труб
155081 | Заглушка литая SDR 17 | OST_PipeFitting | [9 empty] | Заглушка литая SDR 17 | c276175b-8d3c-4c6b-bb06-87f2db4e3114-00025dc9 | 3b187532-b83f-4202-9a03-9f8acce259cf | None |  | 410 | Семейство : Соединительные детали трубопроводов : ADSK_ПЭ100 SDR17_Заглушка литая | [6 empty] | ADSK_ПЭ100 SDR17_Заглушка литая | [57 empty] | 0 | 32TXTRZJnCQxi6X$BRJ6pT | [239 empty] | шт. |  | ПЭ 100 | [51 empty] | 2021 | 1.1 | [11 empty] | 0 | 1 |  |  |  | FALSE |  |  | Category=[-2000700]; Color=2338280; Comments=""; Cost=0.000000000000000; Description=""; Design Option=[-1]; Edited by=""; Export to IFC As=""; Export to IFC=0; Glow=0; IFC Predefined Type=""; IfcGUID=1Zv83obP51SAWtfYRg9D9L; Keynote=""; Manufacturer=""; Mark=""; Model=""; Name=ADSK_Предупреждение; Shininess=64; Smoothness=50; Transparency=0; URL=""; Workset=10 |  | Полиэтилен ПЭ100 | [16 empty] | Category=[-2000700]; Color=2960685; Comments=""; Cost=0.000000000000000; Description=Полиэтилен для труб; Design Option=[-1]; Edited by=""; Export to IFC As=""; Export to IFC=0; Glow=0; IFC Predefined Type=""; IfcGUID=32TXTRZJnCQxi6X$BRJ78g; Keynote=""; Manufacturer=""; Mark=""; Model=""; Name=Полиэтилен ПЭ100; Shininess=64; Smoothness=50; Transparency=0; URL=""; Workset=10
155349 |  | OST_Materials | [9 empty] | Полипропилен (PPR) | c276175b-8d3c-4c6b-bb06-87f2db4e3114-00025ed5 | c741ca3f-4987-45ac-9f1b-76174dc531b6 | None |  | 10 | Материалы | [17 empty] | 15461355 | [166 empty] | 0 | 32TXTRZJnCQxi6X$BRJ6$1 | [94 empty] | 64 | 50 | FALSE | 0 | 0
165258 | ADSK_Полипропилен_PN10 | OST_PipeCurves | [9 empty] | ADSK_Полипропилен_PN10 | c276175b-8d3c-4c6b-bb06-87f2db4e3114-0002858a | c741ca3f-4987-45ac-9f1b-76174dc531b6 | None |  | 74 | Типы трубопроводов | [6 empty] | Pipe Types | [57 empty] | 0 | 32TXTRZJnCQxi6X$BRJBIU | [183 empty] | Днар х Стенка | [53 empty] | Труба полипропиленовая PN10 |  | м
165259 |  | OST_PreviewLegendComponents | [10 empty] | c276175b-8d3c-4c6b-bb06-87f2db4e3114-0002858b | 645b2076-c9fb-4fa7-9db2-4201bf2a52a0 | None |  | 0 | Рабочий набор 1
165260 | Короткая | OST_PipeFitting | [9 empty] | Короткая | c276175b-8d3c-4c6b-bb06-87f2db4e3114-0002858c | 3b187532-b83f-4202-9a03-9f8acce259cf | None |  | 415 | Семейство : Соединительные детали трубопроводов : ADSK_Полипропилен_Заглушка | [6 empty] | ADSK_Полипропилен_Заглушка | [57 empty] | 0 | 32TXTRZJnCQxi6X$BRJBIO | [239 empty] | шт. |  | PPR | [51 empty] | 2021 | 1.1 | [11 empty] | 0 | 1 |  |  |  | FALSE |  |  | Category=[-2000700]; Color=2338280; Comments=""; Cost=0.000000000000000; Description=""; Design Option=[-1]; Edited by=""; Export to IFC As=""; Export to IFC=0; Glow=0; IFC Predefined Type=""; IfcGUID=1Zv83obP51SAWtfYRg9D9L; Keynote=""; Manufacturer=""; Mark=""; Model=""; Name=ADSK_Предупреждение; Shininess=64; Smoothness=50; Transparency=0; URL=""; Workset=10 | [19 empty] | Заглушка ПП | Category=[-2000700]; Color=15461355; Comments=""; Cost=0.000000000000000; Description=""; Design Option=[-1]; Edited by=""; Export to IFC As=""; Export to IFC=0; Glow=0; IFC Predefined Type=""; IfcGUID=32TXTRZJnCQxi6X$BRJ6$1; Keynote=""; Manufacturer=""; Mark=""; Model=""; Name=Полипропилен (PPR); Shininess=64; Smoothness=50; Transparency=0; URL=""; Workset=10
165262 | Равнопроходная | OST_PipeFitting | [9 empty] | Равнопроходная | c276175b-8d3c-4c6b-bb06-87f2db4e3114-0002858e | 3b187532-b83f-4202-9a03-9f8acce259cf | None |  | 416 | Семейство : Соединительные детали трубопроводов : ADSK_Полипропилен_Крестовина | [6 empty] | ADSK_Полипропилен_Крестовина | [57 empty] | 0 | 32TXTRZJnCQxi6X$BRJBIQ | [239 empty] | шт. |  | PPR | [51 empty] | 2021 | 1.1 | [11 empty] | 0 | 1 |  | Крестовина ПП |  | FALSE |  |  | Category=[-2000700]; Color=2338280; Comments=""; Cost=0.000000000000000; Description=""; Design Option=[-1]; Edited by=""; Export to IFC As=""; Export to IFC=0; Glow=0; IFC Predefined Type=""; IfcGUID=1Zv83obP51SAWtfYRg9D9L; Keynote=""; Manufacturer=""; Mark=""; Model=""; Name=ADSK_Предупреждение; Shininess=64; Smoothness=50; Transparency=0; URL=""; Workset=10 | [20 empty] | Category=[-2000700]; Color=15461355; Comments=""; Cost=0.000000000000000; Description=""; Design Option=[-1]; Edited by=""; Export to IFC As=""; Export to IFC=0; Glow=0; IFC Predefined Type=""; IfcGUID=32TXTRZJnCQxi6X$BRJ6$1; Keynote=""; Manufacturer=""; Mark=""; Model=""; Name=Полипропилен (PPR); Shininess=64; Smoothness=50; Transparency=0; URL=""; Workset=10
165264 | Прямая | OST_PipeFitting | [9 empty] | Прямая | c276175b-8d3c-4c6b-bb06-87f2db4e3114-00028590 | 3b187532-b83f-4202-9a03-9f8acce259cf | None |  | 418 | Семейство : Соединительные детали трубопроводов : ADSK_Полипропилен_Муфта | [6 empty] | ADSK_Полипропилен_Муфта | [57 empty] | 0 | 32TXTRZJnCQxi6X$BRJBI4 | [239 empty] | шт. |  | PPR | [51 empty] | 2021 | 1.1 | [11 empty] | 0 | 1 |  | Муфта ПП |  | FALSE |  |  | Category=[-2000700]; Color=2338280; Comments=""; Cost=0.000000000000000; Description=""; Design Option=[-1]; Edited by=""; Export to IFC As=""; Export to IFC=0; Glow=0; IFC Predefined Type=""; IfcGUID=1Zv83obP51SAWtfYRg9D9L; Keynote=""; Manufacturer=""; Mark=""; Model=""; Name=ADSK_Предупреждение; Shininess=64; Smoothness=50; Transparency=0; URL=""; Workset=10 | [20 empty] | Category=[-2000700]; Color=15461355; Comments=""; Cost=0.000000000000000; Description=""; Design Option=[-1]; Edited by=""; Export to IFC As=""; Export to IFC=0; Glow=0; IFC Predefined Type=""; IfcGUID=32TXTRZJnCQxi6X$BRJ6$1; Keynote=""; Manufacturer=""; Mark=""; Model=""; Name=Полипропилен (PPR); Shininess=64; Smoothness=50; Transparency=0; URL=""; Workset=10
165266 | Переходной | OST_PipeFitting | [9 empty] | Переходной | c276175b-8d3c-4c6b-bb06-87f2db4e3114-00028592 | 3b187532-b83f-4202-9a03-9f8acce259cf | None |  | 417 | Семейство : Соединительные детали трубопроводов : ADSK_Полипропилен_Муфта переходная | [6 empty] | ADSK_Полипропилен_Муфта переходная | [57 empty] | 0 | 32TXTRZJnCQxi6X$BRJBI6 | [239 empty] | шт. |  | PPR | [51 empty] | 2021 | 1.1 | [11 empty] | 0 | 1 |  | Муфта ПП |  | FALSE |  |  | Category=[-2000700]; Color=2338280; Comments=""; Cost=0.000000000000000; Description=""; Design Option=[-1]; Edited by=""; Export to IFC As=""; Export to IFC=0; Glow=0; IFC Predefined Type=""; IfcGUID=1Zv83obP51SAWtfYRg9D9L; Keynote=""; Manufacturer=""; Mark=""; Model=""; Name=ADSK_Предупреждение; Shininess=64; Smoothness=50; Transparency=0; URL=""; Workset=10 | [20 empty] | Category=[-2000700]; Color=15461355; Comments=""; Cost=0.000000000000000; Description=""; Design Option=[-1]; Edited by=""; Export to IFC As=""; Export to IFC=0; Glow=0; IFC Predefined Type=""; IfcGUID=32TXTRZJnCQxi6X$BRJ6$1; Keynote=""; Manufacturer=""; Mark=""; Model=""; Name=Полипропилен (PPR); Shininess=64; Smoothness=50; Transparency=0; URL=""; Workset=10
165268 | Универсальный | OST_PipeFitting | [9 empty] | Универсальный | c276175b-8d3c-4c6b-bb06-87f2db4e3114-00028594 | 3b187532-b83f-4202-9a03-9f8acce259cf | None |  | 419 | Семейство : Соединительные детали трубопроводов : ADSK_Полипропилен_Отвод | [6 empty] | ADSK_Полипропилен_Отвод | [57 empty] | 0 | 32TXTRZJnCQxi6X$BRJBI0 | [239 empty] | шт. |  | PPR | [51 empty] | 2021 | 1.1 | [11 empty] | 0 | 1 |  |  |  | FALSE |  |  | Category=[-2000700]; Color=2338280; Comments=""; Cost=0.000000000000000; Description=""; Design Option=[-1]; Edited by=""; Export to IFC As=""; Export to IFC=0; Glow=0; IFC Predefined Type=""; IfcGUID=1Zv83obP51SAWtfYRg9D9L; Keynote=""; Manufacturer=""; Mark=""; Model=""; Name=ADSK_Предупреждение; Shininess=64; Smoothness=50; Transparency=0; URL=""; Workset=10 | [19 empty] | Отвод ПП | Category=[-2000700]; Color=15461355; Comments=""; Cost=0.000000000000000; Description=""; Design Option=[-1]; Edited by=""; Export to IFC As=""; Export to IFC=0; Glow=0; IFC Predefined Type=""; IfcGUID=32TXTRZJnCQxi6X$BRJ6$1; Keynote=""; Manufacturer=""; Mark=""; Model=""; Name=Полипропилен (PPR); Shininess=64; Smoothness=50; Transparency=0; URL=""; Workset=10
165270 | Универсальный | OST_PipeFitting | [9 empty] | Универсальный | c276175b-8d3c-4c6b-bb06-87f2db4e3114-00028596 | 3b187532-b83f-4202-9a03-9f8acce259cf | None |  | 422 | Семейство : Соединительные детали трубопроводов : ADSK_Полипропилен_Тройник | [6 empty] | ADSK_Полипропилен_Тройник | [57 empty] | 0 | 32TXTRZJnCQxi6X$BRJBI2 | [239 empty] | шт. |  | PPR | [51 empty] | 2021 | 1.1 | [11 empty] | 0 | 1 |  | Тройник ПП |  | FALSE |  |  | Category=[-2000700]; Color=2338280; Comments=""; Cost=0.000000000000000; Description=""; Design Option=[-1]; Edited by=""; Export to IFC As=""; Export to IFC=0; Glow=0; IFC Predefined Type=""; IfcGUID=1Zv83obP51SAWtfYRg9D9L; Keynote=""; Manufacturer=""; Mark=""; Model=""; Name=ADSK_Предупреждение; Shininess=64; Smoothness=50; Transparency=0; URL=""; Workset=10 | [20 empty] | Category=[-2000700]; Color=15461355; Comments=""; Cost=0.000000000000000; Description=""; Design Option=[-1]; Edited by=""; Export to IFC As=""; Export to IFC=0; Glow=0; IFC Predefined Type=""; IfcGUID=32TXTRZJnCQxi6X$BRJ6$1; Keynote=""; Manufacturer=""; Mark=""; Model=""; Name=Полипропилен (PPR); Shininess=64; Smoothness=50; Transparency=0; URL=""; Workset=10
165949 |  | OST_Materials | [9 empty] | Полипропилен (PP) | c276175b-8d3c-4c6b-bb06-87f2db4e3114-0002883d | c741ca3f-4987-45ac-9f1b-76174dc531b6 | None |  | 10 | Материалы | [17 empty] | 8355711 | [166 empty] | 0 | 32TXTRZJnCQxi6X$BRJBaf | [94 empty] | 64 | 50 | FALSE | 0 | 0
198104 |  | OST_Materials | [9 empty] | Полипропилен (PP) | c276175b-8d3c-4c6b-bb06-87f2db4e3114-000305d8 | c741ca3f-4987-45ac-9f1b-76174dc531b6 | None |  | 10 | Материалы | [17 empty] | 8355711 | [166 empty] | 0 | 32TXTRZJnCQxi6X$BRJJJC | [94 empty] | 64 | 50 | FALSE | 0 | 0
198119 | Канализационный | OST_PipeSchedules | [9 empty] | Канализационный | c276175b-8d3c-4c6b-bb06-87f2db4e3114-000305e7 | c741ca3f-4987-45ac-9f1b-76174dc531b6 | None |  | 96 | Типы спецификаций труб | [6 empty] | Pipe Schedule Types
198120 |  | OST_PipeSegments | [9 empty] | Полипропилен (PP) - Канализационный | c276175b-8d3c-4c6b-bb06-87f2db4e3114-000305e8 | c741ca3f-4987-45ac-9f1b-76174dc531b6 | None |  | 131 | Сегменты труб
198544 |  | OST_Materials | [9 empty] | НПВХ оранжевый | c276175b-8d3c-4c6b-bb06-87f2db4e3114-00030790 | c741ca3f-4987-45ac-9f1b-76174dc531b6 | None |  | 10 | Материалы | [17 empty] | 5606126 | [166 empty] | 0 | 32TXTRZJnCQxi6X$BRJJQ4 | [94 empty] | 64 | 50 | FALSE | 0 | 0
212052 |  | OST_Materials | [9 empty] | НПВХ оранжевый | c276175b-8d3c-4c6b-bb06-87f2db4e3114-00033c54 | c741ca3f-4987-45ac-9f1b-76174dc531b6 | None |  | 10 | Материалы | [17 empty] | 5606126 | [166 empty] | 0 | 32TXTRZJnCQxi6X$BRJGr0 | [94 empty] | 64 | 50 | FALSE | 0 | 0
212059 | SN4 | OST_PipeSchedules | [9 empty] | SN4 | c276175b-8d3c-4c6b-bb06-87f2db4e3114-00033c5b | c741ca3f-4987-45ac-9f1b-76174dc531b6 | None |  | 96 | Типы спецификаций труб | [6 empty] | Pipe Schedule Types
212060 |  | OST_PipeSegments | [9 empty] | НПВХ оранжевый - SN4 | c276175b-8d3c-4c6b-bb06-87f2db4e3114-00033c5c | c741ca3f-4987-45ac-9f1b-76174dc531b6 | None |  | 131 | Сегменты труб
212061 | SN8 | OST_PipeSchedules | [9 empty] | SN8 | c276175b-8d3c-4c6b-bb06-87f2db4e3114-00033c5d | c741ca3f-4987-45ac-9f1b-76174dc531b6 | None |  | 96 | Типы спецификаций труб | [6 empty] | Pipe Schedule Types
212062 |  | OST_PipeSegments | [9 empty] | НПВХ оранжевый - SN8 | c276175b-8d3c-4c6b-bb06-87f2db4e3114-00033c5e | c741ca3f-4987-45ac-9f1b-76174dc531b6 | None |  | 131 | Сегменты труб
217323 | Фланец стальной плоский свободный | OST_PipeFitting |  |  |  |  | Составное. Вложенное |  |  |  |  | Фланец стальной плоский свободный | c276175b-8d3c-4c6b-bb06-87f2db4e3114-000350eb | 3aeaa08e-1a66-47ab-8b2a-39de99b829fb | None |  | 360 | Семейство : Соединительные детали трубопроводов : Влж_Фланец_Тип03_ГОСТ33259-2015 | [6 empty] | Влж_Фланец_Тип03_ГОСТ33259-2015 | [57 empty] | 0 | 32TXTRZJnCQxi6X$BRJM7$ | [239 empty] | шт. |  | ГОСТ 33259-2015 | [51 empty] | 2021 | 1.0 | [11 empty] | 0 | 1 | [8 empty] | Сталь нержавеющая | Фланец03 | [18 empty] | Category=[-2000700]; Color=13355979; Comments=""; Cost=0.000000000000000; Description=""; Design Option=[-1]; Edited by=""; Export to IFC As=""; Export to IFC=0; Glow=0; IFC Predefined Type=""; IfcGUID=32TXTRZJnCQxi6X$BRJll2; Keynote=""; Manufacturer=""; Mark=""; Model=""; Name=Сталь нержавеющая; Shininess=64; Smoothness=50; Transparency=0; URL=""; Workset=10
217388 | Втулка под фланец ПЭ100 SDR17 ø63-400 | OST_PipeFitting |  |  |  |  | Составное. Родительское |  |  |  |  | Втулка под фланец ПЭ100 SDR17 ø63-400 | c276175b-8d3c-4c6b-bb06-87f2db4e3114-0003512c | 3b187532-b83f-4202-9a03-9f8acce259cf | None |  | 414 | Семейство : Соединительные детали трубопроводов : ADSK_ПЭ100 SDR17-11-9_Втулка с фланцем | [6 empty] | ADSK_ПЭ100 SDR17-11-9_Втулка с фланцем | [57 empty] | 0 | 32TXTRZJnCQxi6X$BRJM0u | [239 empty] | шт. | [53 empty] | 2021 | 1.1 | [11 empty] | 0 | 1 |  |  |  | FALSE |  |  | Category=[-2000700]; Color=2338280; Comments=""; Cost=0.000000000000000; Description=""; Design Option=[-1]; Edited by=""; Export to IFC As=""; Export to IFC=0; Glow=0; IFC Predefined Type=""; IfcGUID=1Zv83obP51SAWtfYRg9D9L; Keynote=""; Manufacturer=""; Mark=""; Model=""; Name=ADSK_Предупреждение; Shininess=64; Smoothness=50; Transparency=0; URL=""; Workset=10 |  |  | ВтулкаФланец | [15 empty] | Category=[-2000700]; Color=2960685; Comments=""; Cost=0.000000000000000; Description=Полиэтилен для труб; Design Option=[-1]; Edited by=""; Export to IFC As=""; Export to IFC=0; Glow=0; IFC Predefined Type=""; IfcGUID=32TXTRZJnCQxi6X$BRJ78g; Keynote=""; Manufacturer=""; Mark=""; Model=""; Name=Полиэтилен ПЭ100; Shininess=64; Smoothness=50; Transparency=0; URL=""; Workset=10 |  |  |  | 17
217390 | Втулка под фланец ПЭ100 SDR11 ø32-400 | OST_PipeFitting |  |  |  |  | Составное. Родительское |  |  |  |  | Втулка под фланец ПЭ100 SDR11 ø32-400 | c276175b-8d3c-4c6b-bb06-87f2db4e3114-0003512e | 3b187532-b83f-4202-9a03-9f8acce259cf | None |  | 414 | Семейство : Соединительные детали трубопроводов : ADSK_ПЭ100 SDR17-11-9_Втулка с фланцем | [6 empty] | ADSK_ПЭ100 SDR17-11-9_Втулка с фланцем | [57 empty] | 0 | 32TXTRZJnCQxi6X$BRJM0w | [239 empty] | шт. | [53 empty] | 2021 | 1.1 | [11 empty] | 0 | 1 |  |  |  | FALSE |  |  | Category=[-2000700]; Color=2338280; Comments=""; Cost=0.000000000000000; Description=""; Design Option=[-1]; Edited by=""; Export to IFC As=""; Export to IFC=0; Glow=0; IFC Predefined Type=""; IfcGUID=1Zv83obP51SAWtfYRg9D9L; Keynote=""; Manufacturer=""; Mark=""; Model=""; Name=ADSK_Предупреждение; Shininess=64; Smoothness=50; Transparency=0; URL=""; Workset=10 |  |  | ВтулкаФланец | [15 empty] | Category=[-2000700]; Color=2960685; Comments=""; Cost=0.000000000000000; Description=Полиэтилен для труб; Design Option=[-1]; Edited by=""; Export to IFC As=""; Export to IFC=0; Glow=0; IFC Predefined Type=""; IfcGUID=32TXTRZJnCQxi6X$BRJ78g; Keynote=""; Manufacturer=""; Mark=""; Model=""; Name=Полиэтилен ПЭ100; Shininess=64; Smoothness=50; Transparency=0; URL=""; Workset=10 |  |  |  | 11
217392 | Втулка под фланец ПЭ100 SDR9 ø32-225 | OST_PipeFitting |  |  |  |  | Составное. Родительское |  |  |  |  | Втулка под фланец ПЭ100 SDR9 ø32-225 | c276175b-8d3c-4c6b-bb06-87f2db4e3114-00035130 | 3b187532-b83f-4202-9a03-9f8acce259cf | None |  | 414 | Семейство : Соединительные детали трубопроводов : ADSK_ПЭ100 SDR17-11-9_Втулка с фланцем | [6 empty] | ADSK_ПЭ100 SDR17-11-9_Втулка с фланцем | [57 empty] | 0 | 32TXTRZJnCQxi6X$BRJM0a | [239 empty] | шт. | [53 empty] | 2021 | 1.1 | [11 empty] | 0 | 1 |  |  |  | FALSE |  |  | Category=[-2000700]; Color=2338280; Comments=""; Cost=0.000000000000000; Description=""; Design Option=[-1]; Edited by=""; Export to IFC As=""; Export to IFC=0; Glow=0; IFC Predefined Type=""; IfcGUID=1Zv83obP51SAWtfYRg9D9L; Keynote=""; Manufacturer=""; Mark=""; Model=""; Name=ADSK_Предупреждение; Shininess=64; Smoothness=50; Transparency=0; URL=""; Workset=10 |  |  | ВтулкаФланец | [15 empty] | Category=[-2000700]; Color=2960685; Comments=""; Cost=0.000000000000000; Description=Полиэтилен для труб; Design Option=[-1]; Edited by=""; Export to IFC As=""; Export to IFC=0; Glow=0; IFC Predefined Type=""; IfcGUID=32TXTRZJnCQxi6X$BRJ78g; Keynote=""; Manufacturer=""; Mark=""; Model=""; Name=Полиэтилен ПЭ100; Shininess=64; Smoothness=50; Transparency=0; URL=""; Workset=10 |  |  |  | 9
217675 |  | OST_Materials | [9 empty] | Грувлок чугунный | c276175b-8d3c-4c6b-bb06-87f2db4e3114-0003524b | c741ca3f-4987-45ac-9f1b-76174dc531b6 | None |  | 10 | Материалы | [17 empty] | 4226806 | [166 empty] | 0 | 32TXTRZJnCQxi6X$BRJMDV | [94 empty] | 64 | 50 | FALSE | 0 | 0
217678 |  | OST_Materials | [9 empty] | Уплотнитель черный | c276175b-8d3c-4c6b-bb06-87f2db4e3114-0003524e | c741ca3f-4987-45ac-9f1b-76174dc531b6 | None |  | 10 | Материалы | [17 empty] | 1644825 | [166 empty] | 0 | 32TXTRZJnCQxi6X$BRJMDQ | [94 empty] | 64 | 50 | FALSE | 0 | 0
228122 |  | OST_Materials | [9 empty] | Сторона фитинга 1 | c276175b-8d3c-4c6b-bb06-87f2db4e3114-00037b1a | c741ca3f-4987-45ac-9f1b-76174dc531b6 | None |  | 10 | Материалы | [17 empty] | 6736896 | [166 empty] | 0 | 32TXTRZJnCQxi6X$BRJKeE | [94 empty] | 64 | 50 | FALSE | 0 | 0
228123 |  | OST_Materials | [9 empty] | Сторона фитинга 2 | c276175b-8d3c-4c6b-bb06-87f2db4e3114-00037b1b | c741ca3f-4987-45ac-9f1b-76174dc531b6 | None |  | 10 | Материалы | [17 empty] | 16711935 | [166 empty] | 0 | 32TXTRZJnCQxi6X$BRJKeF | [94 empty] | 64 | 50 | FALSE | 0 | 0
228124 |  | OST_Materials | [9 empty] | Сторона фитинга 3 | c276175b-8d3c-4c6b-bb06-87f2db4e3114-00037b1c | c741ca3f-4987-45ac-9f1b-76174dc531b6 | None |  | 10 | Материалы | [17 empty] | 65535 | [166 empty] | 0 | 32TXTRZJnCQxi6X$BRJKe8 | [94 empty] | 64 | 50 | FALSE | 0 | 0
228125 |  | OST_Materials | [9 empty] | Сторона фитинга 4 | c276175b-8d3c-4c6b-bb06-87f2db4e3114-00037b1d | c741ca3f-4987-45ac-9f1b-76174dc531b6 | None |  | 10 | Материалы | [17 empty] | 2302755 | [166 empty] | 0 | 32TXTRZJnCQxi6X$BRJKe9 | [94 empty] | 64 | 50 | FALSE | 0 | 0
252604 | Оцинкованная | OST_PipeSchedules | [9 empty] | Оцинкованная | c276175b-8d3c-4c6b-bb06-87f2db4e3114-0003dabc | c741ca3f-4987-45ac-9f1b-76174dc531b6 | None |  | 96 | Типы спецификаций труб | [6 empty] | Pipe Schedule Types
252639 | ADSK_Полипропилен_PN20 | OST_PipeCurves | [9 empty] | ADSK_Полипропилен_PN20 | c276175b-8d3c-4c6b-bb06-87f2db4e3114-0003dadf | c741ca3f-4987-45ac-9f1b-76174dc531b6 | None |  | 74 | Типы трубопроводов | [6 empty] | Pipe Types | [57 empty] | 0 | 32TXTRZJnCQxi6X$BRJUlB | [183 empty] | Днар х Стенка | [53 empty] | Труба полипропиленовая PN20 |  | м
252640 |  | OST_PreviewLegendComponents | [10 empty] | c276175b-8d3c-4c6b-bb06-87f2db4e3114-0003dae0 | 645b2076-c9fb-4fa7-9db2-4201bf2a52a0 | None |  | 0 | Рабочий набор 1
252682 | Легенда | OST_Views | Легенда | [8 empty] | В_Размерные стили | 7f92ffec-aed2-4f24-9c92-44ea87e1d647-0003db0a | 71ec8b14-7fad-4eb4-9524-47d24d297ec0 | None |  | 274 | Вид "Легенда: В_Размерные стили" | [6 empty] | Legend | [21 empty] | None | None | 63 | [106 empty] | Легенда | [175 empty] | 1 |  | None |  | 20 | 20 | [9 empty] | TRUE | None |  | Legend | Легенда | Легенда |  | - | --- |  |  | Independent |  | В_Размерные стили |  | В_Размерные стили | [8 empty] | Легенда
252743 | Легенда | OST_Views | Легенда | [8 empty] | В_Стили текста | 7f92ffec-aed2-4f24-9c92-44ea87e1d647-0003db47 | 71ec8b14-7fad-4eb4-9524-47d24d297ec0 | None |  | 276 | Вид "Легенда: В_Стили текста" | [6 empty] | Legend | [21 empty] | None | None | 63 | [106 empty] | Легенда | [175 empty] | 1 |  | None |  | 100 | 100 | [9 empty] | TRUE | None |  | Legend | Легенда | Легенда |  | - | --- |  |  | Independent |  | В_Стили текста |  | В_Стили текста | [8 empty] | Легенда
255343 | ADSK_Логотип компании | OST_GenericAnnotation | [9 empty] | ADSK_Логотип компании | f26e6b62-660e-4f14-b9eb-d63000a395ff-0003e56f | e28b2017-7eb1-4e81-ba1e-4aa4cc028d67 | None |  | 471 | Семейство : Типовые аннотации : ADSK_Логотип компании | [6 empty] | ADSK_Логотип компании | [351 empty] | None | 2021 | 1.0 | [43 empty] | FALSE | 10
257503 | Спецификация | OST_Schedules | Спецификация | [8 empty] | О_Ведомость спецификаций | f26e6b62-660e-4f14-b9eb-d63000a395ff-0003eddf | 71ec8b14-7fad-4eb4-9524-47d24d297ec0 | None |  | 278 | Вид "Спецификация: О_Ведомость спецификаций" | [6 empty] | Schedule | [21 empty] | None | None | 63 | [106 empty] | Спецификация | [34 empty] | Новая конструкция | [11 empty] | 0 | [126 empty] | Показать все |  |  |  | ADSK_О_С_Без заголовков |  |  |  | Общие данные | [8 empty] | TRUE | None |  | Schedule | Спецификация | Спецификация |  | - | --- |  |  | Independent |  | None |  | О_Ведомость спецификаций | [8 empty] | Спецификация
257543 | Спецификация | OST_Schedules | Спецификация | [8 empty] | В_Виды_Список | f26e6b62-660e-4f14-b9eb-d63000a395ff-0003ee07 | 71ec8b14-7fad-4eb4-9524-47d24d297ec0 | None |  | 280 | Вид "Спецификация: В_Виды_Список" | [6 empty] | Schedule | [21 empty] | None | None | 63 | [106 empty] | Спецификация | [46 empty] | 0 | [130 empty] | ADSK_В_С |  |  |  | Виды | [8 empty] | TRUE | None |  | Schedule | Спецификация | Спецификация |  | - | --- |  |  | Independent |  | None |  | В_Виды_Список | [8 empty] | Спецификация
257586 | Спецификация | OST_Schedules | Спецификация | [8 empty] | О_ВК_Соединительные детали трубопроводов | f26e6b62-660e-4f14-b9eb-d63000a395ff-0003ee32 | 71ec8b14-7fad-4eb4-9524-47d24d297ec0 | None |  | 282 | Вид "Спецификация: О_ВК_Соединительные детали трубопроводов" | [6 empty] | Schedule | [21 empty] | None | None | 63 | [106 empty] | Спецификация | [34 empty] | Новая конструкция | [11 empty] | 0 | [126 empty] | Показать все |  |  |  | None |  |  |  | Трубопроводы | [8 empty] | TRUE | None |  | Schedule | Спецификация | Спецификация |  | - | --- |  |  | Independent |  | None |  | О_ВК_Соединительные детали трубопроводов | [8 empty] | Спецификация
257607 | Спецификация | OST_Schedules | Спецификация | [8 empty] | О_ВК_Арматура трубопроводов | f26e6b62-660e-4f14-b9eb-d63000a395ff-0003ee47 | 71ec8b14-7fad-4eb4-9524-47d24d297ec0 | None |  | 284 | Вид "Спецификация: О_ВК_Арматура трубопроводов" | [6 empty] | Schedule | [21 empty] | None | None | 63 | [106 empty] | Спецификация | [34 empty] | Новая конструкция | [11 empty] | 0 | [126 empty] | Показать все |  |  |  | None |  |  |  | Трубопроводы | [8 empty] | TRUE | None |  | Schedule | Спецификация | Спецификация |  | - | --- |  |  | Independent |  | None |  | О_ВК_Арматура трубопроводов | [8 empty] | Спецификация
257629 | Спецификация | OST_Schedules | Спецификация | [8 empty] | О_ВК_Трубопроводы | f26e6b62-660e-4f14-b9eb-d63000a395ff-0003ee5d | 71ec8b14-7fad-4eb4-9524-47d24d297ec0 | None |  | 286 | Вид "Спецификация: О_ВК_Трубопроводы" | [6 empty] | Schedule | [21 empty] | None | None | 63 | [106 empty] | Спецификация | [34 empty] | Новая конструкция | [11 empty] | 0 | [126 empty] | Показать все |  |  |  | None |  |  |  | Трубопроводы | [8 empty] | TRUE | None |  | Schedule | Спецификация | Спецификация |  | - | --- |  |  | Independent |  | None |  | О_ВК_Трубопроводы | [8 empty] | Спецификация
257653 | Спецификация | OST_Schedules | Спецификация | [8 empty] | О_ВК_Изоляция труб | f26e6b62-660e-4f14-b9eb-d63000a395ff-0003ee75 | 71ec8b14-7fad-4eb4-9524-47d24d297ec0 | None |  | 288 | Вид "Спецификация: О_ВК_Изоляция труб" | [6 empty] | Schedule | [21 empty] | None | None | 63 | [106 empty] | Спецификация | [34 empty] | Новая конструкция | [11 empty] | 0 | [126 empty] | Показать все |  |  |  | None |  |  |  | Трубопроводы | [8 empty] | TRUE | None |  | Schedule | Спецификация | Спецификация |  | - | --- |  |  | Independent |  | None |  | О_ВК_Изоляция труб | [8 empty] | Спецификация
257677 | Спецификация | OST_Schedules | Спецификация | [8 empty] | О_ВК_Гибкие трубы | f26e6b62-660e-4f14-b9eb-d63000a395ff-0003ee8d | 71ec8b14-7fad-4eb4-9524-47d24d297ec0 | None |  | 290 | Вид "Спецификация: О_ВК_Гибкие трубы" | [6 empty] | Schedule | [21 empty] | None | None | 63 | [106 empty] | Спецификация | [34 empty] | Новая конструкция | [11 empty] | 0 | [126 empty] | Показать все |  |  |  | None |  |  |  | Трубопроводы | [8 empty] | TRUE | None |  | Schedule | Спецификация | Спецификация |  | - | --- |  |  | Independent |  | None |  | О_ВК_Гибкие трубы | [8 empty] | Спецификация
257699 | Спецификация | OST_Schedules | Спецификация | [8 empty] | О_ВК_Оборудование | f26e6b62-660e-4f14-b9eb-d63000a395ff-0003eea3 | 71ec8b14-7fad-4eb4-9524-47d24d297ec0 | None |  | 292 | Вид "Спецификация: О_ВК_Оборудование" | [6 empty] | Schedule | [21 empty] | None | None | 63 | [106 empty] | Спецификация | [34 empty] | Новая конструкция | [11 empty] | 0 | [126 empty] | Показать все |  |  |  | None |  |  |  | Трубопроводы | [8 empty] | TRUE | None |  | Schedule | Спецификация | Спецификация |  | - | --- |  |  | Independent |  | None |  | О_ВК_Оборудование | [8 empty] | Спецификация
257720 | Спецификация | OST_Schedules | Спецификация | [8 empty] | О_ВК_Спецификация оборудования, изделий и материалов_Форма 1_ГОСТ 21.110-2013 | f26e6b62-660e-4f14-b9eb-d63000a395ff-0003eeb8 | 71ec8b14-7fad-4eb4-9524-47d24d297ec0 | None |  | 294 | Вид "Спецификация: О_ВК_Спецификация оборудования, изделий и материалов_Форма 1_ГОСТ 21.110-2013" | [6 empty] | Schedule | [21 empty] | None | None | 63 | [106 empty] | Спецификация | [34 empty] | Новая конструкция | [11 empty] | 0 | [126 empty] | Показать все |  |  |  | None |  |  |  | Сводная | [8 empty] | TRUE | None |  | Schedule | Спецификация | Спецификация |  | - | --- |  |  | Independent |  | None |  | О_ВК_Спецификация оборудования, изделий и материалов_Форма 1_ГОСТ 21.110-2013 | [8 empty] | Спецификация
257728 | Спецификация | OST_Schedules | Спецификация | [8 empty] | О_ВК_Сантехнические приборы | f26e6b62-660e-4f14-b9eb-d63000a395ff-0003eec0 | 71ec8b14-7fad-4eb4-9524-47d24d297ec0 | None |  | 296 | Вид "Спецификация: О_ВК_Сантехнические приборы" | [6 empty] | Schedule | [21 empty] | None | None | 63 | [106 empty] | Спецификация | [34 empty] | Новая конструкция | [11 empty] | 0 | [126 empty] | Показать все |  |  |  | None |  |  |  | Трубопроводы | [8 empty] | TRUE | None |  | Schedule | Спецификация | Спецификация |  | - | --- |  |  | Independent |  | None |  | О_ВК_Сантехнические приборы | [8 empty] | Спецификация
257918 |  | OST_Schedules | [9 empty] | ADSK_В_С | f26e6b62-660e-4f14-b9eb-d63000a395ff-0003ef7e | 71ec8b14-7fad-4eb4-9524-47d24d297ec0 | None |  | 298 | Шаблон вида "ADSK_В_С" | [6 empty] | Schedule | [177 empty] | 0 | [126 empty] | None |  | 0 |  | None
258024 |  | OST_Schedules | [9 empty] | ADSK_О_С_С шапкой | f26e6b62-660e-4f14-b9eb-d63000a395ff-0003efe8 | 71ec8b14-7fad-4eb4-9524-47d24d297ec0 | None |  | 299 | Шаблон вида "ADSK_О_С_С шапкой" | [6 empty] | Schedule | [177 empty] | 0 | [126 empty] | None |  | 0 |  | None
258031 |  | OST_Schedules | [9 empty] | ADSK_О_С_Без заголовков | f26e6b62-660e-4f14-b9eb-d63000a395ff-0003efef | 71ec8b14-7fad-4eb4-9524-47d24d297ec0 | None |  | 300 | Шаблон вида "ADSK_О_С_Без заголовков" | [6 empty] | Schedule | [177 empty] | 0 | [126 empty] | None |  | 0 |  | None
258131 | Спецификация | OST_Schedules | Спецификация | [8 empty] | О_Основные показатели систем водоснабжения и канализации | f26e6b62-660e-4f14-b9eb-d63000a395ff-0003f053 | 71ec8b14-7fad-4eb4-9524-47d24d297ec0 | None |  | 301 | Вид "Спецификация: О_Основные показатели систем водоснабжения и канализации" | [6 empty] | Schedule | [21 empty] | None | None | 63 | [106 empty] | Спецификация | [34 empty] | Новая конструкция | [11 empty] | 0 | [126 empty] | Показать все |  |  |  | None |  |  |  | Общие данные | [8 empty] | TRUE | None |  | Schedule | Спецификация | Спецификация |  | - | --- |  |  | Independent |  | None |  | О_Основные показатели систем водоснабжения и канализации | [8 empty] | Спецификация
258445 | Текст с выноской | OST_GenericAnnotation | [9 empty] | Текст с выноской | 9faa10a4-f720-417a-9802-ae975daa04cd-0003f18d | c741ca3f-4987-45ac-9f1b-76174dc531b6 | None |  | 346 | Семейство : Типовые аннотации : ADSK_A_Текст с выноской | [6 empty] | ADSK_A_Текст с выноской | [351 empty] | None | 2021 | 1.0
258765 | ADSK_Позиция_5 | OST_PipeAccessoryTags | [9 empty] | ADSK_Позиция_5 | 9faa10a4-f720-417a-9802-ae975daa04cd-0003f2cd | c741ca3f-4987-45ac-9f1b-76174dc531b6 | None |  | 347 | Семейство : Марки арматуры трубопроводов : ADSK_M_Арматура трубопроводов | [6 empty] | ADSK_M_Арматура трубопроводов | [284 empty] | 5 | [66 empty] | None | 2021 | 1.0 | [45 empty] | TRUE | FALSE | FALSE | FALSE | TRUE
258767 | ADSK_Марка_15 | OST_PipeAccessoryTags | [9 empty] | ADSK_Марка_15 | 9faa10a4-f720-417a-9802-ae975daa04cd-0003f2cf | c741ca3f-4987-45ac-9f1b-76174dc531b6 | None |  | 347 | Семейство : Марки арматуры трубопроводов : ADSK_M_Арматура трубопроводов | [6 empty] | ADSK_M_Арматура трубопроводов | [284 empty] | 15 | [66 empty] | None | 2021 | 1.0 | [45 empty] | FALSE | TRUE | FALSE | FALSE | TRUE
258769 | ADSK_Наименование_85 | OST_PipeAccessoryTags | [9 empty] | ADSK_Наименование_85 | 9faa10a4-f720-417a-9802-ae975daa04cd-0003f2d1 | c741ca3f-4987-45ac-9f1b-76174dc531b6 | None |  | 347 | Семейство : Марки арматуры трубопроводов : ADSK_M_Арматура трубопроводов | [6 empty] | ADSK_M_Арматура трубопроводов | [284 empty] | 85 | [66 empty] | None | 2021 | 1.0 | [45 empty] | FALSE | FALSE | TRUE | FALSE | TRUE
258771 | ADSK_Наименование краткое_15 | OST_PipeAccessoryTags | [9 empty] | ADSK_Наименование краткое_15 | 9faa10a4-f720-417a-9802-ae975daa04cd-0003f2d3 | c741ca3f-4987-45ac-9f1b-76174dc531b6 | None |  | 347 | Семейство : Марки арматуры трубопроводов : ADSK_M_Арматура трубопроводов | [6 empty] | ADSK_M_Арматура трубопроводов | [284 empty] | 15 | [66 empty] | None | 2021 | 1.0 | [45 empty] | FALSE | FALSE | FALSE | TRUE | TRUE
259079 | ADSK_Позиция / электрика | OST_MultiCategoryTags | [9 empty] | ADSK_Позиция / электрика | f9ab026e-372f-4b2b-9bd4-702c66502c87-0003f407 | c741ca3f-4987-45ac-9f1b-76174dc531b6 | None |  | 345 | Семейство : Марки по нескольким категориям : ADSK_M_Электрические характеристики | [6 empty] | ADSK_M_Электрические характеристики | [284 empty] | 45 | [66 empty] | None | 2021 | 1.0 | FALSE | FALSE | TRUE
259837 | Номер_Площадь | OST_MEPSpaceTags | [9 empty] | Номер_Площадь | cb98e68f-4c72-410a-88df-5243af456a01-0003f6fd | c741ca3f-4987-45ac-9f1b-76174dc531b6 | None |  | 351 | Семейство : Марки пространств : ADSK_M_Пространства | [6 empty] | ADSK_M_Пространства | [351 empty] | None | 2021 | 1.0 | [50 empty] | TRUE | FALSE | FALSE | FALSE | TRUE | TRUE | FALSE
259839 | Номер | OST_MEPSpaceTags | [9 empty] | Номер | cb98e68f-4c72-410a-88df-5243af456a01-0003f6ff | c741ca3f-4987-45ac-9f1b-76174dc531b6 | None |  | 351 | Семейство : Марки пространств : ADSK_M_Пространства | [6 empty] | ADSK_M_Пространства | [351 empty] | None | 2021 | 1.0 | [50 empty] | TRUE | FALSE | FALSE | FALSE | TRUE | FALSE | FALSE
259841 | Номер_Воздухообмен и имя системы_Объем | OST_MEPSpaceTags | [9 empty] | Номер_Воздухообмен и имя системы_Объем | cb98e68f-4c72-410a-88df-5243af456a01-0003f701 | c741ca3f-4987-45ac-9f1b-76174dc531b6 | None |  | 351 | Семейство : Марки пространств : ADSK_M_Пространства | [6 empty] | ADSK_M_Пространства | [351 empty] | None | 2021 | 1.0 | [50 empty] | TRUE | FALSE | FALSE | TRUE | TRUE | FALSE | TRUE
259843 | Номер_Проектная отопительная нагрузка_Площадь | OST_MEPSpaceTags | [9 empty] | Номер_Проектная отопительная нагрузка_Площадь | cb98e68f-4c72-410a-88df-5243af456a01-0003f703 | c741ca3f-4987-45ac-9f1b-76174dc531b6 | None |  | 351 | Семейство : Марки пространств : ADSK_M_Пространства | [6 empty] | ADSK_M_Пространства | [351 empty] | None | 2021 | 1.0 | [50 empty] | TRUE | FALSE | TRUE | FALSE | TRUE | TRUE | FALSE
259845 | Номер_Наименование | OST_MEPSpaceTags | [9 empty] | Номер_Наименование | cb98e68f-4c72-410a-88df-5243af456a01-0003f705 | c741ca3f-4987-45ac-9f1b-76174dc531b6 | None |  | 351 | Семейство : Марки пространств : ADSK_M_Пространства | [6 empty] | ADSK_M_Пространства | [351 empty] | None | 2021 | 1.0 | [50 empty] | TRUE | TRUE | FALSE | FALSE | TRUE | FALSE | FALSE
260093 | Толщина изоляции_10 | OST_PipeInsulationsTags | [9 empty] | Толщина изоляции_10 | cb98e68f-4c72-410a-88df-5243af456a01-0003f7fd | c741ca3f-4987-45ac-9f1b-76174dc531b6 | None |  | 348 | Семейство : Марки изоляции труб : ADSK_M_Изоляция труб | [6 empty] | ADSK_M_Изоляция труб | [284 empty] | 10 | [66 empty] | None | 2021 | 1.0 | [57 empty] | TRUE | FALSE
260095 | Маркировка типоразмера_60 | OST_PipeInsulationsTags | [9 empty] | Маркировка типоразмера_60 | cb98e68f-4c72-410a-88df-5243af456a01-0003f7ff | c741ca3f-4987-45ac-9f1b-76174dc531b6 | None |  | 348 | Семейство : Марки изоляции труб : ADSK_M_Изоляция труб | [6 empty] | ADSK_M_Изоляция труб | [284 empty] | 60 | [66 empty] | None | 2021 | 1.0 | [57 empty] | FALSE | TRUE
260401 | ADSK_Позиция_5 | OST_MultiCategoryTags | [9 empty] | ADSK_Позиция_5 | cb98e68f-4c72-410a-88df-5243af456a01-0003f931 | c741ca3f-4987-45ac-9f1b-76174dc531b6 | None |  | 349 | Семейство : Марки по нескольким категориям : ADSK_M_Несколько категорий | [6 empty] | ADSK_M_Несколько категорий | [284 empty] | 5 | [66 empty] | None | 2021 | 1.0 | FALSE |  | TRUE | [46 empty] | TRUE | [9 empty] | FALSE | FALSE | FALSE
260403 | ADSK_Наименование_20 | OST_MultiCategoryTags | [9 empty] | ADSK_Наименование_20 | cb98e68f-4c72-410a-88df-5243af456a01-0003f933 | c741ca3f-4987-45ac-9f1b-76174dc531b6 | None |  | 349 | Семейство : Марки по нескольким категориям : ADSK_M_Несколько категорий | [6 empty] | ADSK_M_Несколько категорий | [284 empty] | 20 | [66 empty] | None | 2021 | 1.0 | FALSE |  | FALSE | [46 empty] | TRUE | [9 empty] | TRUE | FALSE | FALSE
260405 | ADSK_Марка_10 | OST_MultiCategoryTags | [9 empty] | ADSK_Марка_10 | cb98e68f-4c72-410a-88df-5243af456a01-0003f935 | c741ca3f-4987-45ac-9f1b-76174dc531b6 | None |  | 349 | Семейство : Марки по нескольким категориям : ADSK_M_Несколько категорий | [6 empty] | ADSK_M_Несколько категорий | [284 empty] | 10 | [66 empty] | None | 2021 | 1.0 | TRUE |  | FALSE | [46 empty] | TRUE | [9 empty] | FALSE | FALSE | FALSE
260407 | Имя типа_10 | OST_MultiCategoryTags | [9 empty] | Имя типа_10 | cb98e68f-4c72-410a-88df-5243af456a01-0003f937 | c741ca3f-4987-45ac-9f1b-76174dc531b6 | None |  | 349 | Семейство : Марки по нескольким категориям : ADSK_M_Несколько категорий | [6 empty] | ADSK_M_Несколько категорий | [284 empty] | 10 | [66 empty] | None | 2021 | 1.0 | FALSE |  | FALSE | [46 empty] | FALSE | [9 empty] | FALSE | TRUE | FALSE
261779 | Стрелка вверх | OST_SpotElevSymbols | [9 empty] | Стрелка вверх | cb98e68f-4c72-410a-88df-5243af456a01-0003fe93 | 3aeaa08e-1a66-47ab-8b2a-39de99b829fb | None |  | 303 | Семейство : Обозначения высотных отметок : ADSK_Обозначение_ВысотнаяОтметка | [6 empty] | ADSK_Обозначение_ВысотнаяОтметка | [283 empty] | 45 | 13 | 3 | 5 | 3 | 3 | 6.5 | [126 empty] | TRUE | FALSE | FALSE | FALSE
261780 | Стрелка вниз | OST_SpotElevSymbols | [9 empty] | Стрелка вниз | cb98e68f-4c72-410a-88df-5243af456a01-0003fe94 | 3aeaa08e-1a66-47ab-8b2a-39de99b829fb | None |  | 303 | Семейство : Обозначения высотных отметок : ADSK_Обозначение_ВысотнаяОтметка | [6 empty] | ADSK_Обозначение_ВысотнаяОтметка | [283 empty] | 45 | 13 | 3 | 5 | 3 | 3 | 6.5 | [126 empty] | FALSE | TRUE | FALSE | FALSE
261781 | Рамка | OST_SpotElevSymbols | [9 empty] | Рамка | cb98e68f-4c72-410a-88df-5243af456a01-0003fe95 | 3aeaa08e-1a66-47ab-8b2a-39de99b829fb | None |  | 303 | Семейство : Обозначения высотных отметок : ADSK_Обозначение_ВысотнаяОтметка | [6 empty] | ADSK_Обозначение_ВысотнаяОтметка | [283 empty] | 45 | 13 | 3 | 5 | 6 | 3 | 6.5 | [126 empty] | FALSE | FALSE | TRUE | FALSE
261782 | Две рамки | OST_SpotElevSymbols | [9 empty] | Две рамки | cb98e68f-4c72-410a-88df-5243af456a01-0003fe96 | 3aeaa08e-1a66-47ab-8b2a-39de99b829fb | None |  | 303 | Семейство : Обозначения высотных отметок : ADSK_Обозначение_ВысотнаяОтметка | [6 empty] | ADSK_Обозначение_ВысотнаяОтметка | [283 empty] | 45 | 13 | 3 | 5 | 6 | 3 | 6.5 | [126 empty] | FALSE | FALSE | TRUE | TRUE
261783 | Стрелка вверх_ур.з. | OST_SpotElevSymbols | [9 empty] | Стрелка вверх_ур.з. | cb98e68f-4c72-410a-88df-5243af456a01-0003fe97 | 3aeaa08e-1a66-47ab-8b2a-39de99b829fb | None |  | 303 | Семейство : Обозначения высотных отметок : ADSK_Обозначение_ВысотнаяОтметка | [6 empty] | ADSK_Обозначение_ВысотнаяОтметка | [283 empty] | 45 | 13 | 3 | 5 | 3 | 3 | 6.5 | [126 empty] | TRUE | FALSE | FALSE | FALSE | ур.з.
261784 | Стрелка вверх_ур.ч.п. | OST_SpotElevSymbols | [9 empty] | Стрелка вверх_ур.ч.п. | cb98e68f-4c72-410a-88df-5243af456a01-0003fe98 | 3aeaa08e-1a66-47ab-8b2a-39de99b829fb | None |  | 303 | Семейство : Обозначения высотных отметок : ADSK_Обозначение_ВысотнаяОтметка | [6 empty] | ADSK_Обозначение_ВысотнаяОтметка | [283 empty] | 45 | 13 | 3 | 5 | 3 | 3 | 6.5 | [126 empty] | TRUE | FALSE | FALSE | FALSE | ур.ч.п.
261788 | Стрелка вниз_ур.г.р. | OST_SpotElevSymbols | [9 empty] | Стрелка вниз_ур.г.р. | cb98e68f-4c72-410a-88df-5243af456a01-0003fe9c | 3aeaa08e-1a66-47ab-8b2a-39de99b829fb | None |  | 303 | Семейство : Обозначения высотных отметок : ADSK_Обозначение_ВысотнаяОтметка | [6 empty] | ADSK_Обозначение_ВысотнаяОтметка | [283 empty] | 45 | 13 | 3 | 5 | 3 | 3 | 6.5 | [126 empty] | FALSE | TRUE | FALSE | FALSE | ур.г.р.
261789 | Стрелка вниз_ур.з. | OST_SpotElevSymbols | [9 empty] | Стрелка вниз_ур.з. | cb98e68f-4c72-410a-88df-5243af456a01-0003fe9d | 3aeaa08e-1a66-47ab-8b2a-39de99b829fb | None |  | 303 | Семейство : Обозначения высотных отметок : ADSK_Обозначение_ВысотнаяОтметка | [6 empty] | ADSK_Обозначение_ВысотнаяОтметка | [283 empty] | 45 | 13 | 3 | 5 | 3 | 3 | 6.5 | [126 empty] | FALSE | TRUE | FALSE | FALSE | ур.з.
261790 | Стрелка вниз_ур.ч.п. | OST_SpotElevSymbols | [9 empty] | Стрелка вниз_ур.ч.п. | cb98e68f-4c72-410a-88df-5243af456a01-0003fe9e | 3aeaa08e-1a66-47ab-8b2a-39de99b829fb | None |  | 303 | Семейство : Обозначения высотных отметок : ADSK_Обозначение_ВысотнаяОтметка | [6 empty] | ADSK_Обозначение_ВысотнаяОтметка | [283 empty] | 45 | 13 | 3 | 5 | 3 | 3 | 6.5 | [126 empty] | FALSE | TRUE | FALSE | FALSE | ур.ч.п.
263166 | ADSK_Позиция_5 | OST_MechanicalEquipmentTags | [9 empty] | ADSK_Позиция_5 | 9064d1a7-3595-47ed-90a5-98384f7ded1a-000403fe | c741ca3f-4987-45ac-9f1b-76174dc531b6 | None |  | 350 | Семейство : Марки оборудования : ADSK_M_Оборудование | [6 empty] | ADSK_M_Оборудование | [284 empty] | 5 | [66 empty] | None | 2021 | 1.0 | [45 empty] | TRUE | FALSE | FALSE | FALSE | TRUE
263168 | ADSK_Марка_15 | OST_MechanicalEquipmentTags | [9 empty] | ADSK_Марка_15 | 9064d1a7-3595-47ed-90a5-98384f7ded1a-00040400 | c741ca3f-4987-45ac-9f1b-76174dc531b6 | None |  | 350 | Семейство : Марки оборудования : ADSK_M_Оборудование | [6 empty] | ADSK_M_Оборудование | [284 empty] | 15 | [66 empty] | None | 2021 | 1.0 | [45 empty] | FALSE | TRUE | FALSE | FALSE | TRUE
263170 | ADSK_Наименование_25 | OST_MechanicalEquipmentTags | [9 empty] | ADSK_Наименование_25 | 9064d1a7-3595-47ed-90a5-98384f7ded1a-00040402 | c741ca3f-4987-45ac-9f1b-76174dc531b6 | None |  | 350 | Семейство : Марки оборудования : ADSK_M_Оборудование | [6 empty] | ADSK_M_Оборудование | [284 empty] | 25 | [66 empty] | None | 2021 | 1.0 | [45 empty] | FALSE | FALSE | TRUE | FALSE | TRUE
263172 | ADSK_Наименование краткое_20 | OST_MechanicalEquipmentTags | [9 empty] | ADSK_Наименование краткое_20 | 9064d1a7-3595-47ed-90a5-98384f7ded1a-00040404 | c741ca3f-4987-45ac-9f1b-76174dc531b6 | None |  | 350 | Семейство : Марки оборудования : ADSK_M_Оборудование | [6 empty] | ADSK_M_Оборудование | [284 empty] | 20 | [66 empty] | None | 2021 | 1.0 | [45 empty] | FALSE | FALSE | FALSE | TRUE | TRUE
263443 | Имя системы | OST_PipeTags | [9 empty] | Имя системы | 9064d1a7-3595-47ed-90a5-98384f7ded1a-00040513 | c741ca3f-4987-45ac-9f1b-76174dc531b6 | None |  | 353 | Семейство : Марки труб : ADSK_M_Трубы_Имя системы | [6 empty] | ADSK_M_Трубы_Имя системы | [351 empty] | None | 2021 | 1.0 | [67 empty] | FALSE | TRUE
263713 | ADSK_Марка / Комментарии_30 | OST_MultiCategoryTags | [9 empty] | ADSK_Марка / Комментарии_30 | 9064d1a7-3595-47ed-90a5-98384f7ded1a-00040621 | c741ca3f-4987-45ac-9f1b-76174dc531b6 | None |  | 349 | Семейство : Марки по нескольким категориям : ADSK_M_Несколько категорий | [6 empty] | ADSK_M_Несколько категорий | [284 empty] | 30 | [66 empty] | None | 2021 | 1.0 | TRUE |  | FALSE | [46 empty] | TRUE | [9 empty] | FALSE | FALSE | TRUE
264625 | Проект_0,0Х0_Знак слева | OST_PipeTags | [9 empty] | Проект_0,0Х0_Знак слева | 9064d1a7-3595-47ed-90a5-98384f7ded1a-000409b1 | 3aeaa08e-1a66-47ab-8b2a-39de99b829fb | None |  | 2784 | Семейство : Марки труб : ADSK_M_Трубы_Уклоны | [6 empty] | ADSK_M_Трубы_Уклоны | [284 empty] | 12 | [66 empty] | None | 2021 | 1.0 | [69 empty] | FALSE | 5 | TRUE | TRUE | 2 | 45 | 2.8284 | TRUE | FALSE | FALSE | FALSE | Величины уклонов форматом 0,00Х и 0,0ХХ вводятся вручную в окне свойств выбранного элемента трубопроводной системы модели | FALSE
264627 | Проект_0,0Х0_Знак справа | OST_PipeTags | [9 empty] | Проект_0,0Х0_Знак справа | 9064d1a7-3595-47ed-90a5-98384f7ded1a-000409b3 | 3aeaa08e-1a66-47ab-8b2a-39de99b829fb | None |  | 2784 | Семейство : Марки труб : ADSK_M_Трубы_Уклоны | [6 empty] | ADSK_M_Трубы_Уклоны | [284 empty] | 12 | [66 empty] | None | 2021 | 1.0 | [69 empty] | FALSE | 5 | TRUE | TRUE | 2 | 45 | 2.8284 | FALSE | TRUE | FALSE | FALSE | Величины уклонов форматом 0,00Х и 0,0ХХ вводятся вручную в окне свойств выбранного элемента трубопроводной системы модели; формат 0,0Х0 – является расчетным, значения которого проставляются автоматически | FALSE
264629 | 0,00Х_Знак справа | OST_PipeTags | [9 empty] | 0,00Х_Знак справа | 9064d1a7-3595-47ed-90a5-98384f7ded1a-000409b5 | 3aeaa08e-1a66-47ab-8b2a-39de99b829fb | None |  | 2784 | Семейство : Марки труб : ADSK_M_Трубы_Уклоны | [6 empty] | ADSK_M_Трубы_Уклоны | [284 empty] | 12 | [66 empty] | None | 2021 | 1.0 | [69 empty] | FALSE | 5 | TRUE | FALSE | 2 | 45 | 2.8284 | FALSE | TRUE | TRUE | FALSE | Величины уклонов форматом 0,00Х и 0,0ХХ вводятся вручную в окне свойств выбранного элемента трубопроводной системы модели | FALSE
264631 | 0,0ХХ_Знак слева | OST_PipeTags | [9 empty] | 0,0ХХ_Знак слева | 9064d1a7-3595-47ed-90a5-98384f7ded1a-000409b7 | 3aeaa08e-1a66-47ab-8b2a-39de99b829fb | None |  | 2784 | Семейство : Марки труб : ADSK_M_Трубы_Уклоны | [6 empty] | ADSK_M_Трубы_Уклоны | [284 empty] | 12 | [66 empty] | None | 2021 | 1.0 | [69 empty] | FALSE | 5 | TRUE | FALSE | 2 | 45 | 2.8284 | TRUE | FALSE | FALSE | TRUE | Величины уклонов форматом 0,00Х и 0,0ХХ вводятся вручную в окне свойств выбранного элемента трубопроводной системы модели | FALSE
264633 | 0,0ХХ_Знак справа | OST_PipeTags | [9 empty] | 0,0ХХ_Знак справа | 9064d1a7-3595-47ed-90a5-98384f7ded1a-000409b9 | 3aeaa08e-1a66-47ab-8b2a-39de99b829fb | None |  | 2784 | Семейство : Марки труб : ADSK_M_Трубы_Уклоны | [6 empty] | ADSK_M_Трубы_Уклоны | [284 empty] | 12 | [66 empty] | None | 2021 | 1.0 | [69 empty] | FALSE | 5 | TRUE | FALSE | 2 | 45 | 2.8284 | FALSE | TRUE | FALSE | TRUE | Величины уклонов форматом 0,00Х и 0,0ХХ вводятся вручную в окне свойств выбранного элемента трубопроводной системы модели | FALSE
264635 | 0,00Х_Знак слева | OST_PipeTags | [9 empty] | 0,00Х_Знак слева | 9064d1a7-3595-47ed-90a5-98384f7ded1a-000409bb | 3aeaa08e-1a66-47ab-8b2a-39de99b829fb | None |  | 2784 | Семейство : Марки труб : ADSK_M_Трубы_Уклоны | [6 empty] | ADSK_M_Трубы_Уклоны | [284 empty] | 12 | [66 empty] | None | 2021 | 1.0 | [69 empty] | FALSE | 5 | TRUE | FALSE | 2 | 45 | 2.8284 | TRUE | FALSE | TRUE | FALSE | Величины уклонов форматом 0,00Х и 0,0ХХ вводятся вручную в окне свойств выбранного элемента трубопроводной системы модели | FALSE
265890 | Диаметр_6 | OST_FlexPipeTags | [9 empty] | Диаметр_6 | 9064d1a7-3595-47ed-90a5-98384f7ded1a-00040ea2 | c741ca3f-4987-45ac-9f1b-76174dc531b6 | None |  | 438 | Семейство : Марки гибких труб : ADSK_M_Гибкие трубы | [6 empty] | ADSK_M_Гибкие трубы | [284 empty] | 6 | [66 empty] | None | 2021 | 1.1 | [82 empty] | TRUE | FALSE
265892 | Комментарии к типоразмеру_Диаметр_30 | OST_FlexPipeTags | [9 empty] | Комментарии к типоразмеру_Диаметр_30 | 9064d1a7-3595-47ed-90a5-98384f7ded1a-00040ea4 | c741ca3f-4987-45ac-9f1b-76174dc531b6 | None |  | 438 | Семейство : Марки гибких труб : ADSK_M_Гибкие трубы | [6 empty] | ADSK_M_Гибкие трубы | [284 empty] | 30 | [66 empty] | None | 2021 | 1.1 | [82 empty] | FALSE | TRUE
272979 | Спецификация | OST_Schedules | Спецификация | [8 empty] | О_Отверстия | 9064d1a7-3595-47ed-90a5-98384f7ded1a-00042a53 | 71ec8b14-7fad-4eb4-9524-47d24d297ec0 | None |  | 304 | Вид "Спецификация: О_Отверстия" | [6 empty] | Schedule | [21 empty] | None | None | 63 | [106 empty] | Спецификация | [34 empty] | Новая конструкция | [11 empty] | 0 | [126 empty] | Показать все |  |  |  | None |  |  |  | Задания | [8 empty] | TRUE | None |  | Schedule | Спецификация | Спецификация |  | - | --- |  |  | Independent |  | None |  | О_Отверстия | [8 empty] | Спецификация
272987 | Спецификация | OST_Schedules | Спецификация | [8 empty] | О_Ниши | 9064d1a7-3595-47ed-90a5-98384f7ded1a-00042a5b | 71ec8b14-7fad-4eb4-9524-47d24d297ec0 | None |  | 306 | Вид "Спецификация: О_Ниши" | [6 empty] | Schedule | [21 empty] | None | None | 63 | [106 empty] | Спецификация | [34 empty] | Новая конструкция | [11 empty] | 0 | [126 empty] | Показать все |  |  |  | None |  |  |  | Задания | [8 empty] | TRUE | None |  | Schedule | Спецификация | Спецификация |  | - | --- |  |  | Independent |  | None |  | О_Ниши | [8 empty] | Спецификация
272998 | Спецификация | OST_Schedules | Спецификация | [8 empty] | В_Отверстия и ниши | 9064d1a7-3595-47ed-90a5-98384f7ded1a-00042a66 | 71ec8b14-7fad-4eb4-9524-47d24d297ec0 | None |  | 308 | Вид "Спецификация: В_Отверстия и ниши" | [6 empty] | Schedule | [21 empty] | None | None | 63 | [106 empty] | Спецификация | [34 empty] | Новая конструкция | [11 empty] | 0 | [126 empty] | Показать все |  |  |  | None |  |  |  | Задания | [8 empty] | TRUE | None |  | Schedule | Спецификация | Спецификация |  | - | --- |  |  | Independent |  | None |  | В_Отверстия и ниши | [8 empty] | Спецификация
273379 | Легенда | OST_Views | Легенда | [8 empty] | В_Символы Юникода | f1a41623-66de-405f-a0cb-0e787c2c423b-00042be3 | 71ec8b14-7fad-4eb4-9524-47d24d297ec0 | None |  | 311 | Вид "Легенда: В_Символы Юникода" | [6 empty] | Legend | [21 empty] | None | None | 63 | [106 empty] | Легенда | [175 empty] | 3 |  | None |  | 1 | 1 | [9 empty] | TRUE | None |  | Legend | Легенда | Легенда |  | - | --- |  |  | Independent |  | В_Символы Юникода |  | В_Символы Юникода | [8 empty] | Легенда
278160 | Лист | OST_Sheets | Лист | [8 empty] | Начальный вид | f1a41623-66de-405f-a0cb-0e787c2c423b-00043e90 | 71ec8b14-7fad-4eb4-9524-47d24d297ec0 | None |  | 313 | Вид "Лист: 00 - Начальный вид" | [6 empty] | Sheet | [21 empty] | None | None | 63 | [106 empty] | Лист | [177 empty] | None |  |  |  |  | !Начальный вид | [10 empty] | Sheet | Лист | Лист |  |  | 00 |  |  | Independent |  | Начальный вид | [10 empty] | Лист | [92 empty] | None | FALSE | C:\Users\kuklev.d.s\Desktop\cetezen\TSHN08_VK_UNK_R22_UB8B_B3.rvt | Руководитель | Проектировщик | FALSE | Проверил | Разработал |  | Начальный вид | 09/20/21
278165 | Лист | OST_Sheets | Лист | [8 empty] | Общие данные | f1a41623-66de-405f-a0cb-0e787c2c423b-00043e95 | 71ec8b14-7fad-4eb4-9524-47d24d297ec0 | None |  | 315 | Вид "Лист: 1 - Общие данные" | [6 empty] | Sheet | [21 empty] | None | None | 63 | [106 empty] | Лист | [177 empty] | None |  |  |  |  | ВК | [10 empty] | Sheet | Лист | Лист |  |  | 1 |  |  | Independent |  | Общие данные | [10 empty] | Лист | [92 empty] | None | FALSE | C:\Users\kuklev.d.s\Desktop\cetezen\TSHN08_VK_UNK_R22_UB8B_B3.rvt | Руководитель | Проектировщик | TRUE | Проверил | Разработал |  | Общие данные | 09/20/21
278171 | Лого_Штамп | OST_GenericAnnotation | Лого_Штамп | None | [7 empty] | Лого_Штамп | f1a41623-66de-405f-a0cb-0e787c2c423b-00043e9b | e28b2017-7eb1-4e81-ba1e-4aa4cc028d67 | None |  | 316 | Вид "Лист: 1 - Общие данные" | [6 empty] | ADSK_Логотип компании | [21 empty] | OST_GenericAnnotation | None | 471 | [106 empty] | Лого_Штамп | [193 empty] | ADSK_Логотип компании | Лого_Штамп | Лого_Штамп | [18 empty] | Лого_Штамп | [103 empty] | None | 2021 | 1.0 | FALSE | 10 | None
278180 | Лист | OST_Sheets | Лист | [8 empty] | Спецификация изделий и материалов | f1a41623-66de-405f-a0cb-0e787c2c423b-00043ea4 | 71ec8b14-7fad-4eb4-9524-47d24d297ec0 | None |  | 317 | Вид "Лист: ‬1 - Спецификация изделий и материалов" | [6 empty] | Sheet | [21 empty] | None | None | 63 | [106 empty] | Лист | [177 empty] | None |  |  |  |  | ВК.С | [10 empty] | Sheet | Лист | Лист |  |  | ‬1 |  |  | Independent |  | Спецификация изделий и материалов | [10 empty] | Лист | [92 empty] | None | FALSE | C:\Users\kuklev.d.s\Desktop\cetezen\TSHN08_VK_UNK_R22_UB8B_B3.rvt | Руководитель | Проектировщик | FALSE | Проверил | Разработал |  | Спецификация изделий и материалов | 09/20/21
278195 | Лист | OST_Sheets | Лист | [8 empty] | Спецификация изделий и материалов | f1a41623-66de-405f-a0cb-0e787c2c423b-00043eb3 | 71ec8b14-7fad-4eb4-9524-47d24d297ec0 | None |  | 319 | Вид "Лист: ‬2 - Спецификация изделий и материалов" | [6 empty] | Sheet | [21 empty] | None | None | 63 | [106 empty] | Лист | [177 empty] | None |  |  |  |  | ВК.С | [10 empty] | Sheet | Лист | Лист |  |  | ‬2 |  |  | Independent |  | Спецификация изделий и материалов | [10 empty] | Лист | [92 empty] | None | FALSE | C:\Users\kuklev.d.s\Desktop\cetezen\TSHN08_VK_UNK_R22_UB8B_B3.rvt | Руководитель | Проектировщик | FALSE | Проверил | Разработал |  | Спецификация изделий и материалов | 09/20/21
278209 | Лист | OST_Sheets | Лист | [8 empty] | Первый лист изменений | f1a41623-66de-405f-a0cb-0e787c2c423b-00043ec1 | 71ec8b14-7fad-4eb4-9524-47d24d297ec0 | None |  | 321 | Вид "Лист: ‪1 - Первый лист изменений" | [6 empty] | Sheet | [21 empty] | None | None | 63 | [106 empty] | Лист | [177 empty] | None |  |  |  |  | ИЗМ | [10 empty] | Sheet | Лист | Лист |  |  | ‪1 |  |  | Independent |  | Первый лист изменений | [10 empty] | Лист | [92 empty] | None | FALSE | C:\Users\kuklev.d.s\Desktop\cetezen\TSHN08_VK_UNK_R22_UB8B_B3.rvt | Руководитель | Проектировщик | FALSE | Проверил | Разработал |  | Первый лист изменений | 09/20/21
278215 | Лого_Штамп | OST_GenericAnnotation | Лого_Штамп | None | [7 empty] | Лого_Штамп | f1a41623-66de-405f-a0cb-0e787c2c423b-00043ec7 | e28b2017-7eb1-4e81-ba1e-4aa4cc028d67 | None |  | 322 | Вид "Лист: ‪1 - Первый лист изменений" | [6 empty] | ADSK_Логотип компании | [21 empty] | OST_GenericAnnotation | None | 471 | [106 empty] | Лого_Штамп | [193 empty] | ADSK_Логотип компании | Лого_Штамп | Лого_Штамп | [18 empty] | Лого_Штамп | [103 empty] | None | 2021 | 1.0 | FALSE | 10 | None
278224 | Лист | OST_Sheets | Лист | [8 empty] | Второй лист изменений | f1a41623-66de-405f-a0cb-0e787c2c423b-00043ed0 | 71ec8b14-7fad-4eb4-9524-47d24d297ec0 | None |  | 323 | Вид "Лист: ‪2 - Второй лист изменений" | [6 empty] | Sheet | [21 empty] | None | None | 63 | [106 empty] | Лист | [177 empty] | None |  |  |  |  | ИЗМ | [10 empty] | Sheet | Лист | Лист |  |  | ‪2 |  |  | Independent |  | Второй лист изменений | [10 empty] | Лист | [92 empty] | None | FALSE | C:\Users\kuklev.d.s\Desktop\cetezen\TSHN08_VK_UNK_R22_UB8B_B3.rvt | Руководитель | Проектировщик | FALSE | Проверил | Разработал |  | Второй лист изменений | 09/20/21
278678 |  | OST_PreviewLegendComponents | [10 empty] | 7502e924-c630-4fdf-a9c7-8120b5527df6-00044096 | 7502e924-c630-4fdf-a9c7-8120b5527df6 | None |  | 0 | Рабочий набор 1
280439 | Водогазопроводная труба | OST_PipeFitting | [9 empty] | Водогазопроводная труба | 7502e924-c630-4fdf-a9c7-8120b5527df6-00044777 | 3aeaa08e-1a66-47ab-8b2a-39de99b829fb | None |  | 325 | Семейство : Соединительные детали трубопроводов : ADSK_Разделитель трубопроводов | [6 empty] | ADSK_Разделитель трубопроводов | [57 empty] | 0 | 1r0kaanZ1Ftwd7WI2rLZg1 | [306 empty] | 0 | [10 empty] | 3262-75 | [12 empty] | !Не учитывать
280441 | Электросварная труба | OST_PipeFitting | [9 empty] | Электросварная труба | 7502e924-c630-4fdf-a9c7-8120b5527df6-00044779 | 3aeaa08e-1a66-47ab-8b2a-39de99b829fb | None |  | 325 | Семейство : Соединительные детали трубопроводов : ADSK_Разделитель трубопроводов | [6 empty] | ADSK_Разделитель трубопроводов | [57 empty] | 0 | 1r0kaanZ1Ftwd7WI2rLZgF | [306 empty] | 0 | [10 empty] | 10704-91 | [12 empty] | !Не учитывать
280443 | Полимерная труба | OST_PipeFitting | [9 empty] | Полимерная труба | 7502e924-c630-4fdf-a9c7-8120b5527df6-0004477b | 3aeaa08e-1a66-47ab-8b2a-39de99b829fb | None |  | 325 | Семейство : Соединительные детали трубопроводов : ADSK_Разделитель трубопроводов | [6 empty] | ADSK_Разделитель трубопроводов | [57 empty] | 0 | 1r0kaanZ1Ftwd7WI2rLZgD | [306 empty] | 0 | [10 empty] | Полимерные трубы | [12 empty] | !Не учитывать
280445 | Медная трубы дюймовая | OST_PipeFitting | [9 empty] | Медная трубы дюймовая | 7502e924-c630-4fdf-a9c7-8120b5527df6-0004477d | 3aeaa08e-1a66-47ab-8b2a-39de99b829fb | None |  | 325 | Семейство : Соединительные детали трубопроводов : ADSK_Разделитель трубопроводов | [6 empty] | ADSK_Разделитель трубопроводов | [57 empty] | 0 | 1r0kaanZ1Ftwd7WI2rLZgB | [306 empty] | 0 | [10 empty] | Медь дюймовая | [12 empty] | !Не учитывать
280447 | Чугун SML | OST_PipeFitting | [9 empty] | Чугун SML | 7502e924-c630-4fdf-a9c7-8120b5527df6-0004477f | 3aeaa08e-1a66-47ab-8b2a-39de99b829fb | None |  | 325 | Семейство : Соединительные детали трубопроводов : ADSK_Разделитель трубопроводов | [6 empty] | ADSK_Разделитель трубопроводов | [57 empty] | 0 | 1r0kaanZ1Ftwd7WI2rLZg9 | [238 empty] | 00 | [67 empty] | 0 | [10 empty] | Чугун SML | [12 empty] | !Не учитывать
280449 | Чугун 6942-98 | OST_PipeFitting | [9 empty] | Чугун 6942-98 | 7502e924-c630-4fdf-a9c7-8120b5527df6-00044781 | 3aeaa08e-1a66-47ab-8b2a-39de99b829fb | None |  | 325 | Семейство : Соединительные детали трубопроводов : ADSK_Разделитель трубопроводов | [6 empty] | ADSK_Разделитель трубопроводов | [57 empty] | 0 | 1r0kaanZ1Ftwd7WI2rLZft | [306 empty] | 0 | [10 empty] | 6942-98 | [12 empty] | !Не учитывать
281319 | Лист | OST_Sheets | Лист | [8 empty] | Титульный лист | eee4fc20-71a9-4457-9cc8-5e59602ca01f-00044ae7 | 71ec8b14-7fad-4eb4-9524-47d24d297ec0 | None |  | 326 | Вид "Лист: 0 - Титульный лист" | [6 empty] | Sheet | [21 empty] | None | None | 63 | [106 empty] | Лист | [177 empty] | None |  |  |  |  | ВК | [10 empty] | Sheet | Лист | Лист |  |  | 0 |  |  | Independent |  | Титульный лист | [10 empty] | Лист | [92 empty] | None | FALSE | C:\Users\kuklev.d.s\Desktop\cetezen\TSHN08_VK_UNK_R22_UB8B_B3.rvt | Руководитель | Проектировщик | FALSE | Проверил | Разработал |  | Титульный лист | 09/22/21 | [6 empty] | Номер тома | Вид документации
283166 | PN10 | OST_PipeSchedules | [9 empty] | PN10 | 4688d2fa-12de-42f6-93cc-ad0a818dcb02-0004521e | c741ca3f-4987-45ac-9f1b-76174dc531b6 | None |  | 96 | Типы спецификаций труб | [6 empty] | Pipe Schedule Types
283167 |  | OST_PipeSegments | [9 empty] | Полипропилен (PPR) - PN10 | 4688d2fa-12de-42f6-93cc-ad0a818dcb02-0004521f | c741ca3f-4987-45ac-9f1b-76174dc531b6 | None |  | 131 | Сегменты труб
283168 | PN20 | OST_PipeSchedules | [9 empty] | PN20 | 4688d2fa-12de-42f6-93cc-ad0a818dcb02-00045220 | c741ca3f-4987-45ac-9f1b-76174dc531b6 | None |  | 96 | Типы спецификаций труб | [6 empty] | Pipe Schedule Types
283169 |  | OST_PipeSegments | [9 empty] | Полипропилен (PPR) - PN20 | 4688d2fa-12de-42f6-93cc-ad0a818dcb02-00045221 | c741ca3f-4987-45ac-9f1b-76174dc531b6 | None |  | 131 | Сегменты труб
324568 | Лого_Штамп | OST_GenericAnnotation | [9 empty] | Лого_Штамп | 158d9038-ac17-4df7-8f6f-7018fbdad755-0004f3d8 | e28b2017-7eb1-4e81-ba1e-4aa4cc028d67 | None |  | 471 | Семейство : Типовые аннотации : ADSK_Логотип компании | [6 empty] | ADSK_Логотип компании | [351 empty] | None | 2021 | 1.0 | [43 empty] | FALSE | 10
324570 | Лого_Стартовый вид | OST_GenericAnnotation | [9 empty] | Лого_Стартовый вид | 158d9038-ac17-4df7-8f6f-7018fbdad755-0004f3da | e28b2017-7eb1-4e81-ba1e-4aa4cc028d67 | None |  | 471 | Семейство : Типовые аннотации : ADSK_Логотип компании | [6 empty] | ADSK_Логотип компании | [351 empty] | None | 2021 | 1.0 | [43 empty] | FALSE | 15
324738 | Лого_Стартовый вид | OST_GenericAnnotation | Лого_Стартовый вид | None | [7 empty] | Лого_Стартовый вид | 158d9038-ac17-4df7-8f6f-7018fbdad755-0004f482 | e28b2017-7eb1-4e81-ba1e-4aa4cc028d67 | None |  | 314 | Вид "Лист: 00 - Начальный вид" | [6 empty] | ADSK_Логотип компании | [21 empty] | OST_GenericAnnotation | None | 471 | [106 empty] | Лого_Стартовый вид | [193 empty] | ADSK_Логотип компании | Лого_Стартовый вид | Лого_Стартовый вид | [18 empty] | Лого_Стартовый вид | [103 empty] | None | 2021 | 1.0 | FALSE | 15 | None
325029 | Спецификация | OST_Schedules | Спецификация | [8 empty] | В_Штамп_Заполнение данных | cf636011-7602-47a6-82b5-b0173ffff11b-0004f5a5 | 71ec8b14-7fad-4eb4-9524-47d24d297ec0 | None |  | 328 | Вид "Спецификация: В_Штамп_Заполнение данных" | [6 empty] | Schedule | [21 empty] | None | None | 63 | [106 empty] | Спецификация | [46 empty] | 0 | [130 empty] | None |  |  |  | Штамп | [8 empty] | TRUE | None |  | Schedule | Спецификация | Спецификация |  | - | --- |  |  | Independent |  | None |  | В_Штамп_Заполнение данных | [8 empty] | Спецификация
325056 | Спецификация | OST_Schedules | Спецификация | [8 empty] | В_Штамп согласования_Заполнение данных | cf636011-7602-47a6-82b5-b0173ffff11b-0004f5c0 | 71ec8b14-7fad-4eb4-9524-47d24d297ec0 | None |  | 330 | Вид "Спецификация: В_Штамп согласования_Заполнение данных" | [6 empty] | Schedule | [21 empty] | None | None | 63 | [106 empty] | Спецификация | [46 empty] | 0 | [130 empty] | None |  |  |  | Штамп | [8 empty] | TRUE | None |  | Schedule | Спецификация | Спецификация |  | - | --- |  |  | Independent |  | None |  | В_Штамп согласования_Заполнение данных | [8 empty] | Спецификация
338038 | ADSK_Патрубок гофрированный для унитаза 450 мм_Полипропилен | OST_FlexPipeCurves | [9 empty] | ADSK_Патрубок гофрированный для унитаза 450 мм_Полипропилен | a72aa024-888a-42d4-a49f-7b9950079d0f-00052876 | c741ca3f-4987-45ac-9f1b-76174dc531b6 | None |  | 75 | Типы гибких трубопроводов | [6 empty] | Flex Pipe Round | [57 empty] | 0 | 2dAg0aY8f2rAIVUvbG0hLv | [183 empty] | Гофры | [53 empty] | Патрубок гофрированный для унитаза, L=450 мм |  | шт.
338039 |  | OST_PreviewLegendComponents | [10 empty] | a72aa024-888a-42d4-a49f-7b9950079d0f-00052877 | a72aa024-888a-42d4-a49f-7b9950079d0f | None |  | 0 | Рабочий набор 1
338065 | ADSK_Патрубок гофрированный для унитаза 540 мм_Полипропилен | OST_FlexPipeCurves | [9 empty] | ADSK_Патрубок гофрированный для унитаза 540 мм_Полипропилен | a72aa024-888a-42d4-a49f-7b9950079d0f-00052891 | c741ca3f-4987-45ac-9f1b-76174dc531b6 | None |  | 75 | Типы гибких трубопроводов | [6 empty] | Flex Pipe Round | [57 empty] | 0 | 2dAg0aY8f2rAIVUvbG0hMU | [183 empty] | Гофры | [53 empty] | Патрубок гофрированный для унитаза, L=540 мм |  | шт.
338066 |  | OST_PreviewLegendComponents | [10 empty] | a72aa024-888a-42d4-a49f-7b9950079d0f-00052892 | a72aa024-888a-42d4-a49f-7b9950079d0f | None |  | 0 | Рабочий набор 1
338137 |  | OST_Lines | [7 empty] | 2000 |  | Detail Lines | d1ce9428-b511-4095-8750-ae7152827c23-000528d9 | c741ca3f-4987-45ac-9f1b-76174dc531b6 | None |  | 259 | Вид "Легенда: В_Системы трубопроводов" | [356 empty] | ADSK_Основная тонкая | TRUE
338153 |  | OST_Lines | [7 empty] | 2000 |  | Detail Lines | d1ce9428-b511-4095-8750-ae7152827c23-000528e9 | c741ca3f-4987-45ac-9f1b-76174dc531b6 | None |  | 259 | Вид "Легенда: В_Системы трубопроводов" | [356 empty] | ADSK_Основная тонкая | TRUE
338252 |  | OST_Views | [9 empty] | О_3D_Пожаротушение | e51de1b6-2ebe-46dd-ae95-98ad9a53a3fb-0005294c | 71ec8b14-7fad-4eb4-9524-47d24d297ec0 | None |  | 332 | Шаблон вида "О_3D_Пожаротушение" | [6 empty] | 3D View | [303 empty] | 1 | Показать все | 2 | 1 | FALSE | None | 4095 | 100 | 100 | Оформленные виды | Пожаротушение
338253 |  | OST_SunStudy | [9 empty] | <В сеансе, освещение> | e51de1b6-2ebe-46dd-ae95-98ad9a53a3fb-0005294d | c741ca3f-4987-45ac-9f1b-76174dc531b6 | None |  | 332 | Шаблон вида "О_3D_Пожаротушение" | [41 empty] | 150
338258 |  | OST_Views | [9 empty] | О_3D_Система В21 | e51de1b6-2ebe-46dd-ae95-98ad9a53a3fb-00052952 | 71ec8b14-7fad-4eb4-9524-47d24d297ec0 | None |  | 333 | Шаблон вида "О_3D_Система В21" | [6 empty] | 3D View | [303 empty] | 1 | Показать все | 2 | 1 | FALSE | None | 4095 | 100 | 100 | Оформленные виды | Пожаротушение
338259 |  | OST_SunStudy | [9 empty] | <В сеансе, освещение> | e51de1b6-2ebe-46dd-ae95-98ad9a53a3fb-00052953 | c741ca3f-4987-45ac-9f1b-76174dc531b6 | None |  | 333 | Шаблон вида "О_3D_Система В21" | [41 empty] | 150
338261 |  | OST_Views | [9 empty] | О_3D_Система В22 | e51de1b6-2ebe-46dd-ae95-98ad9a53a3fb-00052955 | 71ec8b14-7fad-4eb4-9524-47d24d297ec0 | None |  | 334 | Шаблон вида "О_3D_Система В22" | [6 empty] | 3D View | [303 empty] | 1 | Показать все | 2 | 1 | FALSE | None | 4095 | 100 | 100 | Оформленные виды | Пожаротушение
338262 |  | OST_SunStudy | [9 empty] | <В сеансе, освещение> | e51de1b6-2ebe-46dd-ae95-98ad9a53a3fb-00052956 | c741ca3f-4987-45ac-9f1b-76174dc531b6 | None |  | 334 | Шаблон вида "О_3D_Система В22" | [41 empty] | 150
338877 | Проект_0,00Х_Знак слева | OST_PipeTags | [9 empty] | Проект_0,00Х_Знак слева | 70f611be-c92b-4766-9de5-25f1210ad90a-00052bbd | 3aeaa08e-1a66-47ab-8b2a-39de99b829fb | None |  | 2784 | Семейство : Марки труб : ADSK_M_Трубы_Уклоны | [6 empty] | ADSK_M_Трубы_Уклоны | [284 empty] | 12 | [66 empty] | None | 2021 | 1.0 | [69 empty] | FALSE | 5 | TRUE | FALSE | 2 | 45 | 2.8284 | TRUE | FALSE | FALSE | FALSE | Величины уклонов форматом 0,00Х и 0,0ХХ вводятся вручную в окне свойств выбранного элемента трубопроводной системы модели | TRUE
338879 | Проект_0,00Х_Знак справа | OST_PipeTags | [9 empty] | Проект_0,00Х_Знак справа | 70f611be-c92b-4766-9de5-25f1210ad90a-00052bbf | 3aeaa08e-1a66-47ab-8b2a-39de99b829fb | None |  | 2784 | Семейство : Марки труб : ADSK_M_Трубы_Уклоны | [6 empty] | ADSK_M_Трубы_Уклоны | [284 empty] | 12 | [66 empty] | None | 2021 | 1.0 | [69 empty] | FALSE | 5 | TRUE | FALSE | 2 | 45 | 2.8284 | FALSE | TRUE | FALSE | FALSE | Величины уклонов форматом 0,00Х и 0,0ХХ вводятся вручную в окне свойств выбранного элемента трубопроводной системы модели | TRUE
339137 | Сокращение для системы | OST_PipeTags | [9 empty] | Сокращение для системы | 70f611be-c92b-4766-9de5-25f1210ad90a-00052cc1 | c741ca3f-4987-45ac-9f1b-76174dc531b6 | None |  | 353 | Семейство : Марки труб : ADSK_M_Трубы_Имя системы | [6 empty] | ADSK_M_Трубы_Имя системы | [351 empty] | None | 2021 | 1.0 | [67 empty] | TRUE | FALSE
364566 |  | OST_Materials | [9 empty] | ADSK_Отверстие_ВК | bdc84f61-834b-43d4-b71a-12375e4fda02-00059016 | c741ca3f-4987-45ac-9f1b-76174dc531b6 | None |  | 10 | Материалы | [17 empty] | 4691524 | [166 empty] | 0 | 2zo4zXWqj3rBSQ4ZTUIaeK | [94 empty] | 64 | 50 | FALSE | 0 | 0
365407 |  | OST_PreviewLegendComponents | [10 empty] | bdc84f61-834b-43d4-b71a-12375e4fda02-0005935f | bdc84f61-834b-43d4-b71a-12375e4fda02 | None |  | 0 | Рабочий набор 1
365433 | Ниша_ВК | OST_GenericModel |  |  |  |  | Отверстие (ниша) |  |  |  |  | Ниша_ВК | bdc84f61-834b-43d4-b71a-12375e4fda02-00059379 | c741ca3f-4987-45ac-9f1b-76174dc531b6 | None |  | 335 | Семейство : Обобщенные модели : ADSK_ОбобщеннаяМодель_НишаКруглая_НаПлоскости | [6 empty] | ADSK_ОбобщеннаяМодель_НишаКруглая_НаПлоскости | [57 empty] | 0 | 2zo4zXWqj3rBSQ4ZTUIabx | [293 empty] | 2021 | 1.0 | [11 empty] | 0 | [9 empty] | ADSK_Отверстие_ВК | [81 empty] | ВК | Category=[-2000700]; Color=4691524; Comments=""; Cost=0.000000000000000; Description=""; Design Option=[-1]; Edited by=""; Export to IFC As=""; Export to IFC=0; Glow=0; IFC Predefined Type=""; IfcGUID=2zo4zXWqj3rBSQ4ZTUIaeK; Keynote=""; Manufacturer=""; Mark=""; Model=""; Name=ADSK_Отверстие_ВК; Shininess=64; Smoothness=50; Transparency=0; URL=""; Workset=10
366334 |  | OST_PreviewLegendComponents | [10 empty] | bdc84f61-834b-43d4-b71a-12375e4fda02-000596fe | bdc84f61-834b-43d4-b71a-12375e4fda02 | None |  | 0 | Рабочий набор 1
366349 | Отверстие_ВК | OST_GenericModel |  |  |  |  | Отверстие |  |  |  |  | Отверстие_ВК | bdc84f61-834b-43d4-b71a-12375e4fda02-0005970d | c741ca3f-4987-45ac-9f1b-76174dc531b6 | None |  | 336 | Семейство : Обобщенные модели : ADSK_ОбобщеннаяМодель_ОтверстиеПрямоугольное_ПоГрани | [6 empty] | ADSK_ОбобщеннаяМодель_ОтверстиеПрямоугольное_ПоГрани | [57 empty] | 0 | 2zo4zXWqj3rBSQ4ZTUIaqF | [293 empty] | 2021 | 1.0 | [11 empty] | 0 | [9 empty] | ADSK_Отверстие_ВК | [81 empty] | ВК | Category=[-2000700]; Color=4691524; Comments=""; Cost=0.000000000000000; Description=""; Design Option=[-1]; Edited by=""; Export to IFC As=""; Export to IFC=0; Glow=0; IFC Predefined Type=""; IfcGUID=2zo4zXWqj3rBSQ4ZTUIaeK; Keynote=""; Manufacturer=""; Mark=""; Model=""; Name=ADSK_Отверстие_ВК; Shininess=64; Smoothness=50; Transparency=0; URL=""; Workset=10
367242 |  | OST_PreviewLegendComponents | [10 empty] | bdc84f61-834b-43d4-b71a-12375e4fda02-00059a8a | bdc84f61-834b-43d4-b71a-12375e4fda02 | None |  | 0 | Рабочий набор 1
367266 | Ниша_ВК | OST_GenericModel |  |  |  |  | Отверстие (ниша) |  |  |  |  | Ниша_ВК | bdc84f61-834b-43d4-b71a-12375e4fda02-00059aa2 | 3aeaa08e-1a66-47ab-8b2a-39de99b829fb | None |  | 337 | Семейство : Обобщенные модели : ADSK_ОбобщеннаяМодель_НишаКруглая_ПоГрани | [6 empty] | ADSK_ОбобщеннаяМодель_НишаКруглая_ПоГрани | [57 empty] | 0 | 2zo4zXWqj3rBSQ4ZTUIa2W | [293 empty] | 2021 | 1.0 | [11 empty] | 0 | [9 empty] | ADSK_Отверстие_ВК | [81 empty] | ВК | Category=[-2000700]; Color=4691524; Comments=""; Cost=0.000000000000000; Description=""; Design Option=[-1]; Edited by=""; Export to IFC As=""; Export to IFC=0; Glow=0; IFC Predefined Type=""; IfcGUID=2zo4zXWqj3rBSQ4ZTUIaeK; Keynote=""; Manufacturer=""; Mark=""; Model=""; Name=ADSK_Отверстие_ВК; Shininess=64; Smoothness=50; Transparency=0; URL=""; Workset=10
368129 |  | OST_PreviewLegendComponents | [10 empty] | bdc84f61-834b-43d4-b71a-12375e4fda02-00059e01 | bdc84f61-834b-43d4-b71a-12375e4fda02 | None |  | 0 | Рабочий набор 1
368150 | Ниша_ВК | OST_GenericModel |  |  |  |  | Отверстие (ниша) |  |  |  |  | Ниша_ВК | bdc84f61-834b-43d4-b71a-12375e4fda02-00059e16 | c741ca3f-4987-45ac-9f1b-76174dc531b6 | None |  | 338 | Семейство : Обобщенные модели : ADSK_ОбобщеннаяМодель_НишаПрямоугольная_НаПлоскости | [6 empty] | ADSK_ОбобщеннаяМодель_НишаПрямоугольная_НаПлоскости | [57 empty] | 0 | 2zo4zXWqj3rBSQ4ZTUIaGK | [293 empty] | 2021 | 1.0 | [11 empty] | 0 | [9 empty] | ADSK_Отверстие_ВК | [81 empty] | ВК | Category=[-2000700]; Color=4691524; Comments=""; Cost=0.000000000000000; Description=""; Design Option=[-1]; Edited by=""; Export to IFC As=""; Export to IFC=0; Glow=0; IFC Predefined Type=""; IfcGUID=2zo4zXWqj3rBSQ4ZTUIaeK; Keynote=""; Manufacturer=""; Mark=""; Model=""; Name=ADSK_Отверстие_ВК; Shininess=64; Smoothness=50; Transparency=0; URL=""; Workset=10
369051 |  | OST_PreviewLegendComponents | [10 empty] | bdc84f61-834b-43d4-b71a-12375e4fda02-0005a19b | bdc84f61-834b-43d4-b71a-12375e4fda02 | None |  | 0 | Рабочий набор 1
369072 | Ниша_ВК | OST_GenericModel |  |  |  |  | Отверстие (ниша) |  |  |  |  | Ниша_ВК | bdc84f61-834b-43d4-b71a-12375e4fda02-0005a1b0 | c741ca3f-4987-45ac-9f1b-76174dc531b6 | None |  | 339 | Семейство : Обобщенные модели : ADSK_ОбобщеннаяМодель_НишаПрямоугольная_ПоГрани | [6 empty] | ADSK_ОбобщеннаяМодель_НишаПрямоугольная_ПоГрани | [57 empty] | 0 | 2zo4zXWqj3rBSQ4ZTUIdko | [293 empty] | 2021 | 1.0 | [11 empty] | 0 | [9 empty] | ADSK_Отверстие_ВК | [81 empty] | ВК | Category=[-2000700]; Color=4691524; Comments=""; Cost=0.000000000000000; Description=""; Design Option=[-1]; Edited by=""; Export to IFC As=""; Export to IFC=0; Glow=0; IFC Predefined Type=""; IfcGUID=2zo4zXWqj3rBSQ4ZTUIaeK; Keynote=""; Manufacturer=""; Mark=""; Model=""; Name=ADSK_Отверстие_ВК; Shininess=64; Smoothness=50; Transparency=0; URL=""; Workset=10
369934 |  | OST_PreviewLegendComponents | [10 empty] | bdc84f61-834b-43d4-b71a-12375e4fda02-0005a50e | bdc84f61-834b-43d4-b71a-12375e4fda02 | None |  | 0 | Рабочий набор 1
369954 | Отверстие_ВК | OST_GenericModel |  |  |  |  | Отверстие |  |  |  |  | Отверстие_ВК | bdc84f61-834b-43d4-b71a-12375e4fda02-0005a522 | c741ca3f-4987-45ac-9f1b-76174dc531b6 | None |  | 340 | Семейство : Обобщенные модели : ADSK_ОбобщеннаяМодель_ОтверстиеКруглое_НаПлоскости | [6 empty] | ADSK_ОбобщеннаяМодель_ОтверстиеКруглое_НаПлоскости | [57 empty] | 0 | 2zo4zXWqj3rBSQ4ZTUIdyW | [293 empty] | 2021 | 1.0 | [11 empty] | 0 | [9 empty] | ADSK_Отверстие_ВК | [81 empty] | ВК | Category=[-2000700]; Color=4691524; Comments=""; Cost=0.000000000000000; Description=""; Design Option=[-1]; Edited by=""; Export to IFC As=""; Export to IFC=0; Glow=0; IFC Predefined Type=""; IfcGUID=2zo4zXWqj3rBSQ4ZTUIaeK; Keynote=""; Manufacturer=""; Mark=""; Model=""; Name=ADSK_Отверстие_ВК; Shininess=64; Smoothness=50; Transparency=0; URL=""; Workset=10
370847 |  | OST_PreviewLegendComponents | [10 empty] | bdc84f61-834b-43d4-b71a-12375e4fda02-0005a89f | bdc84f61-834b-43d4-b71a-12375e4fda02 | None |  | 0 | Рабочий набор 1
370865 | Отверстие_ВК | OST_GenericModel |  |  |  |  | Отверстие |  |  |  |  | Отверстие_ВК | bdc84f61-834b-43d4-b71a-12375e4fda02-0005a8b1 | c741ca3f-4987-45ac-9f1b-76174dc531b6 | None |  | 341 | Семейство : Обобщенные модели : ADSK_ОбобщеннаяМодель_ОтверстиеКруглое_ПоГрани | [6 empty] | ADSK_ОбобщеннаяМодель_ОтверстиеКруглое_ПоГрани | [57 empty] | 0 | 2zo4zXWqj3rBSQ4ZTUIdAp | [293 empty] | 2021 | 1.0 | [11 empty] | 0 | [9 empty] | ADSK_Отверстие_ВК | [81 empty] | ВК | Category=[-2000700]; Color=4691524; Comments=""; Cost=0.000000000000000; Description=""; Design Option=[-1]; Edited by=""; Export to IFC As=""; Export to IFC=0; Glow=0; IFC Predefined Type=""; IfcGUID=2zo4zXWqj3rBSQ4ZTUIaeK; Keynote=""; Manufacturer=""; Mark=""; Model=""; Name=ADSK_Отверстие_ВК; Shininess=64; Smoothness=50; Transparency=0; URL=""; Workset=10
371734 |  | OST_PreviewLegendComponents | [10 empty] | bdc84f61-834b-43d4-b71a-12375e4fda02-0005ac16 | bdc84f61-834b-43d4-b71a-12375e4fda02 | None |  | 0 | Рабочий набор 1
371749 | Отверстие_ВК | OST_GenericModel |  |  |  |  | Отверстие |  |  |  |  | Отверстие_ВК | bdc84f61-834b-43d4-b71a-12375e4fda02-0005ac25 | 3aeaa08e-1a66-47ab-8b2a-39de99b829fb | None |  | 342 | Семейство : Обобщенные модели : ADSK_ОбобщеннаяМодель_ОтверстиеПрямоугольное_НаПлоскости | [6 empty] | ADSK_ОбобщеннаяМодель_ОтверстиеПрямоугольное_НаПлоскости | [57 empty] | 0 | 2zo4zXWqj3rBSQ4ZTUIdOd | [293 empty] | 2021 | 1.0 | [11 empty] | 0 | [9 empty] | ADSK_Отверстие_ВК | [81 empty] | ВК | Category=[-2000700]; Color=4691524; Comments=""; Cost=0.000000000000000; Description=""; Design Option=[-1]; Edited by=""; Export to IFC As=""; Export to IFC=0; Glow=0; IFC Predefined Type=""; IfcGUID=2zo4zXWqj3rBSQ4ZTUIaeK; Keynote=""; Manufacturer=""; Mark=""; Model=""; Name=ADSK_Отверстие_ВК; Shininess=64; Smoothness=50; Transparency=0; URL=""; Workset=10
473936 | PN 1,6 МПа | OST_PipeFitting | [9 empty] | PN 1,6 МПа | dfb484e2-6760-44de-9342-9b8cf444f0b4-00073b50 | 3b187532-b83f-4202-9a03-9f8acce259cf | None |  | 423 | Семейство : Соединительные детали трубопроводов : ADSK_Полипропилен_ФланцевоеСоединение | [6 empty] | ADSK_Полипропилен_ФланцевоеСоединение | [57 empty] | 0 | 3Vj8JYPs14tfD2cupqGyla | [239 empty] | шт. |  | PPR | [51 empty] | 2021 | 1.1 | [11 empty] | 0 | 1 |  | Фланец ПП |  | FALSE |  |  | Category=[-2000700]; Color=2338280; Comments=""; Cost=0.000000000000000; Description=""; Design Option=[-1]; Edited by=""; Export to IFC As=""; Export to IFC=0; Glow=0; IFC Predefined Type=""; IfcGUID=1Zv83obP51SAWtfYRg9D9L; Keynote=""; Manufacturer=""; Mark=""; Model=""; Name=ADSK_Предупреждение; Shininess=64; Smoothness=50; Transparency=0; URL=""; Workset=10
544666 | Неразъемное соединение SDR11 | OST_PipeFitting | [9 empty] | Неразъемное соединение SDR11 | dfb484e2-6760-44de-9342-9b8cf444f0b4-00084f9a | 3b187532-b83f-4202-9a03-9f8acce259cf | None |  | 409 | Семейство : Соединительные детали трубопроводов : ADSK_ПЭ100 SDR11_Соединение ПЭ-Сталь | [6 empty] | ADSK_ПЭ100 SDR11_Соединение ПЭ-Сталь | [57 empty] | 0 | 3Vj8JYPs14tfD2cupqJByk | [239 empty] | шт. | [53 empty] | 2021 | 1.0.1 | [11 empty] | 0 | 1 |  |  |  | FALSE |  |  | Category=[-2000700]; Color=2338280; Comments=""; Cost=0.000000000000000; Description=""; Design Option=[-1]; Edited by=""; Export to IFC As=""; Export to IFC=0; Glow=0; IFC Predefined Type=""; IfcGUID=1Zv83obP51SAWtfYRg9D9L; Keynote=""; Manufacturer=""; Mark=""; Model=""; Name=ADSK_Предупреждение; Shininess=64; Smoothness=50; Transparency=0; URL=""; Workset=10 |  |  | ПЭсталь | [8 empty] | Category=[-2000700]; Color=16777215; Comments=""; Cost=0.000000000000000; Description=""; Design Option=[-1]; Edited by=""; Export to IFC As=""; Export to IFC=0; Glow=0; IFC Predefined Type=""; IfcGUID=0MLsabC6r81wvJCwI5AAdD; Keynote=""; Manufacturer=""; Mark=""; Model=""; Name=УГО_Белый; Shininess=64; Smoothness=50; Transparency=0; URL=""; Workset=10 | [6 empty] | Category=[-2000700]; Color=2960685; Comments=""; Cost=0.000000000000000; Description=Полиэтилен для труб; Design Option=[-1]; Edited by=""; Export to IFC As=""; Export to IFC=0; Glow=0; IFC Predefined Type=""; IfcGUID=32TXTRZJnCQxi6X$BRJ78g; Keynote=""; Manufacturer=""; Mark=""; Model=""; Name=Полиэтилен ПЭ100; Shininess=64; Smoothness=50; Transparency=0; URL=""; Workset=10 |  |  | Category=[-2000700]; Color=13355979; Comments=""; Cost=0.000000000000000; Description=""; Design Option=[-1]; Edited by=""; Export to IFC As=""; Export to IFC=0; Glow=0; IFC Predefined Type=""; IfcGUID=32TXTRZJnCQxi6X$BRJll2; Keynote=""; Manufacturer=""; Mark=""; Model=""; Name=Сталь нержавеющая; Shininess=64; Smoothness=50; Transparency=0; URL=""; Workset=10
579794 |  | OST_Materials | [9 empty] | Сталь трубопроводная | dfb484e2-6760-44de-9342-9b8cf444f0b4-0008d8d2 | c741ca3f-4987-45ac-9f1b-76174dc531b6 | None |  | 10 | Материалы | [17 empty] | 12632256 | [166 empty] | 0 | 3Vj8JYPs14tfD2cupqJ2Xc | [94 empty] | 64 | 50 | FALSE | 0 | 0
580587 |  | OST_PreviewLegendComponents | [10 empty] | dfb484e2-6760-44de-9342-9b8cf444f0b4-0008dbeb | dfb484e2-6760-44de-9342-9b8cf444f0b4 | None |  | 0 | Рабочий набор 1
642460 |  | OST_Lines | [7 empty] | 473.1604 |  | Detail Lines | 1ac85878-4319-4f6f-90f2-84b676a4f484-0009cd9c | c741ca3f-4987-45ac-9f1b-76174dc531b6 | None |  | 275 | Вид "Легенда: В_Размерные стили" | [356 empty] | <Thin Lines> | TRUE
642461 |  | OST_Lines | [7 empty] | 1333.6791 |  | Detail Lines | 1ac85878-4319-4f6f-90f2-84b676a4f484-0009cd9d | c741ca3f-4987-45ac-9f1b-76174dc531b6 | None |  | 275 | Вид "Легенда: В_Размерные стили" | [356 empty] | <Thin Lines> | TRUE
642462 |  | OST_Lines | [7 empty] | 470.2737 |  | Detail Lines | 1ac85878-4319-4f6f-90f2-84b676a4f484-0009cd9e | c741ca3f-4987-45ac-9f1b-76174dc531b6 | None |  | 275 | Вид "Легенда: В_Размерные стили" | [356 empty] | <Thin Lines> | TRUE
642463 |  | OST_Lines | [7 empty] | 485.2737 |  | Detail Lines | 1ac85878-4319-4f6f-90f2-84b676a4f484-0009cd9f | c741ca3f-4987-45ac-9f1b-76174dc531b6 | None |  | 275 | Вид "Легенда: В_Размерные стили" | [356 empty] | <Thin Lines> | TRUE
642464 |  | OST_Lines | [7 empty] | 4208.0145 |  | Detail Lines | 1ac85878-4319-4f6f-90f2-84b676a4f484-0009cda0 | c741ca3f-4987-45ac-9f1b-76174dc531b6 | None |  | 275 | Вид "Легенда: В_Размерные стили" | [356 empty] | ADSK_Сплошная_Синяя_3 | TRUE | [108 empty] | FALSE
642471 |  | OST_Lines | [7 empty] | 470.2737 |  | Detail Lines | 1ac85878-4319-4f6f-90f2-84b676a4f484-0009cda7 | c741ca3f-4987-45ac-9f1b-76174dc531b6 | None |  | 275 | Вид "Легенда: В_Размерные стили" | [356 empty] | <Thin Lines> | TRUE
642472 |  | OST_Lines | [7 empty] | 1339.4526 |  | Detail Lines | 1ac85878-4319-4f6f-90f2-84b676a4f484-0009cda8 | c741ca3f-4987-45ac-9f1b-76174dc531b6 | None |  | 275 | Вид "Легенда: В_Размерные стили" | [356 empty] | <Thin Lines> | TRUE
642473 |  | OST_Lines | [7 empty] | 470.2737 |  | Detail Lines | 1ac85878-4319-4f6f-90f2-84b676a4f484-0009cda9 | c741ca3f-4987-45ac-9f1b-76174dc531b6 | None |  | 275 | Вид "Легенда: В_Размерные стили" | [356 empty] | <Thin Lines> | TRUE
642474 |  | OST_Lines | [7 empty] | 490.2737 |  | Detail Lines | 1ac85878-4319-4f6f-90f2-84b676a4f484-0009cdaa | c741ca3f-4987-45ac-9f1b-76174dc531b6 | None |  | 275 | Вид "Легенда: В_Размерные стили" | [356 empty] | <Thin Lines> | TRUE
642475 |  | OST_Lines | [7 empty] | 4208.0145 |  | Detail Lines | 1ac85878-4319-4f6f-90f2-84b676a4f484-0009cdab | c741ca3f-4987-45ac-9f1b-76174dc531b6 | None |  | 275 | Вид "Легенда: В_Размерные стили" | [356 empty] | ADSK_Сплошная_Синяя_3 | TRUE | [108 empty] | FALSE
642493 |  | OST_Lines | [7 empty] | 1209.0833 |  | Detail Lines | 1ac85878-4319-4f6f-90f2-84b676a4f484-0009cdbd | c741ca3f-4987-45ac-9f1b-76174dc531b6 | None |  | 275 | Вид "Легенда: В_Размерные стили" | [356 empty] | ADSK_Сплошная_Синяя_3 | TRUE | [108 empty] | FALSE
642497 |  | OST_Lines | [7 empty] | 1209.0833 |  | Detail Lines | 1ac85878-4319-4f6f-90f2-84b676a4f484-0009cdc1 | c741ca3f-4987-45ac-9f1b-76174dc531b6 | None |  | 275 | Вид "Легенда: В_Размерные стили" | [356 empty] | ADSK_Сплошная_Синяя_3 | TRUE | [108 empty] | FALSE
645697 | Внешний диаметр_7 | OST_PipeTags | [9 empty] | Внешний диаметр_7 | 78aade48-c4c8-4d49-9114-b26678a65de2-0009da41 | 3aeaa08e-1a66-47ab-8b2a-39de99b829fb | None |  | 437 | Семейство : Марки труб : ADSK_M_Трубы | [6 empty] | ADSK_M_Трубы | [284 empty] | 7 | [66 empty] | None | 2021 | 1.1 | [61 empty] | FALSE | [7 empty] | TRUE | 5 | FALSE | [10 empty] | FALSE | [23 empty] | FALSE | TRUE | FALSE | FALSE | FALSE | FALSE | FALSE | FALSE | FALSE | FALSE | FALSE | FALSE | FALSE | FALSE | FALSE | FALSE | FALSE | FALSE | FALSE | FALSE | FALSE
645699 | Имя системы_Номер стояка_Диаметр | OST_PipeTags | [9 empty] | Имя системы_Номер стояка_Диаметр | 78aade48-c4c8-4d49-9114-b26678a65de2-0009da43 | 3aeaa08e-1a66-47ab-8b2a-39de99b829fb | None |  | 437 | Семейство : Марки труб : ADSK_M_Трубы | [6 empty] | ADSK_M_Трубы | [284 empty] | 17 | [66 empty] | None | 2021 | 1.1 | [61 empty] | FALSE | [7 empty] | TRUE | 5 | FALSE | [10 empty] | FALSE | [23 empty] | FALSE | FALSE | TRUE | FALSE | FALSE | FALSE | FALSE | FALSE | FALSE | FALSE | FALSE | FALSE | FALSE | FALSE | FALSE | FALSE | FALSE | FALSE | FALSE | FALSE | FALSE
645701 | Ввод_Имя системы_Номер ввода_Диаметр | OST_PipeTags | [9 empty] | Ввод_Имя системы_Номер ввода_Диаметр | 78aade48-c4c8-4d49-9114-b26678a65de2-0009da45 | 3aeaa08e-1a66-47ab-8b2a-39de99b829fb | None |  | 437 | Семейство : Марки труб : ADSK_M_Трубы | [6 empty] | ADSK_M_Трубы | [284 empty] | 16 | [66 empty] | None | 2021 | 1.1 | [61 empty] | FALSE | [7 empty] | TRUE | 5 | FALSE | [10 empty] | FALSE | [23 empty] | FALSE | FALSE | FALSE | FALSE | TRUE | FALSE | FALSE | FALSE | FALSE | FALSE | FALSE | FALSE | FALSE | FALSE | FALSE | FALSE | FALSE | FALSE | FALSE | FALSE | FALSE
645703 | Имя системы_Диаметр_Смещение в начале | OST_PipeTags | [9 empty] | Имя системы_Диаметр_Смещение в начале | 78aade48-c4c8-4d49-9114-b26678a65de2-0009da47 | 3aeaa08e-1a66-47ab-8b2a-39de99b829fb | None |  | 437 | Семейство : Марки труб : ADSK_M_Трубы | [6 empty] | ADSK_M_Трубы | [284 empty] | 20 | [66 empty] | None | 2021 | 1.1 | [61 empty] | FALSE | [7 empty] | TRUE | 5 | FALSE | [10 empty] | FALSE | [23 empty] | FALSE | FALSE | FALSE | FALSE | FALSE | FALSE | TRUE | FALSE | FALSE | FALSE | FALSE | FALSE | FALSE | FALSE | FALSE | FALSE | FALSE | FALSE | FALSE | FALSE | FALSE
645705 | Позиция | OST_PipeTags | [9 empty] | Позиция | 78aade48-c4c8-4d49-9114-b26678a65de2-0009da49 | 3aeaa08e-1a66-47ab-8b2a-39de99b829fb | None |  | 437 | Семейство : Марки труб : ADSK_M_Трубы | [6 empty] | ADSK_M_Трубы | [284 empty] | 4 | [66 empty] | None | 2021 | 1.1 | [61 empty] | FALSE | [7 empty] | TRUE | 5 | FALSE | [10 empty] | FALSE | [23 empty] | FALSE | FALSE | FALSE | FALSE | FALSE | FALSE | FALSE | TRUE | FALSE | FALSE | FALSE | FALSE | FALSE | FALSE | FALSE | FALSE | FALSE | FALSE | FALSE | FALSE | FALSE
645707 | Подъем_Имя системы_Номер стояка_Диаметр | OST_PipeTags | [9 empty] | Подъем_Имя системы_Номер стояка_Диаметр | 78aade48-c4c8-4d49-9114-b26678a65de2-0009da4b | 3aeaa08e-1a66-47ab-8b2a-39de99b829fb | None |  | 437 | Семейство : Марки труб : ADSK_M_Трубы | [6 empty] | ADSK_M_Трубы | [284 empty] | 24 | [66 empty] | None | 2021 | 1.1 | [61 empty] | FALSE | [7 empty] | TRUE | 5 | FALSE | [10 empty] | FALSE | [23 empty] | FALSE | FALSE | FALSE | FALSE | FALSE | FALSE | FALSE | FALSE | FALSE | FALSE | FALSE | FALSE | FALSE | TRUE | FALSE | FALSE | FALSE | FALSE | FALSE | FALSE | FALSE
645709 | Опуск_Имя системы_Номер стояка_Диаметр | OST_PipeTags | [9 empty] | Опуск_Имя системы_Номер стояка_Диаметр | 78aade48-c4c8-4d49-9114-b26678a65de2-0009da4d | 3aeaa08e-1a66-47ab-8b2a-39de99b829fb | None |  | 437 | Семейство : Марки труб : ADSK_M_Трубы | [6 empty] | ADSK_M_Трубы | [284 empty] | 20 | [66 empty] | None | 2021 | 1.1 | [61 empty] | FALSE | [7 empty] | TRUE | 5 | FALSE | [10 empty] | FALSE | [23 empty] | FALSE | FALSE | FALSE | FALSE | FALSE | FALSE | FALSE | FALSE | FALSE | FALSE | FALSE | FALSE | FALSE | FALSE | TRUE | FALSE | FALSE | FALSE | FALSE | FALSE | FALSE
645711 | Диаметр_Комментарии | OST_PipeTags | [9 empty] | Диаметр_Комментарии | 78aade48-c4c8-4d49-9114-b26678a65de2-0009da4f | 3aeaa08e-1a66-47ab-8b2a-39de99b829fb | None |  | 437 | Семейство : Марки труб : ADSK_M_Трубы | [6 empty] | ADSK_M_Трубы | [284 empty] | 30 | [66 empty] | None | 2021 | 1.1 | [61 empty] | FALSE | [7 empty] | TRUE | 5 | FALSE | [10 empty] | FALSE | [23 empty] | FALSE | FALSE | FALSE | FALSE | FALSE | FALSE | FALSE | FALSE | FALSE | FALSE | FALSE | FALSE | FALSE | FALSE | FALSE | TRUE | FALSE | FALSE | FALSE | FALSE | FALSE
645713 | Комментарии | OST_PipeTags | [9 empty] | Комментарии | 78aade48-c4c8-4d49-9114-b26678a65de2-0009da51 | 3aeaa08e-1a66-47ab-8b2a-39de99b829fb | None |  | 437 | Семейство : Марки труб : ADSK_M_Трубы | [6 empty] | ADSK_M_Трубы | [284 empty] | 30 | [66 empty] | None | 2021 | 1.1 | [61 empty] | TRUE | [7 empty] | TRUE | 5 | FALSE | [10 empty] | FALSE | [23 empty] | FALSE | FALSE | FALSE | FALSE | FALSE | FALSE | FALSE | FALSE | FALSE | FALSE | FALSE | FALSE | FALSE | FALSE | FALSE | FALSE | FALSE | FALSE | FALSE | FALSE | FALSE
645715 | Выпуск_Имя системы_Номер выпуска_Диаметр | OST_PipeTags | [9 empty] | Выпуск_Имя системы_Номер выпуска_Диаметр | 78aade48-c4c8-4d49-9114-b26678a65de2-0009da53 | 3aeaa08e-1a66-47ab-8b2a-39de99b829fb | None |  | 437 | Семейство : Марки труб : ADSK_M_Трубы | [6 empty] | ADSK_M_Трубы | [284 empty] | 20 | [66 empty] | None | 2021 | 1.1 | [61 empty] | FALSE | [7 empty] | TRUE | 5 | FALSE | [10 empty] | FALSE | [23 empty] | FALSE | FALSE | FALSE | FALSE | FALSE | TRUE | FALSE | FALSE | FALSE | FALSE | FALSE | FALSE | FALSE | FALSE | FALSE | FALSE | FALSE | FALSE | FALSE | FALSE | FALSE
645717 | Опуск_Имя системы_Диаметр | OST_PipeTags | [9 empty] | Опуск_Имя системы_Диаметр | 78aade48-c4c8-4d49-9114-b26678a65de2-0009da55 | 3aeaa08e-1a66-47ab-8b2a-39de99b829fb | None |  | 437 | Семейство : Марки труб : ADSK_M_Трубы | [6 empty] | ADSK_M_Трубы | [284 empty] | 20 | [66 empty] | None | 2021 | 1.1 | [61 empty] | FALSE | [7 empty] | TRUE | 5 | FALSE | [10 empty] | FALSE | [23 empty] | FALSE | FALSE | FALSE | FALSE | FALSE | FALSE | FALSE | FALSE | FALSE | FALSE | FALSE | FALSE | FALSE | FALSE | FALSE | FALSE | FALSE | FALSE | FALSE | TRUE | FALSE
645719 | Подъем_Имя системы_Диаметр | OST_PipeTags | [9 empty] | Подъем_Имя системы_Диаметр | 78aade48-c4c8-4d49-9114-b26678a65de2-0009da57 | 3aeaa08e-1a66-47ab-8b2a-39de99b829fb | None |  | 437 | Семейство : Марки труб : ADSK_M_Трубы | [6 empty] | ADSK_M_Трубы | [284 empty] | 18 | [66 empty] | None | 2021 | 1.1 | [61 empty] | FALSE | [7 empty] | TRUE | 5 | FALSE | [10 empty] | FALSE | [23 empty] | FALSE | FALSE | FALSE | FALSE | FALSE | FALSE | FALSE | FALSE | FALSE | FALSE | FALSE | FALSE | FALSE | FALSE | FALSE | FALSE | FALSE | FALSE | FALSE | FALSE | TRUE
645721 | Внешний диаметр_12 | OST_PipeTags | [9 empty] | Внешний диаметр_12 | 78aade48-c4c8-4d49-9114-b26678a65de2-0009da59 | 3aeaa08e-1a66-47ab-8b2a-39de99b829fb | None |  | 437 | Семейство : Марки труб : ADSK_M_Трубы | [6 empty] | ADSK_M_Трубы | [284 empty] | 12 | [66 empty] | None | 2021 | 1.1 | [61 empty] | FALSE | [7 empty] | TRUE | 5 | FALSE | [10 empty] | FALSE | [23 empty] | FALSE | TRUE | FALSE | FALSE | FALSE | FALSE | FALSE | FALSE | FALSE | FALSE | FALSE | FALSE | FALSE | FALSE | FALSE | FALSE | FALSE | FALSE | FALSE | FALSE | FALSE
645723 | Внешний диаметр_Толщина стенки_18 | OST_PipeTags | [9 empty] | Внешний диаметр_Толщина стенки_18 | 78aade48-c4c8-4d49-9114-b26678a65de2-0009da5b | 3aeaa08e-1a66-47ab-8b2a-39de99b829fb | None |  | 437 | Семейство : Марки труб : ADSK_M_Трубы | [6 empty] | ADSK_M_Трубы | [284 empty] | 18 | [66 empty] | None | 2021 | 1.1 | [61 empty] | FALSE | [7 empty] | TRUE | 5 | FALSE | [10 empty] | FALSE | [23 empty] | TRUE | FALSE | FALSE | FALSE | FALSE | FALSE | FALSE | FALSE | FALSE | FALSE | FALSE | FALSE | FALSE | FALSE | FALSE | FALSE | FALSE | FALSE | FALSE | FALSE | FALSE
645725 | Внешний диаметр_Толщина стенки_12 | OST_PipeTags | [9 empty] | Внешний диаметр_Толщина стенки_12 | 78aade48-c4c8-4d49-9114-b26678a65de2-0009da5d | 3aeaa08e-1a66-47ab-8b2a-39de99b829fb | None |  | 437 | Семейство : Марки труб : ADSK_M_Трубы | [6 empty] | ADSK_M_Трубы | [284 empty] | 12 | [66 empty] | None | 2021 | 1.1 | [61 empty] | FALSE | [7 empty] | TRUE | 5 | FALSE | [10 empty] | FALSE | [23 empty] | TRUE | FALSE | FALSE | FALSE | FALSE | FALSE | FALSE | FALSE | FALSE | FALSE | FALSE | FALSE | FALSE | FALSE | FALSE | FALSE | FALSE | FALSE | FALSE | FALSE | FALSE
645727 | Диаметр_12 | OST_PipeTags | [9 empty] | Диаметр_12 | 78aade48-c4c8-4d49-9114-b26678a65de2-0009da5f | 3aeaa08e-1a66-47ab-8b2a-39de99b829fb | None |  | 437 | Семейство : Марки труб : ADSK_M_Трубы | [6 empty] | ADSK_M_Трубы | [284 empty] | 12 | [66 empty] | None | 2021 | 1.1 | [61 empty] | FALSE | [7 empty] | TRUE | 5 | FALSE | [10 empty] | TRUE | [23 empty] | FALSE | FALSE | FALSE | FALSE | FALSE | FALSE | FALSE | FALSE | FALSE | FALSE | FALSE | FALSE | FALSE | FALSE | FALSE | FALSE | FALSE | FALSE | FALSE | FALSE | FALSE
645729 | Диаметр_8 | OST_PipeTags | [9 empty] | Диаметр_8 | 78aade48-c4c8-4d49-9114-b26678a65de2-0009da61 | 3aeaa08e-1a66-47ab-8b2a-39de99b829fb | None |  | 437 | Семейство : Марки труб : ADSK_M_Трубы | [6 empty] | ADSK_M_Трубы | [284 empty] | 8 | [66 empty] | None | 2021 | 1.1 | [61 empty] | FALSE | [7 empty] | TRUE | 5 | FALSE | [10 empty] | TRUE | [23 empty] | FALSE | FALSE | FALSE | FALSE | FALSE | FALSE | FALSE | FALSE | FALSE | FALSE | FALSE | FALSE | FALSE | FALSE | FALSE | FALSE | FALSE | FALSE | FALSE | FALSE | FALSE
645731 | Диаметр_Толщина стенки_20 | OST_PipeTags | [9 empty] | Диаметр_Толщина стенки_20 | 78aade48-c4c8-4d49-9114-b26678a65de2-0009da63 | 3aeaa08e-1a66-47ab-8b2a-39de99b829fb | None |  | 437 | Семейство : Марки труб : ADSK_M_Трубы | [6 empty] | ADSK_M_Трубы | [284 empty] | 20 | [66 empty] | None | 2021 | 1.1 | [61 empty] | FALSE | [7 empty] | TRUE | 5 | FALSE | [10 empty] | FALSE | [23 empty] | FALSE | FALSE | FALSE | FALSE | FALSE | FALSE | FALSE | FALSE | FALSE | FALSE | FALSE | FALSE | FALSE | FALSE | FALSE | FALSE | TRUE | FALSE | FALSE | FALSE | FALSE
645733 | Диаметр_Толщина стенки_12 | OST_PipeTags | [9 empty] | Диаметр_Толщина стенки_12 | 78aade48-c4c8-4d49-9114-b26678a65de2-0009da65 | 3aeaa08e-1a66-47ab-8b2a-39de99b829fb | None |  | 437 | Семейство : Марки труб : ADSK_M_Трубы | [6 empty] | ADSK_M_Трубы | [284 empty] | 12 | [66 empty] | None | 2021 | 1.1 | [61 empty] | FALSE | [7 empty] | TRUE | 5 | FALSE | [10 empty] | FALSE | [23 empty] | FALSE | FALSE | FALSE | FALSE | FALSE | FALSE | FALSE | FALSE | FALSE | FALSE | FALSE | FALSE | FALSE | FALSE | FALSE | FALSE | TRUE | FALSE | FALSE | FALSE | FALSE
645735 | Имя системы_Внешний диаметр_Толщина стенки_Отметка оси_26 | OST_PipeTags | [9 empty] | Имя системы_Внешний диаметр_Толщина стенки_Отметка оси_26 | 78aade48-c4c8-4d49-9114-b26678a65de2-0009da67 | 3aeaa08e-1a66-47ab-8b2a-39de99b829fb | None |  | 437 | Семейство : Марки труб : ADSK_M_Трубы | [6 empty] | ADSK_M_Трубы | [284 empty] | 26 | [66 empty] | None | 2021 | 1.1 | [61 empty] | FALSE | [7 empty] | TRUE | 5 | FALSE | [10 empty] | FALSE | [23 empty] | FALSE | FALSE | FALSE | FALSE | FALSE | FALSE | FALSE | FALSE | FALSE | FALSE | FALSE | FALSE | FALSE | FALSE | FALSE | FALSE | FALSE | TRUE | FALSE | FALSE | FALSE
645737 | Имя системы_Внешний диаметр_Толщина стенки_26 | OST_PipeTags | [9 empty] | Имя системы_Внешний диаметр_Толщина стенки_26 | 78aade48-c4c8-4d49-9114-b26678a65de2-0009da69 | 3aeaa08e-1a66-47ab-8b2a-39de99b829fb | None |  | 437 | Семейство : Марки труб : ADSK_M_Трубы | [6 empty] | ADSK_M_Трубы | [284 empty] | 26 | [66 empty] | None | 2021 | 1.1 | [61 empty] | FALSE | [7 empty] | TRUE | 5 | FALSE | [10 empty] | FALSE | [23 empty] | FALSE | FALSE | FALSE | FALSE | FALSE | FALSE | FALSE | FALSE | FALSE | FALSE | FALSE | TRUE | FALSE | FALSE | FALSE | FALSE | FALSE | FALSE | FALSE | FALSE | FALSE
645739 | Имя системы_Внешний диаметр_Толщина стенки_Отметка оси_20 | OST_PipeTags | [9 empty] | Имя системы_Внешний диаметр_Толщина стенки_Отметка оси_20 | 78aade48-c4c8-4d49-9114-b26678a65de2-0009da6b | 3aeaa08e-1a66-47ab-8b2a-39de99b829fb | None |  | 437 | Семейство : Марки труб : ADSK_M_Трубы | [6 empty] | ADSK_M_Трубы | [284 empty] | 20 | [66 empty] | None | 2021 | 1.1 | [61 empty] | FALSE | [7 empty] | TRUE | 5 | FALSE | [10 empty] | FALSE | [23 empty] | FALSE | FALSE | FALSE | FALSE | FALSE | FALSE | FALSE | FALSE | FALSE | FALSE | FALSE | FALSE | FALSE | FALSE | FALSE | FALSE | FALSE | TRUE | FALSE | FALSE | FALSE
645741 | Имя системы_Внешний диаметр_Толщина стенки_20 | OST_PipeTags | [9 empty] | Имя системы_Внешний диаметр_Толщина стенки_20 | 78aade48-c4c8-4d49-9114-b26678a65de2-0009da6d | 3aeaa08e-1a66-47ab-8b2a-39de99b829fb | None |  | 437 | Семейство : Марки труб : ADSK_M_Трубы | [6 empty] | ADSK_M_Трубы | [284 empty] | 20 | [66 empty] | None | 2021 | 1.1 | [61 empty] | FALSE | [7 empty] | TRUE | 5 | FALSE | [10 empty] | FALSE | [23 empty] | FALSE | FALSE | FALSE | FALSE | FALSE | FALSE | FALSE | FALSE | FALSE | FALSE | FALSE | TRUE | FALSE | FALSE | FALSE | FALSE | FALSE | FALSE | FALSE | FALSE | FALSE
645743 | Имя системы_Диаметр_20 | OST_PipeTags | [9 empty] | Имя системы_Диаметр_20 | 78aade48-c4c8-4d49-9114-b26678a65de2-0009da6f | 3aeaa08e-1a66-47ab-8b2a-39de99b829fb | None |  | 437 | Семейство : Марки труб : ADSK_M_Трубы | [6 empty] | ADSK_M_Трубы | [284 empty] | 20 | [66 empty] | None | 2021 | 1.1 | [61 empty] | FALSE | [7 empty] | TRUE | 5 | FALSE | [10 empty] | FALSE | [23 empty] | FALSE | FALSE | FALSE | FALSE | FALSE | FALSE | FALSE | FALSE | FALSE | TRUE | FALSE | FALSE | FALSE | FALSE | FALSE | FALSE | FALSE | FALSE | FALSE | FALSE | FALSE
645745 | Имя системы_Внешний диаметр_Толщина стенки_Смещение в начале_26 | OST_PipeTags | [9 empty] | Имя системы_Внешний диаметр_Толщина стенки_Смещение в начале_26 | 78aade48-c4c8-4d49-9114-b26678a65de2-0009da71 | 3aeaa08e-1a66-47ab-8b2a-39de99b829fb | None |  | 437 | Семейство : Марки труб : ADSK_M_Трубы | [6 empty] | ADSK_M_Трубы | [284 empty] | 26 | [66 empty] | None | 2021 | 1.1 | [61 empty] | FALSE | [7 empty] | TRUE | 5 | FALSE | [10 empty] | FALSE | [23 empty] | FALSE | FALSE | FALSE | FALSE | FALSE | FALSE | FALSE | FALSE | TRUE | FALSE | FALSE | FALSE | FALSE | FALSE | FALSE | FALSE | FALSE | FALSE | FALSE | FALSE | FALSE
645747 | Имя системы_Диаметр_15 | OST_PipeTags | [9 empty] | Имя системы_Диаметр_15 | 78aade48-c4c8-4d49-9114-b26678a65de2-0009da73 | 3aeaa08e-1a66-47ab-8b2a-39de99b829fb | None |  | 437 | Семейство : Марки труб : ADSK_M_Трубы | [6 empty] | ADSK_M_Трубы | [284 empty] | 15 | [66 empty] | None | 2021 | 1.1 | [61 empty] | FALSE | [7 empty] | TRUE | 5 | FALSE | [10 empty] | FALSE | [23 empty] | FALSE | FALSE | FALSE | FALSE | FALSE | FALSE | FALSE | FALSE | FALSE | TRUE | FALSE | FALSE | FALSE | FALSE | FALSE | FALSE | FALSE | FALSE | FALSE | FALSE | FALSE
645749 | Имя системы_Внешний диаметр_Толщина стенки_Смещение в начале_20 | OST_PipeTags | [9 empty] | Имя системы_Внешний диаметр_Толщина стенки_Смещение в начале_20 | 78aade48-c4c8-4d49-9114-b26678a65de2-0009da75 | 3aeaa08e-1a66-47ab-8b2a-39de99b829fb | None |  | 437 | Семейство : Марки труб : ADSK_M_Трубы | [6 empty] | ADSK_M_Трубы | [284 empty] | 20 | [66 empty] | None | 2021 | 1.1 | [61 empty] | FALSE | [7 empty] | TRUE | 5 | FALSE | [10 empty] | FALSE | [23 empty] | FALSE | FALSE | FALSE | FALSE | FALSE | FALSE | FALSE | FALSE | TRUE | FALSE | FALSE | FALSE | FALSE | FALSE | FALSE | FALSE | FALSE | FALSE | FALSE | FALSE | FALSE
645751 | Имя системы_Диаметр_Толщина стенки_Отметка оси_26 | OST_PipeTags | [9 empty] | Имя системы_Диаметр_Толщина стенки_Отметка оси_26 | 78aade48-c4c8-4d49-9114-b26678a65de2-0009da77 | 3aeaa08e-1a66-47ab-8b2a-39de99b829fb | None |  | 437 | Семейство : Марки труб : ADSK_M_Трубы | [6 empty] | ADSK_M_Трубы | [284 empty] | 26 | [66 empty] | None | 2021 | 1.1 | [61 empty] | FALSE | [7 empty] | TRUE | 5 | FALSE | [10 empty] | FALSE | [23 empty] | FALSE | FALSE | FALSE | FALSE | FALSE | FALSE | FALSE | FALSE | FALSE | FALSE | FALSE | FALSE | FALSE | FALSE | FALSE | FALSE | FALSE | FALSE | TRUE | FALSE | FALSE
645753 | Имя системы_Диаметр_Толщина стенки_26 | OST_PipeTags | [9 empty] | Имя системы_Диаметр_Толщина стенки_26 | 78aade48-c4c8-4d49-9114-b26678a65de2-0009da79 | 3aeaa08e-1a66-47ab-8b2a-39de99b829fb | None |  | 437 | Семейство : Марки труб : ADSK_M_Трубы | [6 empty] | ADSK_M_Трубы | [284 empty] | 26 | [66 empty] | None | 2021 | 1.1 | [61 empty] | FALSE | [7 empty] | TRUE | 5 | FALSE | [10 empty] | FALSE | [23 empty] | FALSE | FALSE | FALSE | FALSE | FALSE | FALSE | FALSE | FALSE | FALSE | FALSE | FALSE | FALSE | TRUE | FALSE | FALSE | FALSE | FALSE | FALSE | FALSE | FALSE | FALSE
645755 | Имя системы_Диаметр_Толщина стенки_Отметка оси_20 | OST_PipeTags | [9 empty] | Имя системы_Диаметр_Толщина стенки_Отметка оси_20 | 78aade48-c4c8-4d49-9114-b26678a65de2-0009da7b | 3aeaa08e-1a66-47ab-8b2a-39de99b829fb | None |  | 437 | Семейство : Марки труб : ADSK_M_Трубы | [6 empty] | ADSK_M_Трубы | [284 empty] | 20 | [66 empty] | None | 2021 | 1.1 | [61 empty] | FALSE | [7 empty] | TRUE | 5 | FALSE | [10 empty] | FALSE | [23 empty] | FALSE | FALSE | FALSE | FALSE | FALSE | FALSE | FALSE | FALSE | FALSE | FALSE | FALSE | FALSE | FALSE | FALSE | FALSE | FALSE | FALSE | FALSE | TRUE | FALSE | FALSE
645757 | Имя системы_Диаметр_Толщина стенки_20 | OST_PipeTags | [9 empty] | Имя системы_Диаметр_Толщина стенки_20 | 78aade48-c4c8-4d49-9114-b26678a65de2-0009da7d | 3aeaa08e-1a66-47ab-8b2a-39de99b829fb | None |  | 437 | Семейство : Марки труб : ADSK_M_Трубы | [6 empty] | ADSK_M_Трубы | [284 empty] | 20 | [66 empty] | None | 2021 | 1.1 | [61 empty] | FALSE | [7 empty] | TRUE | 5 | FALSE | [10 empty] | FALSE | [23 empty] | FALSE | FALSE | FALSE | FALSE | FALSE | FALSE | FALSE | FALSE | FALSE | FALSE | FALSE | FALSE | TRUE | FALSE | FALSE | FALSE | FALSE | FALSE | FALSE | FALSE | FALSE
645759 | Имя системы_Номер стояка_Внешний диаметр_Толщина стенки_18 | OST_PipeTags | [9 empty] | Имя системы_Номер стояка_Внешний диаметр_Толщина стенки_18 | 78aade48-c4c8-4d49-9114-b26678a65de2-0009da7f | 3aeaa08e-1a66-47ab-8b2a-39de99b829fb | None |  | 437 | Семейство : Марки труб : ADSK_M_Трубы | [6 empty] | ADSK_M_Трубы | [284 empty] | 18 | [66 empty] | None | 2021 | 1.1 | [61 empty] | FALSE | [7 empty] | TRUE | 5 | FALSE | [10 empty] | FALSE | [23 empty] | FALSE | FALSE | FALSE | TRUE | FALSE | FALSE | FALSE | FALSE | FALSE | FALSE | FALSE | FALSE | FALSE | FALSE | FALSE | FALSE | FALSE | FALSE | FALSE | FALSE | FALSE
645761 | Имя системы_Диаметр_Толщина стенки_Смещение в начале_26 | OST_PipeTags | [9 empty] | Имя системы_Диаметр_Толщина стенки_Смещение в начале_26 | 78aade48-c4c8-4d49-9114-b26678a65de2-0009da81 | 3aeaa08e-1a66-47ab-8b2a-39de99b829fb | None |  | 437 | Семейство : Марки труб : ADSK_M_Трубы | [6 empty] | ADSK_M_Трубы | [284 empty] | 26 | [66 empty] | None | 2021 | 1.1 | [61 empty] | FALSE | [7 empty] | TRUE | 5 | FALSE | [10 empty] | FALSE | [23 empty] | FALSE | FALSE | FALSE | FALSE | FALSE | FALSE | FALSE | FALSE | FALSE | FALSE | TRUE | FALSE | FALSE | FALSE | FALSE | FALSE | FALSE | FALSE | FALSE | FALSE | FALSE
645763 | Имя системы_Диаметр_Толщина стенки_Смещение в начале_20 | OST_PipeTags | [9 empty] | Имя системы_Диаметр_Толщина стенки_Смещение в начале_20 | 78aade48-c4c8-4d49-9114-b26678a65de2-0009da83 | 3aeaa08e-1a66-47ab-8b2a-39de99b829fb | None |  | 437 | Семейство : Марки труб : ADSK_M_Трубы | [6 empty] | ADSK_M_Трубы | [284 empty] | 20 | [66 empty] | None | 2021 | 1.1 | [61 empty] | FALSE | [7 empty] | TRUE | 5 | FALSE | [10 empty] | FALSE | [23 empty] | FALSE | FALSE | FALSE | FALSE | FALSE | FALSE | FALSE | FALSE | FALSE | FALSE | TRUE | FALSE | FALSE | FALSE | FALSE | FALSE | FALSE | FALSE | FALSE | FALSE | FALSE
645765 | Имя системы_Номер стояка_Внешний диаметр_Толщина стенки_15 | OST_PipeTags | [9 empty] | Имя системы_Номер стояка_Внешний диаметр_Толщина стенки_15 | 78aade48-c4c8-4d49-9114-b26678a65de2-0009da85 | 3aeaa08e-1a66-47ab-8b2a-39de99b829fb | None |  | 437 | Семейство : Марки труб : ADSK_M_Трубы | [6 empty] | ADSK_M_Трубы | [284 empty] | 15 | [66 empty] | None | 2021 | 1.1 | [61 empty] | FALSE | [7 empty] | TRUE | 5 | FALSE | [10 empty] | FALSE | [23 empty] | FALSE | FALSE | FALSE | TRUE | FALSE | FALSE | FALSE | FALSE | FALSE | FALSE | FALSE | FALSE | FALSE | FALSE | FALSE | FALSE | FALSE | FALSE | FALSE | FALSE | FALSE
647371 | Сокращение_Номер стояка_Диаметр | OST_PipeTags | [9 empty] | Сокращение_Номер стояка_Диаметр | 78aade48-c4c8-4d49-9114-b26678a65de2-0009e0cb | 3aeaa08e-1a66-47ab-8b2a-39de99b829fb | None |  | 436 | Семейство : Марки труб : ADSK_M_Трубы_Сокращение для системы | [6 empty] | ADSK_M_Трубы_Сокращение для системы | [284 empty] | 14 | [66 empty] | None | 2021 | 1.1 | [69 empty] | TRUE | 5 | FALSE | [55 empty] | TRUE | FALSE | FALSE | FALSE | FALSE | FALSE | FALSE | FALSE | FALSE | FALSE | FALSE | FALSE | FALSE | FALSE
647373 | Ввод_Сокращение_Номер ввода_Диаметр | OST_PipeTags | [9 empty] | Ввод_Сокращение_Номер ввода_Диаметр | 78aade48-c4c8-4d49-9114-b26678a65de2-0009e0cd | 3aeaa08e-1a66-47ab-8b2a-39de99b829fb | None |  | 436 | Семейство : Марки труб : ADSK_M_Трубы_Сокращение для системы | [6 empty] | ADSK_M_Трубы_Сокращение для системы | [284 empty] | 17 | [66 empty] | None | 2021 | 1.1 | [69 empty] | TRUE | 5 | FALSE | [55 empty] | FALSE | FALSE | TRUE | FALSE | FALSE | FALSE | FALSE | FALSE | FALSE | FALSE | FALSE | FALSE | FALSE | FALSE
647375 | Сокращение_Диаметр_Смещение в начале | OST_PipeTags | [9 empty] | Сокращение_Диаметр_Смещение в начале | 78aade48-c4c8-4d49-9114-b26678a65de2-0009e0cf | 3aeaa08e-1a66-47ab-8b2a-39de99b829fb | None |  | 436 | Семейство : Марки труб : ADSK_M_Трубы_Сокращение для системы | [6 empty] | ADSK_M_Трубы_Сокращение для системы | [284 empty] | 18 | [66 empty] | None | 2021 | 1.1 | [69 empty] | TRUE | 5 | FALSE | [55 empty] | FALSE | FALSE | FALSE | FALSE | TRUE | FALSE | FALSE | FALSE | FALSE | FALSE | FALSE | FALSE | FALSE | FALSE
647377 | Подъем_Сокращение_Номер стояка_Диаметр | OST_PipeTags | [9 empty] | Подъем_Сокращение_Номер стояка_Диаметр | 78aade48-c4c8-4d49-9114-b26678a65de2-0009e0d1 | 3aeaa08e-1a66-47ab-8b2a-39de99b829fb | None |  | 436 | Семейство : Марки труб : ADSK_M_Трубы_Сокращение для системы | [6 empty] | ADSK_M_Трубы_Сокращение для системы | [284 empty] | 20 | [66 empty] | None | 2021 | 1.1 | [69 empty] | TRUE | 5 | FALSE | [55 empty] | FALSE | FALSE | FALSE | FALSE | FALSE | FALSE | FALSE | FALSE | FALSE | FALSE | TRUE | FALSE | FALSE | FALSE
647379 | Опуск_Сокращение_Номер стояка_Диаметр | OST_PipeTags | [9 empty] | Опуск_Сокращение_Номер стояка_Диаметр | 78aade48-c4c8-4d49-9114-b26678a65de2-0009e0d3 | 3aeaa08e-1a66-47ab-8b2a-39de99b829fb | None |  | 436 | Семейство : Марки труб : ADSK_M_Трубы_Сокращение для системы | [6 empty] | ADSK_M_Трубы_Сокращение для системы | [284 empty] | 20 | [66 empty] | None | 2021 | 1.1 | [69 empty] | TRUE | 5 | FALSE | [55 empty] | FALSE | FALSE | FALSE | FALSE | FALSE | FALSE | FALSE | FALSE | FALSE | FALSE | FALSE | TRUE | FALSE | FALSE
647381 | Выпуск_Сокращение_Номер выпуска_Диаметр | OST_PipeTags | [9 empty] | Выпуск_Сокращение_Номер выпуска_Диаметр | 78aade48-c4c8-4d49-9114-b26678a65de2-0009e0d5 | 3aeaa08e-1a66-47ab-8b2a-39de99b829fb | None |  | 436 | Семейство : Марки труб : ADSK_M_Трубы_Сокращение для системы | [6 empty] | ADSK_M_Трубы_Сокращение для системы | [284 empty] | 20 | [66 empty] | None | 2021 | 1.1 | [69 empty] | TRUE | 5 | FALSE | [55 empty] | FALSE | FALSE | FALSE | TRUE | FALSE | FALSE | FALSE | FALSE | FALSE | FALSE | FALSE | FALSE | FALSE | FALSE
647383 | Сокращение_Номер стояка_Внешний диаметр_Толщина стенки_18 | OST_PipeTags | [9 empty] | Сокращение_Номер стояка_Внешний диаметр_Толщина стенки_18 | 78aade48-c4c8-4d49-9114-b26678a65de2-0009e0d7 | 3aeaa08e-1a66-47ab-8b2a-39de99b829fb | None |  | 436 | Семейство : Марки труб : ADSK_M_Трубы_Сокращение для системы | [6 empty] | ADSK_M_Трубы_Сокращение для системы | [284 empty] | 18 | [66 empty] | None | 2021 | 1.1 | [69 empty] | TRUE | 5 | FALSE | [55 empty] | FALSE | TRUE | FALSE | FALSE | FALSE | FALSE | FALSE | FALSE | FALSE | FALSE | FALSE | FALSE | FALSE | FALSE
647385 | Сокращение_Диаметр_Толщина стенки_Смещение в начале_25 | OST_PipeTags | [9 empty] | Сокращение_Диаметр_Толщина стенки_Смещение в начале_25 | 78aade48-c4c8-4d49-9114-b26678a65de2-0009e0d9 | 3aeaa08e-1a66-47ab-8b2a-39de99b829fb | None |  | 436 | Семейство : Марки труб : ADSK_M_Трубы_Сокращение для системы | [6 empty] | ADSK_M_Трубы_Сокращение для системы | [284 empty] | 25 | [66 empty] | None | 2021 | 1.1 | [69 empty] | TRUE | 5 | FALSE | [55 empty] | FALSE | FALSE | FALSE | FALSE | FALSE | FALSE | FALSE | TRUE | FALSE | FALSE | FALSE | FALSE | FALSE | FALSE
647387 | Сокращение_Диаметр_Толщина стенки_Отметка оси_25 | OST_PipeTags | [9 empty] | Сокращение_Диаметр_Толщина стенки_Отметка оси_25 | 78aade48-c4c8-4d49-9114-b26678a65de2-0009e0db | 3aeaa08e-1a66-47ab-8b2a-39de99b829fb | None |  | 436 | Семейство : Марки труб : ADSK_M_Трубы_Сокращение для системы | [6 empty] | ADSK_M_Трубы_Сокращение для системы | [284 empty] | 25 | [66 empty] | None | 2021 | 1.1 | [69 empty] | TRUE | 5 | FALSE | [55 empty] | FALSE | FALSE | FALSE | FALSE | FALSE | FALSE | FALSE | FALSE | FALSE | FALSE | FALSE | FALSE | TRUE | FALSE
647389 | Сокращение_Диаметр_Толщина стенки_25 | OST_PipeTags | [9 empty] | Сокращение_Диаметр_Толщина стенки_25 | 78aade48-c4c8-4d49-9114-b26678a65de2-0009e0dd | 3aeaa08e-1a66-47ab-8b2a-39de99b829fb | None |  | 436 | Семейство : Марки труб : ADSK_M_Трубы_Сокращение для системы | [6 empty] | ADSK_M_Трубы_Сокращение для системы | [284 empty] | 25 | [66 empty] | None | 2021 | 1.1 | [69 empty] | TRUE | 5 | FALSE | [55 empty] | FALSE | FALSE | FALSE | FALSE | FALSE | FALSE | FALSE | FALSE | FALSE | TRUE | FALSE | FALSE | FALSE | FALSE
647391 | Сокращение_Диаметр_17 | OST_PipeTags | [9 empty] | Сокращение_Диаметр_17 | 78aade48-c4c8-4d49-9114-b26678a65de2-0009e0df | 3aeaa08e-1a66-47ab-8b2a-39de99b829fb | None |  | 436 | Семейство : Марки труб : ADSK_M_Трубы_Сокращение для системы | [6 empty] | ADSK_M_Трубы_Сокращение для системы | [284 empty] | 17 | [66 empty] | None | 2021 | 1.1 | [69 empty] | TRUE | 5 | FALSE | [55 empty] | FALSE | FALSE | FALSE | FALSE | FALSE | FALSE | TRUE | FALSE | FALSE | FALSE | FALSE | FALSE | FALSE | FALSE
647393 | Сокращение_Внешний диаметр_Толщина стенки_Смещение в начале_25 | OST_PipeTags | [9 empty] | Сокращение_Внешний диаметр_Толщина стенки_Смещение в начале_25 | 78aade48-c4c8-4d49-9114-b26678a65de2-0009e0e1 | 3aeaa08e-1a66-47ab-8b2a-39de99b829fb | None |  | 436 | Семейство : Марки труб : ADSK_M_Трубы_Сокращение для системы | [6 empty] | ADSK_M_Трубы_Сокращение для системы | [284 empty] | 25 | [66 empty] | None | 2021 | 1.1 | [69 empty] | TRUE | 5 | FALSE | [55 empty] | FALSE | FALSE | FALSE | FALSE | FALSE | TRUE | FALSE | FALSE | FALSE | FALSE | FALSE | FALSE | FALSE | FALSE
647395 | Сокращение_Внешний диаметр_Толщина стенки_Отметка оси_25 | OST_PipeTags | [9 empty] | Сокращение_Внешний диаметр_Толщина стенки_Отметка оси_25 | 78aade48-c4c8-4d49-9114-b26678a65de2-0009e0e3 | 3aeaa08e-1a66-47ab-8b2a-39de99b829fb | None |  | 436 | Семейство : Марки труб : ADSK_M_Трубы_Сокращение для системы | [6 empty] | ADSK_M_Трубы_Сокращение для системы | [284 empty] | 25 | [66 empty] | None | 2021 | 1.1 | [69 empty] | TRUE | 5 | FALSE | [55 empty] | FALSE | FALSE | FALSE | FALSE | FALSE | FALSE | FALSE | FALSE | FALSE | FALSE | FALSE | FALSE | FALSE | TRUE
647397 | Сокращение_Внешний диаметр_Толщина стенки_25 | OST_PipeTags | [9 empty] | Сокращение_Внешний диаметр_Толщина стенки_25 | 78aade48-c4c8-4d49-9114-b26678a65de2-0009e0e5 | 3aeaa08e-1a66-47ab-8b2a-39de99b829fb | None |  | 436 | Семейство : Марки труб : ADSK_M_Трубы_Сокращение для системы | [6 empty] | ADSK_M_Трубы_Сокращение для системы | [284 empty] | 25 | [66 empty] | None | 2021 | 1.1 | [69 empty] | TRUE | 5 | FALSE | [55 empty] | FALSE | FALSE | FALSE | FALSE | FALSE | FALSE | FALSE | FALSE | TRUE | FALSE | FALSE | FALSE | FALSE | FALSE
647399 | Сокращение_Диаметр_Толщина стенки_Отметка оси_20 | OST_PipeTags | [9 empty] | Сокращение_Диаметр_Толщина стенки_Отметка оси_20 | 78aade48-c4c8-4d49-9114-b26678a65de2-0009e0e7 | 3aeaa08e-1a66-47ab-8b2a-39de99b829fb | None |  | 436 | Семейство : Марки труб : ADSK_M_Трубы_Сокращение для системы | [6 empty] | ADSK_M_Трубы_Сокращение для системы | [284 empty] | 20 | [66 empty] | None | 2021 | 1.1 | [69 empty] | TRUE | 5 | FALSE | [55 empty] | FALSE | FALSE | FALSE | FALSE | FALSE | FALSE | FALSE | FALSE | FALSE | FALSE | FALSE | FALSE | TRUE | FALSE
647401 | Сокращение_Внешний диаметр_Толщина стенки_Отметка оси_20 | OST_PipeTags | [9 empty] | Сокращение_Внешний диаметр_Толщина стенки_Отметка оси_20 | 78aade48-c4c8-4d49-9114-b26678a65de2-0009e0e9 | 3aeaa08e-1a66-47ab-8b2a-39de99b829fb | None |  | 436 | Семейство : Марки труб : ADSK_M_Трубы_Сокращение для системы | [6 empty] | ADSK_M_Трубы_Сокращение для системы | [284 empty] | 20 | [66 empty] | None | 2021 | 1.1 | [69 empty] | TRUE | 5 | FALSE | [55 empty] | FALSE | FALSE | FALSE | FALSE | FALSE | FALSE | FALSE | FALSE | FALSE | FALSE | FALSE | FALSE | FALSE | TRUE
647403 | Сокращение_Диаметр_Толщина стенки_20 | OST_PipeTags | [9 empty] | Сокращение_Диаметр_Толщина стенки_20 | 78aade48-c4c8-4d49-9114-b26678a65de2-0009e0eb | 3aeaa08e-1a66-47ab-8b2a-39de99b829fb | None |  | 436 | Семейство : Марки труб : ADSK_M_Трубы_Сокращение для системы | [6 empty] | ADSK_M_Трубы_Сокращение для системы | [284 empty] | 20 | [66 empty] | None | 2021 | 1.1 | [69 empty] | TRUE | 5 | FALSE | [55 empty] | FALSE | FALSE | FALSE | FALSE | FALSE | FALSE | FALSE | FALSE | FALSE | TRUE | FALSE | FALSE | FALSE | FALSE
647405 | Сокращение_Внешний диаметр_Толщина стенки_20 | OST_PipeTags | [9 empty] | Сокращение_Внешний диаметр_Толщина стенки_20 | 78aade48-c4c8-4d49-9114-b26678a65de2-0009e0ed | 3aeaa08e-1a66-47ab-8b2a-39de99b829fb | None |  | 436 | Семейство : Марки труб : ADSK_M_Трубы_Сокращение для системы | [6 empty] | ADSK_M_Трубы_Сокращение для системы | [284 empty] | 20 | [66 empty] | None | 2021 | 1.1 | [69 empty] | TRUE | 5 | FALSE | [55 empty] | FALSE | FALSE | FALSE | FALSE | FALSE | FALSE | FALSE | FALSE | TRUE | FALSE | FALSE | FALSE | FALSE | FALSE
647407 | Сокращение_Диаметр_Толщина стенки_Смещение в начале_20 | OST_PipeTags | [9 empty] | Сокращение_Диаметр_Толщина стенки_Смещение в начале_20 | 78aade48-c4c8-4d49-9114-b26678a65de2-0009e0ef | 3aeaa08e-1a66-47ab-8b2a-39de99b829fb | None |  | 436 | Семейство : Марки труб : ADSK_M_Трубы_Сокращение для системы | [6 empty] | ADSK_M_Трубы_Сокращение для системы | [284 empty] | 20 | [66 empty] | None | 2021 | 1.1 | [69 empty] | TRUE | 5 | FALSE | [55 empty] | FALSE | FALSE | FALSE | FALSE | FALSE | FALSE | FALSE | TRUE | FALSE | FALSE | FALSE | FALSE | FALSE | FALSE
647409 | Сокращение_Диаметр_13 | OST_PipeTags | [9 empty] | Сокращение_Диаметр_13 | 78aade48-c4c8-4d49-9114-b26678a65de2-0009e0f1 | 3aeaa08e-1a66-47ab-8b2a-39de99b829fb | None |  | 436 | Семейство : Марки труб : ADSK_M_Трубы_Сокращение для системы | [6 empty] | ADSK_M_Трубы_Сокращение для системы | [284 empty] | 13 | [66 empty] | None | 2021 | 1.1 | [69 empty] | TRUE | 5 | FALSE | [55 empty] | FALSE | FALSE | FALSE | FALSE | FALSE | FALSE | TRUE | FALSE | FALSE | FALSE | FALSE | FALSE | FALSE | FALSE
647411 | Сокращение_Внешний диаметр_Толщина стенки_Смещение в начале_20 | OST_PipeTags | [9 empty] | Сокращение_Внешний диаметр_Толщина стенки_Смещение в начале_20 | 78aade48-c4c8-4d49-9114-b26678a65de2-0009e0f3 | 3aeaa08e-1a66-47ab-8b2a-39de99b829fb | None |  | 436 | Семейство : Марки труб : ADSK_M_Трубы_Сокращение для системы | [6 empty] | ADSK_M_Трубы_Сокращение для системы | [284 empty] | 20 | [66 empty] | None | 2021 | 1.1 | [69 empty] | TRUE | 5 | FALSE | [55 empty] | FALSE | FALSE | FALSE | FALSE | FALSE | TRUE | FALSE | FALSE | FALSE | FALSE | FALSE | FALSE | FALSE | FALSE
647413 | Сокращение_Номер стояка_Внешний диаметр_Толщина стенки_13 | OST_PipeTags | [9 empty] | Сокращение_Номер стояка_Внешний диаметр_Толщина стенки_13 | 78aade48-c4c8-4d49-9114-b26678a65de2-0009e0f5 | 3aeaa08e-1a66-47ab-8b2a-39de99b829fb | None |  | 436 | Семейство : Марки труб : ADSK_M_Трубы_Сокращение для системы | [6 empty] | ADSK_M_Трубы_Сокращение для системы | [284 empty] | 13 | [66 empty] | None | 2021 | 1.1 | [69 empty] | TRUE | 5 | FALSE | [55 empty] | FALSE | TRUE | FALSE | FALSE | FALSE | FALSE | FALSE | FALSE | FALSE | FALSE | FALSE | FALSE | FALSE | FALSE
741382 |  | OST_Materials | [9 empty] | ПВХ серый | 78aade48-c4c8-4d49-9114-b26678a65de2-000b5006 | c741ca3f-4987-45ac-9f1b-76174dc531b6 | None |  | 10 | Материалы | [17 empty] | 10329501 | [166 empty] | 0 | 1ugjv8nCXDIP4KicPuhGta | [94 empty] | 64 | 50 | FALSE | 0 | 0
766979 | По умолчанию | OST_DetailComponents | [9 empty] | По умолчанию | 41ae21b7-de24-4280-8c0f-dbea82e82218-000bb403 | c741ca3f-4987-45ac-9f1b-76174dc531b6 | None |  | 356 | Семейство : Элементы узлов : ADSK_Узлы_ЛинияРазрываОдиночная | [6 empty] | ADSK_Узлы_ЛинияРазрываОдиночная | [57 empty] | 0 | 11hY6ttYH2W8mFs_g2uvOR | [236 empty] | 0
767764 | Сплошная заливка - Черный | OST_DetailComponents | [9 empty] | Сплошная заливка - Черный | 41ae21b7-de24-4280-8c0f-dbea82e82218-000bb714 | c741ca3f-4987-45ac-9f1b-76174dc531b6 | None |  | 357 | Семейство : Элементы узлов : ADSK_Стрелка | [6 empty] | Filled region | [57 empty] | 0 | 11hY6ttYH2W8mFs_g2uvKC | [223 empty] | 1 | [12 empty] | 0 | [61 empty] | None | None |  | FALSE |  |  |  | 357 | [130 empty] | FALSE | 0
767829 | По умолчанию | OST_DetailComponents | [9 empty] | По умолчанию | 41ae21b7-de24-4280-8c0f-dbea82e82218-000bb755 | c741ca3f-4987-45ac-9f1b-76174dc531b6 | None |  | 357 | Семейство : Элементы узлов : ADSK_Стрелка | [6 empty] | ADSK_Стрелка | [57 empty] | 0 | 11hY6ttYH2W8mFs_g2uvLD | [224 empty] | 20 | [11 empty] | 0 | [201 empty] | 3 | TRUE
768828 | Сплошная заливка - Черный | OST_DetailComponents | [9 empty] | Сплошная заливка - Черный | 41ae21b7-de24-4280-8c0f-dbea82e82218-000bbb3c | c741ca3f-4987-45ac-9f1b-76174dc531b6 | None |  | 358 | Семейство : Элементы узлов : ADSK_Обрыв_Прямоугольник | [6 empty] | Filled region | [57 empty] | 0 | 11hY6ttYH2W8mFs_g2uvaa | [223 empty] | 1 | [12 empty] | 0 | [61 empty] | None | None |  | FALSE |  |  |  | 358 | [130 empty] | FALSE | 0
768893 | По умолчанию | OST_DetailComponents | [9 empty] | По умолчанию | 41ae21b7-de24-4280-8c0f-dbea82e82218-000bbb7d | c741ca3f-4987-45ac-9f1b-76174dc531b6 | None |  | 358 | Семейство : Элементы узлов : ADSK_Обрыв_Прямоугольник | [6 empty] | ADSK_Обрыв_Прямоугольник | [57 empty] | 0 | 11hY6ttYH2W8mFs_g2uvbb | [236 empty] | 0
769749 | Сплошная заливка - Черный | OST_DetailComponents | [9 empty] | Сплошная заливка - Черный | 41ae21b7-de24-4280-8c0f-dbea82e82218-000bbed5 | c741ca3f-4987-45ac-9f1b-76174dc531b6 | None |  | 359 | Семейство : Элементы узлов : ADSK_Обрыв_Линия | [6 empty] | Filled region | [57 empty] | 0 | 11hY6ttYH2W8mFs_g2uvpD | [223 empty] | 1 | [12 empty] | 0 | [61 empty] | None | None |  | FALSE |  |  |  | 359 | [130 empty] | FALSE | 0
769805 | По умолчанию | OST_DetailComponents | [9 empty] | По умолчанию | 41ae21b7-de24-4280-8c0f-dbea82e82218-000bbf0d | 3aeaa08e-1a66-47ab-8b2a-39de99b829fb | None |  | 359 | Семейство : Элементы узлов : ADSK_Обрыв_Линия | [6 empty] | ADSK_Обрыв_Линия | [57 empty] | 0 | 11hY6ttYH2W8mFs_g2uvqL | [236 empty] | 0
792335 |  | OST_PreviewLegendComponents | [10 empty] | 41ae21b7-de24-4280-8c0f-dbea82e82218-000c170f | 41ae21b7-de24-4280-8c0f-dbea82e82218 | None |  | 0 | Рабочий набор 1
834762 | Rapid | OST_PipeFitting |  |  |  |  | Составное. Вложенное |  |  |  |  | Rapid | 41ae21b7-de24-4280-8c0f-dbea82e82218-000cbcca | 97752f38-e319-4daf-a8a2-efca0f86c177 | None |  | 3005 | Семейство : Соединительные детали трубопроводов : Влж_Чугунные безраструбные_Хомуты | [6 empty] | Влж_Чугунные безраструбные_Хомуты | [57 empty] | 0 | 11hY6ttYH2W8mFs_g2v9xI | [238 empty] | ИС.ТС.2 | шт. | S-SML | RAPID |  | Соединительные детали трубопроводов | [62 empty] | 0 | 1 | [9 empty] | СоединительRapid | [122 empty] | 0.1 | 1
834764 | CV | OST_PipeFitting |  |  |  |  | Составное. Вложенное |  |  |  |  | CV | 41ae21b7-de24-4280-8c0f-dbea82e82218-000cbccc | 3aeaa08e-1a66-47ab-8b2a-39de99b829fb | None |  | 3005 | Семейство : Соединительные детали трубопроводов : Влж_Чугунные безраструбные_Хомуты | [6 empty] | Влж_Чугунные безраструбные_Хомуты | [57 empty] | 0 | 11hY6ttYH2W8mFs_g2v9xK | [238 empty] | 04.05.02.01.01.01 | шт. | S-SML | CV/CE | [64 empty] | 0 | 1 | [9 empty] | СоединительCV | [122 empty] | 0.2 | 2
834766 | Kralle | OST_PipeFitting |  |  |  |  | Составное. Вложенное |  |  |  |  | Kralle | 41ae21b7-de24-4280-8c0f-dbea82e82218-000cbcce | 3aeaa08e-1a66-47ab-8b2a-39de99b829fb | None |  | 3005 | Семейство : Соединительные детали трубопроводов : Влж_Чугунные безраструбные_Хомуты | [6 empty] | Влж_Чугунные безраструбные_Хомуты | [57 empty] | 0 | 11hY6ttYH2W8mFs_g2v9xM | [238 empty] | 04.05.02.01.01.01 | шт. | S-SML | UNIVERSAL KRALLE | [64 empty] | 0 | 1 | [9 empty] | СоединительKombiKralle | [122 empty] | 0.3 | 3
835547 |  | OST_PreviewLegendComponents | [10 empty] | 41ae21b7-de24-4280-8c0f-dbea82e82218-000cbfdb | 41ae21b7-de24-4280-8c0f-dbea82e82218 | None |  | 0 | Рабочий набор 1
835561 | Манжета для KGUG | OST_PipeFitting |  |  |  |  | Составное. Вложенное |  |  |  |  | Манжета для KGUG | 41ae21b7-de24-4280-8c0f-dbea82e82218-000cbfe9 | 3aeaa08e-1a66-47ab-8b2a-39de99b829fb | None |  | 362 | Семейство : Соединительные детали трубопроводов : Влж_Чугунные безраструбные_Муфта KGUG | [6 empty] | Влж_Чугунные безраструбные_Муфта KGUG | [57 empty] | 0 | 11hY6ttYH2W8mFs_g2v9tn | [239 empty] | шт. | [66 empty] | 0 | 1 | [132 empty] | 0.1
841864 | Соединитель-хомут Rapid | OST_Entourage | [9 empty] | Соединитель-хомут Rapid | 41ae21b7-de24-4280-8c0f-dbea82e82218-000cd888 | 6018c931-9f2e-4d4b-9cc2-56e7e1f4cdba | None |  | 3160 | Семейство : Соединительные детали трубопроводов : ADSK_ЧугунБезраструбный_Фланцевый переходник | [6 empty] | ♦ | [177 empty] | 0 | 11hY6ttYH2W8mFs_g2vFgG | [178 empty] | None | None | 0 | FALSE | FALSE | FALSE | TRUE | 3160
841865 | Соединитель-хомут CV | OST_Entourage | [9 empty] | Соединитель-хомут CV | 41ae21b7-de24-4280-8c0f-dbea82e82218-000cd889 | 6018c931-9f2e-4d4b-9cc2-56e7e1f4cdba | None |  | 3160 | Семейство : Соединительные детали трубопроводов : ADSK_ЧугунБезраструбный_Фланцевый переходник | [6 empty] | ♦ | [177 empty] | 0 | 11hY6ttYH2W8mFs_g2vFgH | [178 empty] | None | None | 0 | FALSE | FALSE | FALSE | TRUE | 3160
841866 | Усиленный хомут Rapid | OST_Entourage | [9 empty] | Усиленный хомут Rapid | 41ae21b7-de24-4280-8c0f-dbea82e82218-000cd88a | 6018c931-9f2e-4d4b-9cc2-56e7e1f4cdba | None |  | 3160 | Семейство : Соединительные детали трубопроводов : ADSK_ЧугунБезраструбный_Фланцевый переходник | [6 empty] | ♦ | [177 empty] | 0 | 11hY6ttYH2W8mFs_g2vFgI | [178 empty] | None | None | 0 | FALSE | FALSE | FALSE | TRUE | 3160
841867 | Усиленный хомут CV | OST_Entourage | [9 empty] | Усиленный хомут CV | 41ae21b7-de24-4280-8c0f-dbea82e82218-000cd88b | 6018c931-9f2e-4d4b-9cc2-56e7e1f4cdba | None |  | 3160 | Семейство : Соединительные детали трубопроводов : ADSK_ЧугунБезраструбный_Фланцевый переходник | [6 empty] | ♦ | [177 empty] | 0 | 11hY6ttYH2W8mFs_g2vFgJ | [178 empty] | None | None | 0 | FALSE | FALSE | FALSE | TRUE | 3160
841975 | Фланцевый переходник DN100—200 | OST_PipeFitting |  |  |  |  | Составное. Родительское |  |  |  |  | Фланцевый переходник DN100—200 | 41ae21b7-de24-4280-8c0f-dbea82e82218-000cd8f7 | 3aeaa08e-1a66-47ab-8b2a-39de99b829fb | None |  | 3160 | Семейство : Соединительные детали трубопроводов : ADSK_ЧугунБезраструбный_Фланцевый переходник | [6 empty] | ADSK_ЧугунБезраструбный_Фланцевый переходник | [57 empty] | 0 | 11hY6ttYH2W8mFs_g2vFhl | [238 empty] | 04.05.02.01.01.01 | шт. | S-SML | [52 empty] | 2021 | 1.1 | [11 empty] | 0 | 1 |  |  |  | TRUE |  |  | Category=[-2000700]; Color=2338280; Comments=""; Cost=0.000000000000000; Description=""; Design Option=[-1]; Edited by=""; Export to IFC As=""; Export to IFC=0; Glow=0; IFC Predefined Type=""; IfcGUID=1Zv83obP51SAWtfYRg9D9L; Keynote=""; Manufacturer=""; Mark=""; Model=""; Name=ADSK_Предупреждение; Shininess=64; Smoothness=50; Transparency=0; URL=""; Workset=10 |  | RGB_RAL 2013 | ФланцевыйПереходникЧБ | [122 empty] | 0 |  | Соединитель-хомут Rapid | Соединитель-хомут CV | Усиленный хомут CV | Усиленный хомут Rapid | Category=[-2000700]; Color=2440850; Comments=""; Cost=0.000000000000000; Description=""; Design Option=[-1]; Edited by=""; Export to IFC As=""; Export to IFC=0; Glow=0; IFC Predefined Type=""; IfcGUID=32TXTRZJnCQxi6X$BRJiYk; Keynote=""; Manufacturer=""; Mark=""; Model=""; Name=RGB_RAL 2013; Shininess=64; Smoothness=50; Transparency=0; URL=""; Workset=10 | Category=[-2000700]; Color=12632256; Comments=""; Cost=0.000000000000000; Description=""; Design Option=[-1]; Edited by=""; Export to IFC As=""; Export to IFC=0; Glow=0; IFC Predefined Type=""; IfcGUID=32TXTRZJnCQxi6X$BRJiYl; Keynote=""; Manufacturer=""; Mark=""; Model=""; Name=Хомут_Сталь нержавеющая; Shininess=64; Smoothness=50; Transparency=0; URL=""; Workset=10
848181 | Соединитель-хомут Rapid | OST_Entourage | [9 empty] | Соединитель-хомут Rapid | 41ae21b7-de24-4280-8c0f-dbea82e82218-000cf135 | 485b966e-0894-42fd-9283-9638dc8de8e4 | None |  | 3140 | Семейство : Соединительные детали трубопроводов : ADSK_ЧугунБезраструбный_Заглушка | [6 empty] | ♦ | [177 empty] | 0 | 11hY6ttYH2W8mFs_g2vDCj | [178 empty] | None | None | 0 | FALSE | FALSE | FALSE | TRUE | 3140
848182 | Соединитель-хомут CV | OST_Entourage | [9 empty] | Соединитель-хомут CV | 41ae21b7-de24-4280-8c0f-dbea82e82218-000cf136 | 485b966e-0894-42fd-9283-9638dc8de8e4 | None |  | 3140 | Семейство : Соединительные детали трубопроводов : ADSK_ЧугунБезраструбный_Заглушка | [6 empty] | ♦ | [177 empty] | 0 | 11hY6ttYH2W8mFs_g2vDCk | [178 empty] | None | None | 0 | FALSE | FALSE | FALSE | TRUE | 3140
848183 | Усиленный хомут Rapid | OST_Entourage | [9 empty] | Усиленный хомут Rapid | 41ae21b7-de24-4280-8c0f-dbea82e82218-000cf137 | 485b966e-0894-42fd-9283-9638dc8de8e4 | None |  | 3140 | Семейство : Соединительные детали трубопроводов : ADSK_ЧугунБезраструбный_Заглушка | [6 empty] | ♦ | [177 empty] | 0 | 11hY6ttYH2W8mFs_g2vDCl | [178 empty] | None | None | 0 | FALSE | FALSE | FALSE | TRUE | 3140
848184 | Усиленный хомут CV | OST_Entourage | [9 empty] | Усиленный хомут CV | 41ae21b7-de24-4280-8c0f-dbea82e82218-000cf138 | 485b966e-0894-42fd-9283-9638dc8de8e4 | None |  | 3140 | Семейство : Соединительные детали трубопроводов : ADSK_ЧугунБезраструбный_Заглушка | [6 empty] | ♦ | [177 empty] | 0 | 11hY6ttYH2W8mFs_g2vDCW | [178 empty] | None | None | 0 | FALSE | FALSE | FALSE | TRUE | 3140
848286 | Заглушка чугунная безраструбная | OST_PipeFitting |  |  |  |  | Составное. Родительское |  |  |  |  | Заглушка чугунная безраструбная | 41ae21b7-de24-4280-8c0f-dbea82e82218-000cf19e | 3aeaa08e-1a66-47ab-8b2a-39de99b829fb | None |  | 3140 | Семейство : Соединительные детали трубопроводов : ADSK_ЧугунБезраструбный_Заглушка | [6 empty] | ADSK_ЧугунБезраструбный_Заглушка | [57 empty] | 0 | 11hY6ttYH2W8mFs_g2vDE6 | [238 empty] | 04.05.02.01.01.01 | шт. | S-SML | [52 empty] | 2021 | 1.2 | [11 empty] | 0 | 1 |  |  |  | TRUE |  |  | Category=[-2000700]; Color=2338280; Comments=""; Cost=0.000000000000000; Description=""; Design Option=[-1]; Edited by=""; Export to IFC As=""; Export to IFC=0; Glow=0; IFC Predefined Type=""; IfcGUID=1Zv83obP51SAWtfYRg9D9L; Keynote=""; Manufacturer=""; Mark=""; Model=""; Name=ADSK_Предупреждение; Shininess=64; Smoothness=50; Transparency=0; URL=""; Workset=10 |  | RGB_RAL 2013 | ЗаглушкаЧугуннаяБезраструбная | [122 empty] | 0 |  | Соединитель-хомут Rapid | Соединитель-хомут CV | Усиленный хомут CV | Усиленный хомут Rapid | Category=[-2000700]; Color=2440850; Comments=""; Cost=0.000000000000000; Description=""; Design Option=[-1]; Edited by=""; Export to IFC As=""; Export to IFC=0; Glow=0; IFC Predefined Type=""; IfcGUID=32TXTRZJnCQxi6X$BRJiYk; Keynote=""; Manufacturer=""; Mark=""; Model=""; Name=RGB_RAL 2013; Shininess=64; Smoothness=50; Transparency=0; URL=""; Workset=10 | Category=[-2000700]; Color=12632256; Comments=""; Cost=0.000000000000000; Description=""; Design Option=[-1]; Edited by=""; Export to IFC As=""; Export to IFC=0; Glow=0; IFC Predefined Type=""; IfcGUID=32TXTRZJnCQxi6X$BRJiYl; Keynote=""; Manufacturer=""; Mark=""; Model=""; Name=Хомут_Сталь нержавеющая; Shininess=64; Smoothness=50; Transparency=0; URL=""; Workset=10
854460 | Соединитель-хомут Rapid | OST_Entourage | [9 empty] | Соединитель-хомут Rapid | 41ae21b7-de24-4280-8c0f-dbea82e82218-000d09bc | 485b966e-0894-42fd-9283-9638dc8de8e4 | None |  | 3144 | Семейство : Соединительные детали трубопроводов : ADSK_ЧугунБезраструбный_Крестовина | [6 empty] | ♦ | [177 empty] | 0 | 11hY6ttYH2W8mFs_g2vIka | [178 empty] | None | None | 0 | FALSE | FALSE | FALSE | TRUE | 3144
854461 | Соединитель-хомут CV | OST_Entourage | [9 empty] | Соединитель-хомут CV | 41ae21b7-de24-4280-8c0f-dbea82e82218-000d09bd | 485b966e-0894-42fd-9283-9638dc8de8e4 | None |  | 3144 | Семейство : Соединительные детали трубопроводов : ADSK_ЧугунБезраструбный_Крестовина | [6 empty] | ♦ | [177 empty] | 0 | 11hY6ttYH2W8mFs_g2vIkb | [178 empty] | None | None | 0 | FALSE | FALSE | FALSE | TRUE | 3144
854462 | Усиленный хомут Rapid | OST_Entourage | [9 empty] | Усиленный хомут Rapid | 41ae21b7-de24-4280-8c0f-dbea82e82218-000d09be | 485b966e-0894-42fd-9283-9638dc8de8e4 | None |  | 3144 | Семейство : Соединительные детали трубопроводов : ADSK_ЧугунБезраструбный_Крестовина | [6 empty] | ♦ | [177 empty] | 0 | 11hY6ttYH2W8mFs_g2vIkc | [178 empty] | None | None | 0 | FALSE | FALSE | FALSE | TRUE | 3144
854463 | Усиленный хомут CV | OST_Entourage | [9 empty] | Усиленный хомут CV | 41ae21b7-de24-4280-8c0f-dbea82e82218-000d09bf | 485b966e-0894-42fd-9283-9638dc8de8e4 | None |  | 3144 | Семейство : Соединительные детали трубопроводов : ADSK_ЧугунБезраструбный_Крестовина | [6 empty] | ♦ | [177 empty] | 0 | 11hY6ttYH2W8mFs_g2vIkd | [178 empty] | None | None | 0 | FALSE | FALSE | FALSE | TRUE | 3144
854609 | Крестовина чугунная безраструбная | OST_PipeFitting |  |  |  |  | Составное. Родительское |  |  |  |  | Крестовина чугунная безраструбная | 41ae21b7-de24-4280-8c0f-dbea82e82218-000d0a51 | 3aeaa08e-1a66-47ab-8b2a-39de99b829fb | None |  | 3144 | Семейство : Соединительные детали трубопроводов : ADSK_ЧугунБезраструбный_Крестовина | [6 empty] | ADSK_ЧугунБезраструбный_Крестовина | [57 empty] | 0 | 11hY6ttYH2W8mFs_g2vIX9 | [238 empty] | 04.05.02.01.01.03 | шт. | S-SML | [52 empty] | 2021 | 1.2.1 | [11 empty] | 0 | 1 |  |  |  | TRUE |  |  | Category=[-2000700]; Color=2338280; Comments=""; Cost=0.000000000000000; Description=""; Design Option=[-1]; Edited by=""; Export to IFC As=""; Export to IFC=0; Glow=0; IFC Predefined Type=""; IfcGUID=1Zv83obP51SAWtfYRg9D9L; Keynote=""; Manufacturer=""; Mark=""; Model=""; Name=ADSK_Предупреждение; Shininess=64; Smoothness=50; Transparency=0; URL=""; Workset=10 |  | RGB_RAL 2013 | КрестовинаЧугуннаяБезраструбная | [122 empty] | 0 |  | Соединитель-хомут Rapid | Соединитель-хомут CV | Усиленный хомут CV | Усиленный хомут Rapid | Category=[-2000700]; Color=2440850; Comments=""; Cost=0.000000000000000; Description=""; Design Option=[-1]; Edited by=""; Export to IFC As=""; Export to IFC=0; Glow=0; IFC Predefined Type=""; IfcGUID=32TXTRZJnCQxi6X$BRJiYk; Keynote=""; Manufacturer=""; Mark=""; Model=""; Name=RGB_RAL 2013; Shininess=64; Smoothness=50; Transparency=0; URL=""; Workset=10 | Category=[-2000700]; Color=12632256; Comments=""; Cost=0.000000000000000; Description=""; Design Option=[-1]; Edited by=""; Export to IFC As=""; Export to IFC=0; Glow=0; IFC Predefined Type=""; IfcGUID=32TXTRZJnCQxi6X$BRJiYl; Keynote=""; Manufacturer=""; Mark=""; Model=""; Name=Хомут_Сталь нержавеющая; Shininess=64; Smoothness=50; Transparency=0; URL=""; Workset=10 | TRUE | Category=[-2000700]; Color=6736896; Comments=""; Cost=0.000000000000000; Description=""; Design Option=[-1]; Edited by=""; Export to IFC As=""; Export to IFC=0; Glow=0; IFC Predefined Type=""; IfcGUID=32TXTRZJnCQxi6X$BRJKeE; Keynote=""; Manufacturer=""; Mark=""; Model=""; Name=Сторона фитинга 1; Shininess=64; Smoothness=50; Transparency=0; URL=""; Workset=10 | Category=[-2000700]; Color=16711935; Comments=""; Cost=0.000000000000000; Description=""; Design Option=[-1]; Edited by=""; Export to IFC As=""; Export to IFC=0; Glow=0; IFC Predefined Type=""; IfcGUID=32TXTRZJnCQxi6X$BRJKeF; Keynote=""; Manufacturer=""; Mark=""; Model=""; Name=Сторона фитинга 2; Shininess=64; Smoothness=50; Transparency=0; URL=""; Workset=10 | Category=[-2000700]; Color=65535; Comments=""; Cost=0.000000000000000; Description=""; Design Option=[-1]; Edited by=""; Export to IFC As=""; Export to IFC=0; Glow=0; IFC Predefined Type=""; IfcGUID=32TXTRZJnCQxi6X$BRJKe8; Keynote=""; Manufacturer=""; Mark=""; Model=""; Name=Сторона фитинга 3; Shininess=64; Smoothness=50; Transparency=0; URL=""; Workset=10 | Category=[-2000700]; Color=2302755; Comments=""; Cost=0.000000000000000; Description=""; Design Option=[-1]; Edited by=""; Export to IFC As=""; Export to IFC=0; Glow=0; IFC Predefined Type=""; IfcGUID=32TXTRZJnCQxi6X$BRJKe9; Keynote=""; Manufacturer=""; Mark=""; Model=""; Name=Сторона фитинга 4; Shininess=64; Smoothness=50; Transparency=0; URL=""; Workset=10
863400 | Соединитель-хомут Rapid | OST_Entourage | [9 empty] | Соединитель-хомут Rapid | 41ae21b7-de24-4280-8c0f-dbea82e82218-000d2ca8 | 485b966e-0894-42fd-9283-9638dc8de8e4 | None |  | 3148 | Семейство : Соединительные детали трубопроводов : ADSK_ЧугунБезраструбный_Отвод | [6 empty] | ♦ | [177 empty] | 0 | 11hY6ttYH2W8mFs_g2vGwm | [178 empty] | None | None | 0 | FALSE | FALSE | FALSE | TRUE | 3148
863401 | Соединитель-хомут CV | OST_Entourage | [9 empty] | Соединитель-хомут CV | 41ae21b7-de24-4280-8c0f-dbea82e82218-000d2ca9 | 485b966e-0894-42fd-9283-9638dc8de8e4 | None |  | 3148 | Семейство : Соединительные детали трубопроводов : ADSK_ЧугунБезраструбный_Отвод | [6 empty] | ♦ | [177 empty] | 0 | 11hY6ttYH2W8mFs_g2vGwn | [178 empty] | None | None | 0 | FALSE | FALSE | FALSE | TRUE | 3148
863402 | Усиленный хомут Rapid | OST_Entourage | [9 empty] | Усиленный хомут Rapid | 41ae21b7-de24-4280-8c0f-dbea82e82218-000d2caa | 485b966e-0894-42fd-9283-9638dc8de8e4 | None |  | 3148 | Семейство : Соединительные детали трубопроводов : ADSK_ЧугунБезраструбный_Отвод | [6 empty] | ♦ | [177 empty] | 0 | 11hY6ttYH2W8mFs_g2vGwo | [178 empty] | None | None | 0 | FALSE | FALSE | FALSE | TRUE | 3148
863403 | Усиленный хомут CV | OST_Entourage | [9 empty] | Усиленный хомут CV | 41ae21b7-de24-4280-8c0f-dbea82e82218-000d2cab | 485b966e-0894-42fd-9283-9638dc8de8e4 | None |  | 3148 | Семейство : Соединительные детали трубопроводов : ADSK_ЧугунБезраструбный_Отвод | [6 empty] | ♦ | [177 empty] | 0 | 11hY6ttYH2W8mFs_g2vGwp | [178 empty] | None | None | 0 | FALSE | FALSE | FALSE | TRUE | 3148
863535 | Отвод чугунный безраструбный_Составной | OST_PipeFitting |  |  |  |  | Составное. Родительское |  |  |  |  | Отвод чугунный безраструбный_Составной | 41ae21b7-de24-4280-8c0f-dbea82e82218-000d2d2f | 3aeaa08e-1a66-47ab-8b2a-39de99b829fb | None |  | 3148 | Семейство : Соединительные детали трубопроводов : ADSK_ЧугунБезраструбный_Отвод | [6 empty] | ADSK_ЧугунБезраструбный_Отвод | [57 empty] | 0 | 11hY6ttYH2W8mFs_g2vGyt | [238 empty] | 04.05.02.01.01.01 | шт. | S-SML | [52 empty] | 2021 | 1.2.1 | [11 empty] | 0 | 1 |  |  |  | TRUE |  |  | Category=[-2000700]; Color=2338280; Comments=""; Cost=0.000000000000000; Description=""; Design Option=[-1]; Edited by=""; Export to IFC As=""; Export to IFC=0; Glow=0; IFC Predefined Type=""; IfcGUID=1Zv83obP51SAWtfYRg9D9L; Keynote=""; Manufacturer=""; Mark=""; Model=""; Name=ADSK_Предупреждение; Shininess=64; Smoothness=50; Transparency=0; URL=""; Workset=10 |  | RGB_RAL 2013 | ОтводЧугунныйБезраструбный | [122 empty] | 0 |  | Соединитель-хомут Rapid | Соединитель-хомут CV | Усиленный хомут CV | Усиленный хомут Rapid | Category=[-2000700]; Color=2440850; Comments=""; Cost=0.000000000000000; Description=""; Design Option=[-1]; Edited by=""; Export to IFC As=""; Export to IFC=0; Glow=0; IFC Predefined Type=""; IfcGUID=32TXTRZJnCQxi6X$BRJiYk; Keynote=""; Manufacturer=""; Mark=""; Model=""; Name=RGB_RAL 2013; Shininess=64; Smoothness=50; Transparency=0; URL=""; Workset=10 | Category=[-2000700]; Color=12632256; Comments=""; Cost=0.000000000000000; Description=""; Design Option=[-1]; Edited by=""; Export to IFC As=""; Export to IFC=0; Glow=0; IFC Predefined Type=""; IfcGUID=32TXTRZJnCQxi6X$BRJiYl; Keynote=""; Manufacturer=""; Mark=""; Model=""; Name=Хомут_Сталь нержавеющая; Shininess=64; Smoothness=50; Transparency=0; URL=""; Workset=10 | TRUE | Category=[-2000700]; Color=6736896; Comments=""; Cost=0.000000000000000; Description=""; Design Option=[-1]; Edited by=""; Export to IFC As=""; Export to IFC=0; Glow=0; IFC Predefined Type=""; IfcGUID=32TXTRZJnCQxi6X$BRJKeE; Keynote=""; Manufacturer=""; Mark=""; Model=""; Name=Сторона фитинга 1; Shininess=64; Smoothness=50; Transparency=0; URL=""; Workset=10 | Category=[-2000700]; Color=16711935; Comments=""; Cost=0.000000000000000; Description=""; Design Option=[-1]; Edited by=""; Export to IFC As=""; Export to IFC=0; Glow=0; IFC Predefined Type=""; IfcGUID=32TXTRZJnCQxi6X$BRJKeF; Keynote=""; Manufacturer=""; Mark=""; Model=""; Name=Сторона фитинга 2; Shininess=64; Smoothness=50; Transparency=0; URL=""; Workset=10 |  |  | TRUE
863537 | Отвод чугунный безраструбный | OST_PipeFitting |  |  |  |  | Составное. Родительское |  |  |  |  | Отвод чугунный безраструбный | 41ae21b7-de24-4280-8c0f-dbea82e82218-000d2d31 | 3aeaa08e-1a66-47ab-8b2a-39de99b829fb | None |  | 3148 | Семейство : Соединительные детали трубопроводов : ADSK_ЧугунБезраструбный_Отвод | [6 empty] | ADSK_ЧугунБезраструбный_Отвод | [57 empty] | 0 | 11hY6ttYH2W8mFs_g2vGyf | [238 empty] | 04.05.02.01.01.01 | шт. | S-SML | [52 empty] | 2021 | 1.2.1 | [11 empty] | 0 | 1 |  |  |  | TRUE |  |  | Category=[-2000700]; Color=2338280; Comments=""; Cost=0.000000000000000; Description=""; Design Option=[-1]; Edited by=""; Export to IFC As=""; Export to IFC=0; Glow=0; IFC Predefined Type=""; IfcGUID=1Zv83obP51SAWtfYRg9D9L; Keynote=""; Manufacturer=""; Mark=""; Model=""; Name=ADSK_Предупреждение; Shininess=64; Smoothness=50; Transparency=0; URL=""; Workset=10 |  | RGB_RAL 2013 | ОтводЧугунныйБезраструбный | [122 empty] | 0 |  | Соединитель-хомут Rapid | Соединитель-хомут CV | Усиленный хомут CV | Усиленный хомут Rapid | Category=[-2000700]; Color=2440850; Comments=""; Cost=0.000000000000000; Description=""; Design Option=[-1]; Edited by=""; Export to IFC As=""; Export to IFC=0; Glow=0; IFC Predefined Type=""; IfcGUID=32TXTRZJnCQxi6X$BRJiYk; Keynote=""; Manufacturer=""; Mark=""; Model=""; Name=RGB_RAL 2013; Shininess=64; Smoothness=50; Transparency=0; URL=""; Workset=10 | Category=[-2000700]; Color=12632256; Comments=""; Cost=0.000000000000000; Description=""; Design Option=[-1]; Edited by=""; Export to IFC As=""; Export to IFC=0; Glow=0; IFC Predefined Type=""; IfcGUID=32TXTRZJnCQxi6X$BRJiYl; Keynote=""; Manufacturer=""; Mark=""; Model=""; Name=Хомут_Сталь нержавеющая; Shininess=64; Smoothness=50; Transparency=0; URL=""; Workset=10 | TRUE | Category=[-2000700]; Color=6736896; Comments=""; Cost=0.000000000000000; Description=""; Design Option=[-1]; Edited by=""; Export to IFC As=""; Export to IFC=0; Glow=0; IFC Predefined Type=""; IfcGUID=32TXTRZJnCQxi6X$BRJKeE; Keynote=""; Manufacturer=""; Mark=""; Model=""; Name=Сторона фитинга 1; Shininess=64; Smoothness=50; Transparency=0; URL=""; Workset=10 | Category=[-2000700]; Color=16711935; Comments=""; Cost=0.000000000000000; Description=""; Design Option=[-1]; Edited by=""; Export to IFC As=""; Export to IFC=0; Glow=0; IFC Predefined Type=""; IfcGUID=32TXTRZJnCQxi6X$BRJKeF; Keynote=""; Manufacturer=""; Mark=""; Model=""; Name=Сторона фитинга 2; Shininess=64; Smoothness=50; Transparency=0; URL=""; Workset=10 |  |  | FALSE
872366 | Соединитель-хомут Rapid | OST_Entourage | [9 empty] | Соединитель-хомут Rapid | 41ae21b7-de24-4280-8c0f-dbea82e82218-000d4fae | 6018c931-9f2e-4d4b-9cc2-56e7e1f4cdba | None |  | 3164 | Семейство : Соединительные детали трубопроводов : ADSK_ЧугунБезраструбный_Переход-эксцентрик | [6 empty] | ♦ | [177 empty] | 0 | 11hY6ttYH2W8mFs_g2vMss | [178 empty] | None | None | 0 | FALSE | FALSE | FALSE | TRUE | 3164
872367 | Соединитель-хомут CV | OST_Entourage | [9 empty] | Соединитель-хомут CV | 41ae21b7-de24-4280-8c0f-dbea82e82218-000d4faf | 6018c931-9f2e-4d4b-9cc2-56e7e1f4cdba | None |  | 3164 | Семейство : Соединительные детали трубопроводов : ADSK_ЧугунБезраструбный_Переход-эксцентрик | [6 empty] | ♦ | [177 empty] | 0 | 11hY6ttYH2W8mFs_g2vMst | [178 empty] | None | None | 0 | FALSE | FALSE | FALSE | TRUE | 3164
872368 | Усиленный хомут Rapid | OST_Entourage | [9 empty] | Усиленный хомут Rapid | 41ae21b7-de24-4280-8c0f-dbea82e82218-000d4fb0 | 6018c931-9f2e-4d4b-9cc2-56e7e1f4cdba | None |  | 3164 | Семейство : Соединительные детали трубопроводов : ADSK_ЧугунБезраструбный_Переход-эксцентрик | [6 empty] | ♦ | [177 empty] | 0 | 11hY6ttYH2W8mFs_g2vMse | [178 empty] | None | None | 0 | FALSE | FALSE | FALSE | TRUE | 3164
872369 | Усиленный хомут CV | OST_Entourage | [9 empty] | Усиленный хомут CV | 41ae21b7-de24-4280-8c0f-dbea82e82218-000d4fb1 | 6018c931-9f2e-4d4b-9cc2-56e7e1f4cdba | None |  | 3164 | Семейство : Соединительные детали трубопроводов : ADSK_ЧугунБезраструбный_Переход-эксцентрик | [6 empty] | ♦ | [177 empty] | 0 | 11hY6ttYH2W8mFs_g2vMsf | [178 empty] | None | None | 0 | FALSE | FALSE | FALSE | TRUE | 3164
872485 | Переходник чугунный безраструбный | OST_PipeFitting |  |  |  |  | Составное. Родительское |  |  |  |  | Переходник чугунный безраструбный | 41ae21b7-de24-4280-8c0f-dbea82e82218-000d5025 | 3aeaa08e-1a66-47ab-8b2a-39de99b829fb | None |  | 3164 | Семейство : Соединительные детали трубопроводов : ADSK_ЧугунБезраструбный_Переход-эксцентрик | [6 empty] | ADSK_ЧугунБезраструбный_Переход-эксцентрик | [57 empty] | 0 | 11hY6ttYH2W8mFs_g2vN8z | [238 empty] | 04.05.02.01.01.01 | шт. | S-SML | [52 empty] | 2021 | 1.2.1 | [11 empty] | 0 | 1 |  |  |  | TRUE |  |  | Category=[-2000700]; Color=2338280; Comments=""; Cost=0.000000000000000; Description=""; Design Option=[-1]; Edited by=""; Export to IFC As=""; Export to IFC=0; Glow=0; IFC Predefined Type=""; IfcGUID=1Zv83obP51SAWtfYRg9D9L; Keynote=""; Manufacturer=""; Mark=""; Model=""; Name=ADSK_Предупреждение; Shininess=64; Smoothness=50; Transparency=0; URL=""; Workset=10 |  | RGB_RAL 2013 | ПереходЧугунныйБезраструбный | [122 empty] | 0 |  | Соединитель-хомут Rapid | Соединитель-хомут CV | Усиленный хомут CV | Усиленный хомут Rapid | Category=[-2000700]; Color=2440850; Comments=""; Cost=0.000000000000000; Description=""; Design Option=[-1]; Edited by=""; Export to IFC As=""; Export to IFC=0; Glow=0; IFC Predefined Type=""; IfcGUID=32TXTRZJnCQxi6X$BRJiYk; Keynote=""; Manufacturer=""; Mark=""; Model=""; Name=RGB_RAL 2013; Shininess=64; Smoothness=50; Transparency=0; URL=""; Workset=10 | Category=[-2000700]; Color=12632256; Comments=""; Cost=0.000000000000000; Description=""; Design Option=[-1]; Edited by=""; Export to IFC As=""; Export to IFC=0; Glow=0; IFC Predefined Type=""; IfcGUID=32TXTRZJnCQxi6X$BRJiYl; Keynote=""; Manufacturer=""; Mark=""; Model=""; Name=Хомут_Сталь нержавеющая; Shininess=64; Smoothness=50; Transparency=0; URL=""; Workset=10 | TRUE | Category=[-2000700]; Color=6736896; Comments=""; Cost=0.000000000000000; Description=""; Design Option=[-1]; Edited by=""; Export to IFC As=""; Export to IFC=0; Glow=0; IFC Predefined Type=""; IfcGUID=32TXTRZJnCQxi6X$BRJKeE; Keynote=""; Manufacturer=""; Mark=""; Model=""; Name=Сторона фитинга 1; Shininess=64; Smoothness=50; Transparency=0; URL=""; Workset=10 | Category=[-2000700]; Color=16711935; Comments=""; Cost=0.000000000000000; Description=""; Design Option=[-1]; Edited by=""; Export to IFC As=""; Export to IFC=0; Glow=0; IFC Predefined Type=""; IfcGUID=32TXTRZJnCQxi6X$BRJKeF; Keynote=""; Manufacturer=""; Mark=""; Model=""; Name=Сторона фитинга 2; Shininess=64; Smoothness=50; Transparency=0; URL=""; Workset=10
878958 | Соединитель-хомут Rapid | OST_Entourage | [9 empty] | Соединитель-хомут Rapid | 41ae21b7-de24-4280-8c0f-dbea82e82218-000d696e | 485b966e-0894-42fd-9283-9638dc8de8e4 | None |  | 3152 | Семейство : Соединительные детали трубопроводов : ADSK_ЧугунБезраструбный_Ревизия | [6 empty] | ♦ | [177 empty] | 0 | 11hY6ttYH2W8mFs_g2vKjs | [178 empty] | None | None | 0 | FALSE | FALSE | FALSE | TRUE | 3152
878959 | Соединитель-хомут CV | OST_Entourage | [9 empty] | Соединитель-хомут CV | 41ae21b7-de24-4280-8c0f-dbea82e82218-000d696f | 485b966e-0894-42fd-9283-9638dc8de8e4 | None |  | 3152 | Семейство : Соединительные детали трубопроводов : ADSK_ЧугунБезраструбный_Ревизия | [6 empty] | ♦ | [177 empty] | 0 | 11hY6ttYH2W8mFs_g2vKjt | [178 empty] | None | None | 0 | FALSE | FALSE | FALSE | TRUE | 3152
878960 | Усиленный хомут Rapid | OST_Entourage | [9 empty] | Усиленный хомут Rapid | 41ae21b7-de24-4280-8c0f-dbea82e82218-000d6970 | 485b966e-0894-42fd-9283-9638dc8de8e4 | None |  | 3152 | Семейство : Соединительные детали трубопроводов : ADSK_ЧугунБезраструбный_Ревизия | [6 empty] | ♦ | [177 empty] | 0 | 11hY6ttYH2W8mFs_g2vKje | [178 empty] | None | None | 0 | FALSE | FALSE | FALSE | TRUE | 3152
878961 | Усиленный хомут CV | OST_Entourage | [9 empty] | Усиленный хомут CV | 41ae21b7-de24-4280-8c0f-dbea82e82218-000d6971 | 485b966e-0894-42fd-9283-9638dc8de8e4 | None |  | 3152 | Семейство : Соединительные детали трубопроводов : ADSK_ЧугунБезраструбный_Ревизия | [6 empty] | ♦ | [177 empty] | 0 | 11hY6ttYH2W8mFs_g2vKjf | [178 empty] | None | None | 0 | FALSE | FALSE | FALSE | TRUE | 3152
879083 | Ревизия круглая DN50—100 | OST_PipeFitting |  |  |  |  | Составное. Родительское |  |  |  |  | Ревизия круглая DN50—100 | 41ae21b7-de24-4280-8c0f-dbea82e82218-000d69eb | 3aeaa08e-1a66-47ab-8b2a-39de99b829fb | None |  | 3152 | Семейство : Соединительные детали трубопроводов : ADSK_ЧугунБезраструбный_Ревизия | [6 empty] | ADSK_ЧугунБезраструбный_Ревизия | [57 empty] | 0 | 11hY6ttYH2W8mFs_g2vKlp | [238 empty] | 04.05.02.01.01.01 | шт. | S-SML | [52 empty] | 2021 | 1.2 | [11 empty] | 0 | 1 |  |  |  | TRUE |  |  | Category=[-2000700]; Color=2338280; Comments=""; Cost=0.000000000000000; Description=""; Design Option=[-1]; Edited by=""; Export to IFC As=""; Export to IFC=0; Glow=0; IFC Predefined Type=""; IfcGUID=1Zv83obP51SAWtfYRg9D9L; Keynote=""; Manufacturer=""; Mark=""; Model=""; Name=ADSK_Предупреждение; Shininess=64; Smoothness=50; Transparency=0; URL=""; Workset=10 |  | RGB_RAL 2013 | РевизияЧугуннаяБезраструбная | [122 empty] | 0 |  | Соединитель-хомут Rapid | Соединитель-хомут CV | Усиленный хомут CV | Усиленный хомут Rapid | Category=[-2000700]; Color=2440850; Comments=""; Cost=0.000000000000000; Description=""; Design Option=[-1]; Edited by=""; Export to IFC As=""; Export to IFC=0; Glow=0; IFC Predefined Type=""; IfcGUID=32TXTRZJnCQxi6X$BRJiYk; Keynote=""; Manufacturer=""; Mark=""; Model=""; Name=RGB_RAL 2013; Shininess=64; Smoothness=50; Transparency=0; URL=""; Workset=10 | Category=[-2000700]; Color=12632256; Comments=""; Cost=0.000000000000000; Description=""; Design Option=[-1]; Edited by=""; Export to IFC As=""; Export to IFC=0; Glow=0; IFC Predefined Type=""; IfcGUID=32TXTRZJnCQxi6X$BRJiYl; Keynote=""; Manufacturer=""; Mark=""; Model=""; Name=Хомут_Сталь нержавеющая; Shininess=64; Smoothness=50; Transparency=0; URL=""; Workset=10 | [6 empty] | 12 | TRUE
882436 | Соединительная муфта-заглушка | OST_PipeFitting | [9 empty] | Соединительная муфта-заглушка | 41ae21b7-de24-4280-8c0f-dbea82e82218-000d7704 | 3aeaa08e-1a66-47ab-8b2a-39de99b829fb | None |  | 3019 | Семейство : Соединительные детали трубопроводов : ADSK_ЧугунБезраструбный_Соединительная муфта-заглушка_DN50-125 | [6 empty] | ADSK_ЧугунБезраструбный_Соединительная муфта-заглушка_DN50-125 | [57 empty] | 0 | 11hY6ttYH2W8mFs_g2vLKS | [238 empty] | 04.05.02.01.01.01 | шт. | S-SML | KONFIX | [51 empty] | 2021 | 1.2 | [11 empty] | 0 | 1 |  |  |  | TRUE |  |  | Category=[-2000700]; Color=2338280; Comments=""; Cost=0.000000000000000; Description=""; Design Option=[-1]; Edited by=""; Export to IFC As=""; Export to IFC=0; Glow=0; IFC Predefined Type=""; IfcGUID=1Zv83obP51SAWtfYRg9D9L; Keynote=""; Manufacturer=""; Mark=""; Model=""; Name=ADSK_Предупреждение; Shininess=64; Smoothness=50; Transparency=0; URL=""; Workset=10 |  | Пластик черный | СоединительнаяМуфтаЧБ | [122 empty] | 0 | [15 empty] | Category=[-2000700]; Color=3684408; Comments=""; Cost=0.000000000000000; Description=""; Design Option=[-1]; Edited by=""; Export to IFC As=""; Export to IFC=0; Glow=0; IFC Predefined Type=""; IfcGUID=32TXTRZJnCQxi6X$BRJiYe; Keynote=""; Manufacturer=""; Mark=""; Model=""; Name=Пластик черный; Shininess=64; Smoothness=50; Transparency=0; URL=""; Workset=10
888713 | Соединитель-хомут Rapid | OST_Entourage | [9 empty] | Соединитель-хомут Rapid | 41ae21b7-de24-4280-8c0f-dbea82e82218-000d8f89 | 485b966e-0894-42fd-9283-9638dc8de8e4 | None |  | 3156 | Семейство : Соединительные детали трубопроводов : ADSK_ЧугунБезраструбный_Тройник | [6 empty] | ♦ | [177 empty] | 0 | 11hY6ttYH2W8mFs_g2vQsH | [178 empty] | None | None | 0 | FALSE | FALSE | FALSE | TRUE | 3156
888714 | Соединитель-хомут CV | OST_Entourage | [9 empty] | Соединитель-хомут CV | 41ae21b7-de24-4280-8c0f-dbea82e82218-000d8f8a | 485b966e-0894-42fd-9283-9638dc8de8e4 | None |  | 3156 | Семейство : Соединительные детали трубопроводов : ADSK_ЧугунБезраструбный_Тройник | [6 empty] | ♦ | [177 empty] | 0 | 11hY6ttYH2W8mFs_g2vQsI | [178 empty] | None | None | 0 | FALSE | FALSE | FALSE | TRUE | 3156
888715 | Усиленный хомут Rapid | OST_Entourage | [9 empty] | Усиленный хомут Rapid | 41ae21b7-de24-4280-8c0f-dbea82e82218-000d8f8b | 485b966e-0894-42fd-9283-9638dc8de8e4 | None |  | 3156 | Семейство : Соединительные детали трубопроводов : ADSK_ЧугунБезраструбный_Тройник | [6 empty] | ♦ | [177 empty] | 0 | 11hY6ttYH2W8mFs_g2vQsJ | [178 empty] | None | None | 0 | FALSE | FALSE | FALSE | TRUE | 3156
888716 | Усиленный хомут CV | OST_Entourage | [9 empty] | Усиленный хомут CV | 41ae21b7-de24-4280-8c0f-dbea82e82218-000d8f8c | 485b966e-0894-42fd-9283-9638dc8de8e4 | None |  | 3156 | Семейство : Соединительные детали трубопроводов : ADSK_ЧугунБезраструбный_Тройник | [6 empty] | ♦ | [177 empty] | 0 | 11hY6ttYH2W8mFs_g2vQsK | [178 empty] | None | None | 0 | FALSE | FALSE | FALSE | TRUE | 3156
888850 | Тройник чугунный безраструбный | OST_PipeFitting |  |  |  |  | Составное. Родительское |  |  |  |  | Тройник чугунный безраструбный | 41ae21b7-de24-4280-8c0f-dbea82e82218-000d9012 | 97752f38-e319-4daf-a8a2-efca0f86c177 | None |  | 3156 | Семейство : Соединительные детали трубопроводов : ADSK_ЧугунБезраструбный_Тройник | [6 empty] | ADSK_ЧугунБезраструбный_Тройник | [57 empty] | 0 | 11hY6ttYH2W8mFs_g2vR8A | [238 empty] | ИС.ТС.2 | шт. | S-SML |  |  | Соединительные детали трубопроводов | [49 empty] | 2021 | 1.2.1 | [11 empty] | 0 | 1 |  |  |  | TRUE |  |  | Category=[-2000700]; Color=2338280; Comments=""; Cost=0.000000000000000; Description=""; Design Option=[-1]; Edited by=""; Export to IFC As=""; Export to IFC=0; Glow=0; IFC Predefined Type=""; IfcGUID=1Zv83obP51SAWtfYRg9D9L; Keynote=""; Manufacturer=""; Mark=""; Model=""; Name=ADSK_Предупреждение; Shininess=64; Smoothness=50; Transparency=0; URL=""; Workset=10 |  | RGB_RAL 2013 | ТройникЧугунныйБезраструбный | [122 empty] | 0 |  | Соединитель-хомут Rapid | Соединитель-хомут CV | Усиленный хомут CV | Усиленный хомут Rapid | Category=[-2000700]; Color=2440850; Comments=""; Cost=0.000000000000000; Description=""; Design Option=[-1]; Edited by=""; Export to IFC As=""; Export to IFC=0; Glow=0; IFC Predefined Type=""; IfcGUID=32TXTRZJnCQxi6X$BRJiYk; Keynote=""; Manufacturer=""; Mark=""; Model=""; Name=RGB_RAL 2013; Shininess=64; Smoothness=50; Transparency=0; URL=""; Workset=10 | Category=[-2000700]; Color=12632256; Comments=""; Cost=0.000000000000000; Description=""; Design Option=[-1]; Edited by=""; Export to IFC As=""; Export to IFC=0; Glow=0; IFC Predefined Type=""; IfcGUID=32TXTRZJnCQxi6X$BRJiYl; Keynote=""; Manufacturer=""; Mark=""; Model=""; Name=Хомут_Сталь нержавеющая; Shininess=64; Smoothness=50; Transparency=0; URL=""; Workset=10 | TRUE | Category=[-2000700]; Color=6736896; Comments=""; Cost=0.000000000000000; Description=""; Design Option=[-1]; Edited by=""; Export to IFC As=""; Export to IFC=0; Glow=0; IFC Predefined Type=""; IfcGUID=32TXTRZJnCQxi6X$BRJKeE; Keynote=""; Manufacturer=""; Mark=""; Model=""; Name=Сторона фитинга 1; Shininess=64; Smoothness=50; Transparency=0; URL=""; Workset=10 | Category=[-2000700]; Color=16711935; Comments=""; Cost=0.000000000000000; Description=""; Design Option=[-1]; Edited by=""; Export to IFC As=""; Export to IFC=0; Glow=0; IFC Predefined Type=""; IfcGUID=32TXTRZJnCQxi6X$BRJKeF; Keynote=""; Manufacturer=""; Mark=""; Model=""; Name=Сторона фитинга 2; Shininess=64; Smoothness=50; Transparency=0; URL=""; Workset=10
940208 | Ревизия прямоугольная DN100—300 | OST_PipeFitting |  |  |  |  | Составное. Родительское |  |  |  |  | Ревизия прямоугольная DN100—300 | 897ebd97-0d19-4417-9a25-8c0151896c3c-000e58b0 | 3aeaa08e-1a66-47ab-8b2a-39de99b829fb | None |  | 3152 | Семейство : Соединительные детали трубопроводов : ADSK_ЧугунБезраструбный_Ревизия | [6 empty] | ADSK_ЧугунБезраструбный_Ревизия | [57 empty] | 0 | 29VhsN3Hb45vebZ05HXpIC | [238 empty] | 04.05.02.01.01.01 | шт. | S-SML | [52 empty] | 2021 | 1.2 | [11 empty] | 0 | 1 |  |  |  | TRUE |  |  | Category=[-2000700]; Color=2338280; Comments=""; Cost=0.000000000000000; Description=""; Design Option=[-1]; Edited by=""; Export to IFC As=""; Export to IFC=0; Glow=0; IFC Predefined Type=""; IfcGUID=1Zv83obP51SAWtfYRg9D9L; Keynote=""; Manufacturer=""; Mark=""; Model=""; Name=ADSK_Предупреждение; Shininess=64; Smoothness=50; Transparency=0; URL=""; Workset=10 |  | RGB_RAL 2013 | РевизияЧугуннаяБезраструбная | [122 empty] | 0 |  | Соединитель-хомут Rapid | Соединитель-хомут CV | Усиленный хомут CV | Усиленный хомут Rapid | Category=[-2000700]; Color=2440850; Comments=""; Cost=0.000000000000000; Description=""; Design Option=[-1]; Edited by=""; Export to IFC As=""; Export to IFC=0; Glow=0; IFC Predefined Type=""; IfcGUID=32TXTRZJnCQxi6X$BRJiYk; Keynote=""; Manufacturer=""; Mark=""; Model=""; Name=RGB_RAL 2013; Shininess=64; Smoothness=50; Transparency=0; URL=""; Workset=10 | Category=[-2000700]; Color=12632256; Comments=""; Cost=0.000000000000000; Description=""; Design Option=[-1]; Edited by=""; Export to IFC As=""; Export to IFC=0; Glow=0; IFC Predefined Type=""; IfcGUID=32TXTRZJnCQxi6X$BRJiYl; Keynote=""; Manufacturer=""; Mark=""; Model=""; Name=Хомут_Сталь нержавеющая; Shininess=64; Smoothness=50; Transparency=0; URL=""; Workset=10 | [6 empty] | 12 | FALSE
950898 | Круг_Ø10 мм | OST_GridHeads | [9 empty] | Круг_Ø10 мм | e2218e33-046a-4e8f-bafe-b225beac6e8c-000e8272 | c741ca3f-4987-45ac-9f1b-76174dc531b6 | None |  | 363 | Семейство : Обозначения осей : ADSK_Обозначение_МаркерОсей | [6 empty] | ADSK_Обозначение_МаркерОсей | [516 empty] | 10 | TRUE | FALSE
950900 | Круг_Ø8 мм | OST_GridHeads | [9 empty] | Круг_Ø8 мм | e2218e33-046a-4e8f-bafe-b225beac6e8c-000e8274 | c741ca3f-4987-45ac-9f1b-76174dc531b6 | None |  | 363 | Семейство : Обозначения осей : ADSK_Обозначение_МаркерОсей | [6 empty] | ADSK_Обозначение_МаркерОсей | [516 empty] | 8 | FALSE | TRUE
950938 | ADSK_Круг_8мм_Марка в конце | OST_Grids | [9 empty] | ADSK_Круг_8мм_Марка в конце | e2218e33-046a-4e8f-bafe-b225beac6e8c-000e829a | c741ca3f-4987-45ac-9f1b-76174dc531b6 | None |  | 21 | Типы сеток | [6 empty] | Grid | [57 empty] | 0 | 3Y8Oup16fEZxh_iYM_ekmM | [26 empty] | TRUE | FALSE | 3 | ADSK_Линия сетки | 0 | 1 | 0 | Круг_Ø8 мм
950946 | ADSK_Круг_8мм_Марка в начале и конце | OST_Grids | [9 empty] | ADSK_Круг_8мм_Марка в начале и конце | e2218e33-046a-4e8f-bafe-b225beac6e8c-000e82a2 | db80ae14-5ad0-45f1-ba64-5442d3a26d9c | None |  | 21 | Типы сеток | [6 empty] | Grid | [57 empty] | 0 | 3Y8Oup16fEZxh_iYM_ekmk | [26 empty] | TRUE | TRUE | 3 | ADSK_Линия сетки | 0 | 1 | 1 | Круг_Ø8 мм | [426 empty] | 25
950954 | ADSK_Круг_10мм_Марка в начале и конце | OST_Grids | [9 empty] | ADSK_Круг_10мм_Марка в начале и конце | e2218e33-046a-4e8f-bafe-b225beac6e8c-000e82aa | c741ca3f-4987-45ac-9f1b-76174dc531b6 | None |  | 21 | Типы сеток | [6 empty] | Grid | [57 empty] | 0 | 3Y8Oup16fEZxh_iYM_ekmc | [26 empty] | TRUE | TRUE | 3 | ADSK_Линия сетки | 0 | 1 | 0 | Круг_Ø10 мм
950962 | ADSK_Круг_10мм_Марка в начале | OST_Grids | [9 empty] | ADSK_Круг_10мм_Марка в начале | e2218e33-046a-4e8f-bafe-b225beac6e8c-000e82b2 | c741ca3f-4987-45ac-9f1b-76174dc531b6 | None |  | 21 | Типы сеток | [6 empty] | Grid | [57 empty] | 0 | 3Y8Oup16fEZxh_iYM_ekm_ | [26 empty] | FALSE | TRUE | 3 | ADSK_Линия сетки | 0 | 1 | 0 | Круг_Ø10 мм
950970 | ADSK_Круг_10мм_Марка в конце | OST_Grids | [9 empty] | ADSK_Круг_10мм_Марка в конце | e2218e33-046a-4e8f-bafe-b225beac6e8c-000e82ba | c741ca3f-4987-45ac-9f1b-76174dc531b6 | None |  | 21 | Типы сеток | [6 empty] | Grid | [57 empty] | 0 | 3Y8Oup16fEZxh_iYM_ekms | [26 empty] | TRUE | FALSE | 3 | ADSK_Линия сетки | 0 | 1 | 0 | Круг_Ø10 мм
950979 | Спецификация | OST_Schedules | Спецификация | [8 empty] | В_Сортировка_Заполнение | 60072c9f-be90-45ae-9336-8ce2a194d5d4-000e82c3 | 71ec8b14-7fad-4eb4-9524-47d24d297ec0 | None |  | 364 | Вид "Спецификация: В_Сортировка_Заполнение" | [6 empty] | Schedule | [21 empty] | None | None | 63 | [106 empty] | Спецификация | [34 empty] | Новая конструкция | [11 empty] | 0 | [126 empty] | Показать все |  |  |  | None |  |  |  | Сортировка | [8 empty] | TRUE | None |  | Schedule | Спецификация | Спецификация |  | - | --- |  |  | Independent |  | None |  | В_Сортировка_Заполнение | [8 empty] | Спецификация
950990 | Спецификация | OST_Schedules | Спецификация | [8 empty] | В_Сортировка_Проверка | 60072c9f-be90-45ae-9336-8ce2a194d5d4-000e82ce | 71ec8b14-7fad-4eb4-9524-47d24d297ec0 | None |  | 366 | Вид "Спецификация: В_Сортировка_Проверка" | [6 empty] | Schedule | [21 empty] | None | None | 63 | [106 empty] | Спецификация | [34 empty] | Новая конструкция | [11 empty] | 0 | [126 empty] | Показать все |  |  |  | None |  |  |  | Сортировка | [8 empty] | TRUE | None |  | Schedule | Спецификация | Спецификация |  | - | --- |  |  | Independent |  | None |  | В_Сортировка_Проверка | [8 empty] | Спецификация
971635 | Спецификация | OST_Schedules | Спецификация | [8 empty] | О_Ведомость рабочих чертежей основного комплекта | 33bea036-4866-4032-be06-e7f612d05854-000ed373 | 71ec8b14-7fad-4eb4-9524-47d24d297ec0 | None |  | 368 | Вид "Спецификация: О_Ведомость рабочих чертежей основного комплекта" | [6 empty] | Schedule | [21 empty] | None | None | 63 | [106 empty] | Спецификация | [46 empty] | 0 | [130 empty] | ADSK_О_С_С шапкой |  |  |  | Общие данные | [8 empty] | TRUE | None |  | Schedule | Спецификация | Спецификация |  | - | --- |  |  | Independent |  | None |  | О_Ведомость рабочих чертежей основного комплекта | [8 empty] | Спецификация
971649 | Спецификация | OST_Schedules | Спецификация | [8 empty] | О_Ведомость документов основного комплекта рабочих чертежей | 33bea036-4866-4032-be06-e7f612d05854-000ed381 | 71ec8b14-7fad-4eb4-9524-47d24d297ec0 | None |  | 370 | Вид "Спецификация: О_Ведомость документов основного комплекта рабочих чертежей" | [6 empty] | Schedule | [21 empty] | None | None | 63 | [106 empty] | Спецификация | [46 empty] | 0 | [130 empty] | None |  |  |  | Общие данные | [8 empty] | TRUE | None |  | Schedule | Спецификация | Спецификация |  | - | --- |  |  | Independent |  | None |  | О_Ведомость документов основного комплекта рабочих чертежей | [8 empty] | Спецификация | [174 empty] | служебный для шапки спецификации О_Ведомость документов основного комплекта рабочих чертежей
971658 | Спецификация | OST_Schedules | Спецификация | [8 empty] | О_Ведомость основных комплектов рабочих чертежей | 33bea036-4866-4032-be06-e7f612d05854-000ed38a | 71ec8b14-7fad-4eb4-9524-47d24d297ec0 | None |  | 372 | Вид "Спецификация: О_Ведомость основных комплектов рабочих чертежей" | [6 empty] | Schedule | [21 empty] | None | None | 63 | [106 empty] | Спецификация | [46 empty] | 0 | [130 empty] | None |  |  |  | Общие данные | [8 empty] | TRUE | None |  | Schedule | Спецификация | Спецификация |  | - | --- |  |  | Independent |  | None |  | О_Ведомость основных комплектов рабочих чертежей | [8 empty] | Спецификация | [174 empty] | служебный для шапки спецификации О_Ведомость основных комплектов рабочих чертежей
971667 | Спецификация | OST_Schedules | Спецификация | [8 empty] | О_Ведомость ссылочных и прилагаемых документов | 33bea036-4866-4032-be06-e7f612d05854-000ed393 | 71ec8b14-7fad-4eb4-9524-47d24d297ec0 | None |  | 374 | Вид "Спецификация: О_Ведомость ссылочных и прилагаемых документов" | [6 empty] | Schedule | [21 empty] | None | None | 63 | [106 empty] | Спецификация | [46 empty] | 0 | [130 empty] | None |  |  |  | Общие данные | [8 empty] | TRUE | None |  | Schedule | Спецификация | Спецификация |  | - | --- |  |  | Independent |  | None |  | О_Ведомость ссылочных и прилагаемых документов | [8 empty] | Спецификация | [174 empty] | служебный для шапки спецификации О_Ведомость ссылочных и прилагаемых документов
974844 |  | OST_Materials | [9 empty] | Полиэтилен PE-X | 3d740b1f-40ba-409b-acce-ff42975e0db4-000edffc | c741ca3f-4987-45ac-9f1b-76174dc531b6 | None |  | 10 | Материалы | [17 empty] | 10527137 | [166 empty] | 0 | 0zT0iVGBf0cwpE$qANKD98 | [94 empty] | 64 | 50 | FALSE | 0 | 0
974845 | Сшитый многослойный | OST_PipeSchedules | [9 empty] | Сшитый многослойный | 3d740b1f-40ba-409b-acce-ff42975e0db4-000edffd | c741ca3f-4987-45ac-9f1b-76174dc531b6 | None |  | 96 | Типы спецификаций труб | [6 empty] | Pipe Schedule Types
974846 |  | OST_PipeSegments | [9 empty] | Полиэтилен PE-X - Сшитый многослойный | 3d740b1f-40ba-409b-acce-ff42975e0db4-000edffe | c741ca3f-4987-45ac-9f1b-76174dc531b6 | None |  | 131 | Сегменты труб
974914 |  | OST_Materials | [9 empty] | Латунь | 3d740b1f-40ba-409b-acce-ff42975e0db4-000ee042 | c741ca3f-4987-45ac-9f1b-76174dc531b6 | None |  | 10 | Материалы | [17 empty] | 6076900 | [166 empty] | 0 | 0zT0iVGBf0cwpE$qANKEts | [94 empty] | 64 | 50 | FALSE | 0 | 0
977412 | Влж_Надвижная гильза для пресс-фитингов | OST_PipeFitting | [9 empty] | Влж_Надвижная гильза для пресс-фитингов | 3d740b1f-40ba-409b-acce-ff42975e0db4-000eea04 | 97752f38-e319-4daf-a8a2-efca0f86c177 | None |  | 377 | Семейство : Соединительные детали трубопроводов : Влж_Надвижная гильза для пресс-фитингов | [6 empty] | Влж_Надвижная гильза для пресс-фитингов | [57 empty] | 0 | 0zT0iVGBf0cwpE$qANKEUm | [238 empty] | ИС.ТС.2 | шт. |  |  |  | Соединительные детали трубопроводов | [49 empty] | 2021 | 1.0 | [11 empty] | 0 | 1 | [9 empty] | ПФ_Гильза | [144 empty] | 0.1
977428 |  | OST_PreviewLegendComponents | [10 empty] | 3d740b1f-40ba-409b-acce-ff42975e0db4-000eea14 | 3d740b1f-40ba-409b-acce-ff42975e0db4 | None |  | 0 | Рабочий набор 1
977487 | Пластик черный | OST_PipeFitting | [9 empty] | Пластик черный | 3d740b1f-40ba-409b-acce-ff42975e0db4-000eea4f | 3aeaa08e-1a66-47ab-8b2a-39de99b829fb | None |  | 376 | Семейство : Соединительные детали трубопроводов : ADSK_Пресс-фитинг ПЭ_Угольник | [6 empty] | ADSK_Пресс-фитинг ПЭ_Угольник | [57 empty] | 0 | 0zT0iVGBf0cwpE$qANKEVx | [239 empty] | шт. | [53 empty] | 2021 | 1.0 | [11 empty] | 0 | 1 |  |  |  | TRUE | Пластик черный |  | Category=[-2000700]; Color=2338280; Comments=""; Cost=0.000000000000000; Description=""; Design Option=[-1]; Edited by=""; Export to IFC As=""; Export to IFC=0; Glow=0; IFC Predefined Type=""; IfcGUID=1Zv83obP51SAWtfYRg9D9L; Keynote=""; Manufacturer=""; Mark=""; Model=""; Name=ADSK_Предупреждение; Shininess=64; Smoothness=50; Transparency=0; URL=""; Workset=10 |  |  | ПФ_Угольник | [138 empty] | Category=[-2000700]; Color=3684408; Comments=""; Cost=0.000000000000000; Description=""; Design Option=[-1]; Edited by=""; Export to IFC As=""; Export to IFC=0; Glow=0; IFC Predefined Type=""; IfcGUID=32TXTRZJnCQxi6X$BRJiYe; Keynote=""; Manufacturer=""; Mark=""; Model=""; Name=Пластик черный; Shininess=64; Smoothness=50; Transparency=0; URL=""; Workset=10 | [5 empty] | 0
977489 | Латунь | OST_PipeFitting | [9 empty] | Латунь | 3d740b1f-40ba-409b-acce-ff42975e0db4-000eea51 | 97752f38-e319-4daf-a8a2-efca0f86c177 | None |  | 376 | Семейство : Соединительные детали трубопроводов : ADSK_Пресс-фитинг ПЭ_Угольник | [6 empty] | ADSK_Пресс-фитинг ПЭ_Угольник | [57 empty] | 0 | 0zT0iVGBf0cwpE$qANKEVb | [238 empty] | ИС.ТС.2 | шт. |  |  |  | Соединительные детали трубопроводов | [49 empty] | 2021 | 1.0 | [11 empty] | 0 | 1 |  |  |  | TRUE | Латунь |  | Category=[-2000700]; Color=2338280; Comments=""; Cost=0.000000000000000; Description=""; Design Option=[-1]; Edited by=""; Export to IFC As=""; Export to IFC=0; Glow=0; IFC Predefined Type=""; IfcGUID=1Zv83obP51SAWtfYRg9D9L; Keynote=""; Manufacturer=""; Mark=""; Model=""; Name=ADSK_Предупреждение; Shininess=64; Smoothness=50; Transparency=0; URL=""; Workset=10 |  |  | ПФ_Угольник | [144 empty] | 0 | Category=[-2000700]; Color=6076900; Comments=""; Cost=0.000000000000000; Description=""; Design Option=[-1]; Edited by=""; Export to IFC As=""; Export to IFC=0; Glow=0; IFC Predefined Type=""; IfcGUID=0zT0iVGBf0cwpE$qANKEts; Keynote=""; Manufacturer=""; Mark=""; Model=""; Name=Латунь; Shininess=64; Smoothness=50; Transparency=0; URL=""; Workset=10
980056 |  | OST_PreviewLegendComponents | [10 empty] | 3d740b1f-40ba-409b-acce-ff42975e0db4-000ef458 | 3d740b1f-40ba-409b-acce-ff42975e0db4 | None |  | 0 | Рабочий набор 1
980131 | Пластик черный | OST_PipeFitting | [9 empty] | Пластик черный | 3d740b1f-40ba-409b-acce-ff42975e0db4-000ef4a3 | 97752f38-e319-4daf-a8a2-efca0f86c177 | None |  | 378 | Семейство : Соединительные детали трубопроводов : ADSK_Пресс-фитинг ПЭ_Муфта переходная | [6 empty] | ADSK_Пресс-фитинг ПЭ_Муфта переходная | [57 empty] | 0 | 0zT0iVGBf0cwpE$qANKFaN | [238 empty] | ИС.ТС.2 | шт. |  |  |  | Соединительные детали трубопроводов | [49 empty] | 2021 | 1.0 | [11 empty] | 0 | 1 |  |  |  | TRUE | Пластик черный |  | Category=[-2000700]; Color=2338280; Comments=""; Cost=0.000000000000000; Description=""; Design Option=[-1]; Edited by=""; Export to IFC As=""; Export to IFC=0; Glow=0; IFC Predefined Type=""; IfcGUID=1Zv83obP51SAWtfYRg9D9L; Keynote=""; Manufacturer=""; Mark=""; Model=""; Name=ADSK_Предупреждение; Shininess=64; Smoothness=50; Transparency=0; URL=""; Workset=10 |  |  | ПФ_Переход | [8 empty] | Category=[-2000700]; Color=16777215; Comments=""; Cost=0.000000000000000; Description=""; Design Option=[-1]; Edited by=""; Export to IFC As=""; Export to IFC=0; Glow=0; IFC Predefined Type=""; IfcGUID=0MLsabC6r81wvJCwI5AAdD; Keynote=""; Manufacturer=""; Mark=""; Model=""; Name=УГО_Белый; Shininess=64; Smoothness=50; Transparency=0; URL=""; Workset=10 | [129 empty] | Category=[-2000700]; Color=3684408; Comments=""; Cost=0.000000000000000; Description=""; Design Option=[-1]; Edited by=""; Export to IFC As=""; Export to IFC=0; Glow=0; IFC Predefined Type=""; IfcGUID=32TXTRZJnCQxi6X$BRJiYe; Keynote=""; Manufacturer=""; Mark=""; Model=""; Name=Пластик черный; Shininess=64; Smoothness=50; Transparency=0; URL=""; Workset=10 | [5 empty] | 0
980133 | Латунь | OST_PipeFitting | [9 empty] | Латунь | 3d740b1f-40ba-409b-acce-ff42975e0db4-000ef4a5 | 3aeaa08e-1a66-47ab-8b2a-39de99b829fb | None |  | 378 | Семейство : Соединительные детали трубопроводов : ADSK_Пресс-фитинг ПЭ_Муфта переходная | [6 empty] | ADSK_Пресс-фитинг ПЭ_Муфта переходная | [57 empty] | 0 | 0zT0iVGBf0cwpE$qANKFaH | [239 empty] | шт. | [53 empty] | 2021 | 1.0 | [11 empty] | 0 | 1 |  |  |  | TRUE | Латунь |  | Category=[-2000700]; Color=2338280; Comments=""; Cost=0.000000000000000; Description=""; Design Option=[-1]; Edited by=""; Export to IFC As=""; Export to IFC=0; Glow=0; IFC Predefined Type=""; IfcGUID=1Zv83obP51SAWtfYRg9D9L; Keynote=""; Manufacturer=""; Mark=""; Model=""; Name=ADSK_Предупреждение; Shininess=64; Smoothness=50; Transparency=0; URL=""; Workset=10 |  |  | ПФ_Переход | [8 empty] | Category=[-2000700]; Color=16777215; Comments=""; Cost=0.000000000000000; Description=""; Design Option=[-1]; Edited by=""; Export to IFC As=""; Export to IFC=0; Glow=0; IFC Predefined Type=""; IfcGUID=0MLsabC6r81wvJCwI5AAdD; Keynote=""; Manufacturer=""; Mark=""; Model=""; Name=УГО_Белый; Shininess=64; Smoothness=50; Transparency=0; URL=""; Workset=10 | [135 empty] | 0 | Category=[-2000700]; Color=6076900; Comments=""; Cost=0.000000000000000; Description=""; Design Option=[-1]; Edited by=""; Export to IFC As=""; Export to IFC=0; Glow=0; IFC Predefined Type=""; IfcGUID=0zT0iVGBf0cwpE$qANKEts; Keynote=""; Manufacturer=""; Mark=""; Model=""; Name=Латунь; Shininess=64; Smoothness=50; Transparency=0; URL=""; Workset=10
982624 |  | OST_PreviewLegendComponents | [10 empty] | 3d740b1f-40ba-409b-acce-ff42975e0db4-000efe60 | 3d740b1f-40ba-409b-acce-ff42975e0db4 | None |  | 0 | Рабочий набор 1
982688 | Пластик черный | OST_PipeFitting | [9 empty] | Пластик черный | 3d740b1f-40ba-409b-acce-ff42975e0db4-000efea0 | 3aeaa08e-1a66-47ab-8b2a-39de99b829fb | None |  | 379 | Семейство : Соединительные детали трубопроводов : ADSK_Пресс-фитинг ПЭ_Муфта соединительная | [6 empty] | ADSK_Пресс-фитинг ПЭ_Муфта соединительная | [57 empty] | 0 | 0zT0iVGBf0cwpE$qANKFCK | [239 empty] | шт. | [53 empty] | 2021 | 1.0 | [11 empty] | 0 | 1 |  |  |  | TRUE | Пластик черный |  | Category=[-2000700]; Color=2338280; Comments=""; Cost=0.000000000000000; Description=""; Design Option=[-1]; Edited by=""; Export to IFC As=""; Export to IFC=0; Glow=0; IFC Predefined Type=""; IfcGUID=1Zv83obP51SAWtfYRg9D9L; Keynote=""; Manufacturer=""; Mark=""; Model=""; Name=ADSK_Предупреждение; Shininess=64; Smoothness=50; Transparency=0; URL=""; Workset=10 |  |  | ПФ_Муфта | [138 empty] | Category=[-2000700]; Color=3684408; Comments=""; Cost=0.000000000000000; Description=""; Design Option=[-1]; Edited by=""; Export to IFC As=""; Export to IFC=0; Glow=0; IFC Predefined Type=""; IfcGUID=32TXTRZJnCQxi6X$BRJiYe; Keynote=""; Manufacturer=""; Mark=""; Model=""; Name=Пластик черный; Shininess=64; Smoothness=50; Transparency=0; URL=""; Workset=10 | [5 empty] | 0
982690 | Латунь | OST_PipeFitting | [9 empty] | Латунь | 3d740b1f-40ba-409b-acce-ff42975e0db4-000efea2 | 3aeaa08e-1a66-47ab-8b2a-39de99b829fb | None |  | 379 | Семейство : Соединительные детали трубопроводов : ADSK_Пресс-фитинг ПЭ_Муфта соединительная | [6 empty] | ADSK_Пресс-фитинг ПЭ_Муфта соединительная | [57 empty] | 0 | 0zT0iVGBf0cwpE$qANKFCM | [239 empty] | шт. | [53 empty] | 2021 | 1.0 | [11 empty] | 0 | 1 |  |  |  | TRUE | Латунь |  | Category=[-2000700]; Color=2338280; Comments=""; Cost=0.000000000000000; Description=""; Design Option=[-1]; Edited by=""; Export to IFC As=""; Export to IFC=0; Glow=0; IFC Predefined Type=""; IfcGUID=1Zv83obP51SAWtfYRg9D9L; Keynote=""; Manufacturer=""; Mark=""; Model=""; Name=ADSK_Предупреждение; Shininess=64; Smoothness=50; Transparency=0; URL=""; Workset=10 |  |  | ПФ_Муфта | [144 empty] | 0 | Category=[-2000700]; Color=6076900; Comments=""; Cost=0.000000000000000; Description=""; Design Option=[-1]; Edited by=""; Export to IFC As=""; Export to IFC=0; Glow=0; IFC Predefined Type=""; IfcGUID=0zT0iVGBf0cwpE$qANKEts; Keynote=""; Manufacturer=""; Mark=""; Model=""; Name=Латунь; Shininess=64; Smoothness=50; Transparency=0; URL=""; Workset=10
982711 |  | OST_Materials | [9 empty] | RGB_RAL 9006 (Бело-алюминиевый) | 3d740b1f-40ba-409b-acce-ff42975e0db4-000efeb7 | c741ca3f-4987-45ac-9f1b-76174dc531b6 | None |  | 10 | Материалы | [17 empty] | 10527137 | [166 empty] | 0 | 0zT0iVGBf0cwpE$qANKFC3 | [94 empty] | 64 | 50 | FALSE | 0 | 0
982717 |  | OST_Materials | [9 empty] | ADSK_Сталь оцинкованная | 3d740b1f-40ba-409b-acce-ff42975e0db4-000efebd | c741ca3f-4987-45ac-9f1b-76174dc531b6 | None |  | 10 | Материалы | [17 empty] | 14474460 | [166 empty] | 0 | 0zT0iVGBf0cwpE$qANKFC9 | [94 empty] | 64 | 50 | FALSE | 0 | 0
985201 | Фиксатор | OST_PipeFitting | [9 empty] | Фиксатор | 3d740b1f-40ba-409b-acce-ff42975e0db4-000f0871 | 3aeaa08e-1a66-47ab-8b2a-39de99b829fb | None |  | 380 | Семейство : Соединительные детали трубопроводов : Влж_Направляющая для фиксации поворота | [6 empty] | Влж_Направляющая для фиксации поворота | [57 empty] | 0 | 0zT0iVGBf0cwpE$qANKGN5 | [239 empty] | шт. | [66 empty] | 0 | 1 | [154 empty] | 0.1
985258 | Поворот трубы | OST_PipeFitting | [9 empty] | Поворот трубы | 3d740b1f-40ba-409b-acce-ff42975e0db4-000f08aa | 3aeaa08e-1a66-47ab-8b2a-39de99b829fb | None |  | 444 | Семейство : Соединительные детали трубопроводов : ADSK_Пресс-фитинг ПЭ_Поворот с фиксатором | [6 empty] | ADSK_Пресс-фитинг ПЭ_Поворот с фиксатором | [57 empty] | 0 | 0zT0iVGBf0cwpE$qANKGKU | [239 empty] | м | [53 empty] | 2021 | 1.1 | [11 empty] | 0 | [5 empty] | RGB_RAL 9006 (Бело-алюминиевый) |  |  |  |  | ПФ_Поворот | [144 empty] | 0 |  | Труба из сшитого полиэтилена ø16x2.2 | Труба из сшитого полиэтилена ø20x2.8 | Труба из сшитого полиэтилена ø25x3.5 | Труба из сшитого полиэтилена ø32x4.4 | Category=[-2000700]; Color=10527137; Comments=""; Cost=0.000000000000000; Description=""; Design Option=[-1]; Edited by=""; Export to IFC As=""; Export to IFC=0; Glow=0; IFC Predefined Type=""; IfcGUID=0zT0iVGBf0cwpE$qANKFC3; Keynote=""; Manufacturer=""; Mark=""; Model=""; Name=RGB_RAL 9006 (Бело-алюминиевый); Shininess=64; Smoothness=50; Transparency=0; URL=""; Workset=10 | Category=[-2000700]; Color=14474460; Comments=""; Cost=0.000000000000000; Description=""; Design Option=[-1]; Edited by=""; Export to IFC As=""; Export to IFC=0; Glow=0; IFC Predefined Type=""; IfcGUID=0zT0iVGBf0cwpE$qANKFC9; Keynote=""; Manufacturer=""; Mark=""; Model=""; Name=ADSK_Сталь оцинкованная; Shininess=64; Smoothness=50; Transparency=0; URL=""; Workset=10
987979 | Пластик черный | OST_PipeFitting | [9 empty] | Пластик черный | 3d740b1f-40ba-409b-acce-ff42975e0db4-000f134b | 97752f38-e319-4daf-a8a2-efca0f86c177 | None |  | 445 | Семейство : Соединительные детали трубопроводов : ADSK_Пресс-фитинг ПЭ_Тройник | [6 empty] | ADSK_Пресс-фитинг ПЭ_Тройник | [57 empty] | 0 | 0zT0iVGBf0cwpE$qANKHx$ | [238 empty] | ИС.ТС.2 | шт. |  |  |  | Соединительные детали трубопроводов | [49 empty] | 2021 | 1.0.1 | [11 empty] | 0 | 1 |  |  |  | TRUE | Пластик черный |  | Category=[-2000700]; Color=2338280; Comments=""; Cost=0.000000000000000; Description=""; Design Option=[-1]; Edited by=""; Export to IFC As=""; Export to IFC=0; Glow=0; IFC Predefined Type=""; IfcGUID=1Zv83obP51SAWtfYRg9D9L; Keynote=""; Manufacturer=""; Mark=""; Model=""; Name=ADSK_Предупреждение; Shininess=64; Smoothness=50; Transparency=0; URL=""; Workset=10 |  |  | ПФ_Тройник | [138 empty] | Category=[-2000700]; Color=3684408; Comments=""; Cost=0.000000000000000; Description=""; Design Option=[-1]; Edited by=""; Export to IFC As=""; Export to IFC=0; Glow=0; IFC Predefined Type=""; IfcGUID=32TXTRZJnCQxi6X$BRJiYe; Keynote=""; Manufacturer=""; Mark=""; Model=""; Name=Пластик черный; Shininess=64; Smoothness=50; Transparency=0; URL=""; Workset=10 | [5 empty] | 0
987981 | Латунь | OST_PipeFitting | [9 empty] | Латунь | 3d740b1f-40ba-409b-acce-ff42975e0db4-000f134d | 97752f38-e319-4daf-a8a2-efca0f86c177 | None |  | 445 | Семейство : Соединительные детали трубопроводов : ADSK_Пресс-фитинг ПЭ_Тройник | [6 empty] | ADSK_Пресс-фитинг ПЭ_Тройник | [57 empty] | 0 | 0zT0iVGBf0cwpE$qANKHxv | [238 empty] | ИС.ТС.2 | шт. |  |  |  | Соединительные детали трубопроводов | [49 empty] | 2021 | 1.0.1 | [11 empty] | 0 | 1 |  |  |  | TRUE | Латунь |  | Category=[-2000700]; Color=2338280; Comments=""; Cost=0.000000000000000; Description=""; Design Option=[-1]; Edited by=""; Export to IFC As=""; Export to IFC=0; Glow=0; IFC Predefined Type=""; IfcGUID=1Zv83obP51SAWtfYRg9D9L; Keynote=""; Manufacturer=""; Mark=""; Model=""; Name=ADSK_Предупреждение; Shininess=64; Smoothness=50; Transparency=0; URL=""; Workset=10 |  |  | ПФ_Тройник | [144 empty] | 0 | Category=[-2000700]; Color=6076900; Comments=""; Cost=0.000000000000000; Description=""; Design Option=[-1]; Edited by=""; Export to IFC As=""; Export to IFC=0; Glow=0; IFC Predefined Type=""; IfcGUID=0zT0iVGBf0cwpE$qANKEts; Keynote=""; Manufacturer=""; Mark=""; Model=""; Name=Латунь; Shininess=64; Smoothness=50; Transparency=0; URL=""; Workset=10
988041 |  | OST_Views | [9 empty] | В_Р_Пожаротушение | f6623431-e90b-4030-b6fa-34f1a6d74fc8-000f1389 | 71ec8b14-7fad-4eb4-9524-47d24d297ec0 | None |  | 381 | Шаблон вида "В_Р_Пожаротушение" | [6 empty] | Building Section | [303 empty] | 1 | Показать все | 1 | 3 | FALSE | None | 16 | 100 | 100 | Вспомогательные виды | Пожаротушение | 1 | 0 | 2
988042 |  | OST_SunStudy | [9 empty] | <В сеансе, освещение> | f6623431-e90b-4030-b6fa-34f1a6d74fc8-000f138a | c741ca3f-4987-45ac-9f1b-76174dc531b6 | None |  | 381 | Шаблон вида "В_Р_Пожаротушение" | [41 empty] | 150
988043 |  | OST_Views | [9 empty] | О_Р_Пожаротушение | f6623431-e90b-4030-b6fa-34f1a6d74fc8-000f138b | 71ec8b14-7fad-4eb4-9524-47d24d297ec0 | None |  | 382 | Шаблон вида "О_Р_Пожаротушение" | [6 empty] | Building Section | [303 empty] | 1 | Показать все | 1 | 3 | FALSE | None | 16 | 100 | 100 | Оформленные виды | Пожаротушение | 1 | 0 | 2
988044 |  | OST_SunStudy | [9 empty] | <В сеансе, освещение> | f6623431-e90b-4030-b6fa-34f1a6d74fc8-000f138c | c741ca3f-4987-45ac-9f1b-76174dc531b6 | None |  | 382 | Шаблон вида "О_Р_Пожаротушение" | [41 empty] | 150
988584 | Марка слева от облака | OST_RevisionCloudTags | [9 empty] | Марка слева от облака | 4a26bc8e-5649-4fcf-947a-4f3d0be9c5d2-000f15a8 | c741ca3f-4987-45ac-9f1b-76174dc531b6 | None |  | 383 | Семейство : Марки пометочных облаков : ADSK_M_Пометочное облако | [6 empty] | ADSK_M_Пометочное облако | [352 empty] | 2021 | 1.0 | [175 empty] | 12.9 | 5 | 0 | 5
988586 | Марка справа от облака | OST_RevisionCloudTags | [9 empty] | Марка справа от облака | 4a26bc8e-5649-4fcf-947a-4f3d0be9c5d2-000f15aa | c741ca3f-4987-45ac-9f1b-76174dc531b6 | None |  | 383 | Семейство : Марки пометочных облаков : ADSK_M_Пометочное облако | [6 empty] | ADSK_M_Пометочное облако | [352 empty] | 2021 | 1.0 | [175 empty] | 0 | 5 | 5 | 5
988588 | Лист | OST_Sheets | Лист | [8 empty] | Таблица регистрации изменений | 544ed47e-ad40-4cd8-a618-c98f3bf4560d-000f15ac | 71ec8b14-7fad-4eb4-9524-47d24d297ec0 | None |  | 384 | Вид "Лист: 99 - Таблица регистрации изменений" | [6 empty] | Sheet | [21 empty] | None | None | 63 | [106 empty] | Лист | [177 empty] | None |  |  |  |  | ВК | [10 empty] | Sheet | Лист | Лист |  |  | 99 |  |  | Independent |  | Таблица регистрации изменений | [10 empty] | Лист | [92 empty] | None | FALSE | C:\Users\kuklev.d.s\Desktop\cetezen\TSHN08_VK_UNK_R22_UB8B_B3.rvt | Руководитель | Проектировщик | TRUE | Проверил | Разработал |  | Таблица регистрации изменений | 10/30/21
988594 | Лого_Штамп | OST_GenericAnnotation | Лого_Штамп | None | [7 empty] | Лого_Штамп | 544ed47e-ad40-4cd8-a618-c98f3bf4560d-000f15b2 | e28b2017-7eb1-4e81-ba1e-4aa4cc028d67 | None |  | 385 | Вид "Лист: 99 - Таблица регистрации изменений" | [6 empty] | ADSK_Логотип компании | [21 empty] | OST_GenericAnnotation | None | 471 | [106 empty] | Лого_Штамп | [193 empty] | ADSK_Логотип компании | Лого_Штамп | Лого_Штамп | [18 empty] | Лого_Штамп | [103 empty] | None | 2021 | 1.0 | FALSE | 10 | None
988603 |  | OST_ScheduleGraphics | [9 empty] | О_Таблица регистрации изменений | 544ed47e-ad40-4cd8-a618-c98f3bf4560d-000f15bb | c741ca3f-4987-45ac-9f1b-76174dc531b6 | None |  | 385 | Вид "Лист: 99 - Таблица регистрации изменений" | [540 empty] | 0 | 0
988625 | Спецификация | OST_Schedules | Спецификация | [8 empty] | О_Таблица регистрации изменений | 544ed47e-ad40-4cd8-a618-c98f3bf4560d-000f15d1 | 71ec8b14-7fad-4eb4-9524-47d24d297ec0 | None |  | 386 | Вид "Спецификация: О_Таблица регистрации изменений" | [6 empty] | Schedule | [21 empty] | None | None | 63 | [106 empty] | Спецификация | [46 empty] | 0 | [130 empty] | None |  |  |  | Общие данные | [8 empty] | TRUE | None |  | Schedule | Спецификация | Спецификация |  | - | --- |  |  | Independent |  | None |  | О_Таблица регистрации изменений | [8 empty] | Спецификация | [174 empty] | служебный для шапки спецификации О_Таблица регистрации изменений
1038329 |  | OST_Materials | [9 empty] | Труба медная | b09cc0d7-ad16-4169-a7eb-059e0e9fb3cc-000fd7f9 | c741ca3f-4987-45ac-9f1b-76174dc531b6 | None |  | 10 | Материалы | [17 empty] | 6322918 | [166 empty] | 0 | 2mdC3NhHP1QQVh1PuEa6Gr | [94 empty] | 64 | 50 | FALSE | 0 | 0
1038331 |  | OST_Materials | [9 empty] | Зоны системы | b09cc0d7-ad16-4169-a7eb-059e0e9fb3cc-000fd7fb | c741ca3f-4987-45ac-9f1b-76174dc531b6 | None |  | 10 | Материалы | [17 empty] | 13459038 | [166 empty] | 0 | 2mdC3NhHP1QQVh1PuEa6Gt | [94 empty] | 64 | 50 | FALSE | 50
1043805 | Исполнение 2 — 114 | OST_PipeFitting | [9 empty] | Исполнение 2 — 114 | c80570f1-5c65-4e4e-be95-2efbe84bd544-000fed5d | 3aeaa08e-1a66-47ab-8b2a-39de99b829fb | None |  | 452 | Семейство : Соединительные детали трубопроводов : ADSK_СтальСварка_Тройник_ГОСТ17376-2001 | [6 empty] | ADSK_СтальСварка_Тройник_ГОСТ17376-2001 | [57 empty] | 0 | 381N3nN6LEJhwLBlleH3WP | [239 empty] | шт. |  | ГОСТ 17376-2001 | [51 empty] | 2021 | 1.1.1 | [11 empty] | 0 | 1 |  |  | 2.4 | TRUE |  | Category=[-2000700]; Color=13355979; Comments=""; Cost=0.000000000000000; Description=""; Design Option=[-1]; Edited by=""; Export to IFC As=""; Export to IFC=0; Glow=0; IFC Predefined Type=""; IfcGUID=32TXTRZJnCQxi6X$BRJbyq; Keynote=""; Manufacturer=""; Mark=""; Model=""; Name=Сталь черного сплава; Shininess=64; Smoothness=50; Transparency=0; URL=""; Workset=10 | Category=[-2000700]; Color=2338280; Comments=""; Cost=0.000000000000000; Description=""; Design Option=[-1]; Edited by=""; Export to IFC As=""; Export to IFC=0; Glow=0; IFC Predefined Type=""; IfcGUID=1Zv83obP51SAWtfYRg9D9L; Keynote=""; Manufacturer=""; Mark=""; Model=""; Name=ADSK_Предупреждение; Shininess=64; Smoothness=50; Transparency=0; URL=""; Workset=10 |  | Сталь черного сплава | 17376_2001 |  | 17376_2001_Стенки | 1 |  |  | Tee | Pipework Fittings | 23.60.30.11.14
1044693 | Исполнение 1_Неоцинкованная | OST_PipeFitting | [9 empty] | Исполнение 1_Неоцинкованная | c80570f1-5c65-4e4e-be95-2efbe84bd544-000ff0d5 | 3aeaa08e-1a66-47ab-8b2a-39de99b829fb | None |  | 451 | Семейство : Соединительные детали трубопроводов : ADSK_СтальСварка_Заглушка_ГОСТ17379-2001 | [6 empty] | ADSK_СтальСварка_Заглушка_ГОСТ17379-2001 | [57 empty] | 0 | 381N3nN6LEJhwLBlleH2MH | [239 empty] | шт. |  | ГОСТ 17379-2001 | [51 empty] | 2021 | 1.1.1 | [11 empty] | 0 | 1 |  |  | 1 | TRUE |  | Category=[-2000700]; Color=13355979; Comments=""; Cost=0.000000000000000; Description=""; Design Option=[-1]; Edited by=""; Export to IFC As=""; Export to IFC=0; Glow=0; IFC Predefined Type=""; IfcGUID=32TXTRZJnCQxi6X$BRJbyq; Keynote=""; Manufacturer=""; Mark=""; Model=""; Name=Сталь черного сплава; Shininess=64; Smoothness=50; Transparency=0; URL=""; Workset=10 | Category=[-2000700]; Color=2338280; Comments=""; Cost=0.000000000000000; Description=""; Design Option=[-1]; Edited by=""; Export to IFC As=""; Export to IFC=0; Glow=0; IFC Predefined Type=""; IfcGUID=1Zv83obP51SAWtfYRg9D9L; Keynote=""; Manufacturer=""; Mark=""; Model=""; Name=ADSK_Предупреждение; Shininess=64; Smoothness=50; Transparency=0; URL=""; Workset=10 |  | Сталь черного сплава | 17379-2001 | 100 | 17379-2001_Стенки
1044695 | Исполнение 1_Оцинкованная | OST_PipeFitting | [9 empty] | Исполнение 1_Оцинкованная | c80570f1-5c65-4e4e-be95-2efbe84bd544-000ff0d7 | 3aeaa08e-1a66-47ab-8b2a-39de99b829fb | None |  | 451 | Семейство : Соединительные детали трубопроводов : ADSK_СтальСварка_Заглушка_ГОСТ17379-2001 | [6 empty] | ADSK_СтальСварка_Заглушка_ГОСТ17379-2001 | [57 empty] | 0 | 381N3nN6LEJhwLBlleH2MJ | [239 empty] | шт. |  | ГОСТ 17379-2001 | [51 empty] | 2021 | 1.1.1 | [11 empty] | 0 | 1 |  |  | 1.1 | TRUE |  | Category=[-2000700]; Color=13355979; Comments=""; Cost=0.000000000000000; Description=""; Design Option=[-1]; Edited by=""; Export to IFC As=""; Export to IFC=0; Glow=0; IFC Predefined Type=""; IfcGUID=32TXTRZJnCQxi6X$BRJbyq; Keynote=""; Manufacturer=""; Mark=""; Model=""; Name=Сталь черного сплава; Shininess=64; Smoothness=50; Transparency=0; URL=""; Workset=10 | Category=[-2000700]; Color=2338280; Comments=""; Cost=0.000000000000000; Description=""; Design Option=[-1]; Edited by=""; Export to IFC As=""; Export to IFC=0; Glow=0; IFC Predefined Type=""; IfcGUID=1Zv83obP51SAWtfYRg9D9L; Keynote=""; Manufacturer=""; Mark=""; Model=""; Name=ADSK_Предупреждение; Shininess=64; Smoothness=50; Transparency=0; URL=""; Workset=10 |  | Сталь черного сплава | 17379-2001 | 100 | 17379-2001_Стенки
1044697 | Исполнение 2 — 114 | OST_PipeFitting | [9 empty] | Исполнение 2 — 114 | c80570f1-5c65-4e4e-be95-2efbe84bd544-000ff0d9 | 3aeaa08e-1a66-47ab-8b2a-39de99b829fb | None |  | 451 | Семейство : Соединительные детали трубопроводов : ADSK_СтальСварка_Заглушка_ГОСТ17379-2001 | [6 empty] | ADSK_СтальСварка_Заглушка_ГОСТ17379-2001 | [57 empty] | 0 | 381N3nN6LEJhwLBlleH2MT | [239 empty] | шт. |  | ГОСТ 17379-2001 | [51 empty] | 2021 | 1.1.1 | [11 empty] | 0 | 1 |  |  | 2.4 | TRUE |  | Category=[-2000700]; Color=13355979; Comments=""; Cost=0.000000000000000; Description=""; Design Option=[-1]; Edited by=""; Export to IFC As=""; Export to IFC=0; Glow=0; IFC Predefined Type=""; IfcGUID=32TXTRZJnCQxi6X$BRJbyq; Keynote=""; Manufacturer=""; Mark=""; Model=""; Name=Сталь черного сплава; Shininess=64; Smoothness=50; Transparency=0; URL=""; Workset=10 | Category=[-2000700]; Color=2338280; Comments=""; Cost=0.000000000000000; Description=""; Design Option=[-1]; Edited by=""; Export to IFC As=""; Export to IFC=0; Glow=0; IFC Predefined Type=""; IfcGUID=1Zv83obP51SAWtfYRg9D9L; Keynote=""; Manufacturer=""; Mark=""; Model=""; Name=ADSK_Предупреждение; Shininess=64; Smoothness=50; Transparency=0; URL=""; Workset=10 |  | Сталь черного сплава | 17379-2001 | 100 | 17379-2001_Стенки
1045604 | Исполнение 2 — 108 | OST_PipeFitting | [9 empty] | Исполнение 2 — 108 | c80570f1-5c65-4e4e-be95-2efbe84bd544-000ff464 | 3aeaa08e-1a66-47ab-8b2a-39de99b829fb | None |  | 454 | Семейство : Соединительные детали трубопроводов : ADSK_СтальСварка_Отвод_ГОСТ17375-2001 | [6 empty] | ADSK_СтальСварка_Отвод_ГОСТ17375-2001 | [57 empty] | 0 | 381N3nN6LEJhwLBlleH24W | [239 empty] | шт. |  | ГОСТ 17375-2001 | [51 empty] | 2021 | 1.1.1 | [11 empty] | 0 | 1 |  |  | 2 | TRUE |  | Category=[-2000700]; Color=13355979; Comments=""; Cost=0.000000000000000; Description=""; Design Option=[-1]; Edited by=""; Export to IFC As=""; Export to IFC=0; Glow=0; IFC Predefined Type=""; IfcGUID=32TXTRZJnCQxi6X$BRJbyq; Keynote=""; Manufacturer=""; Mark=""; Model=""; Name=Сталь черного сплава; Shininess=64; Smoothness=50; Transparency=0; URL=""; Workset=10 | Category=[-2000700]; Color=2338280; Comments=""; Cost=0.000000000000000; Description=""; Design Option=[-1]; Edited by=""; Export to IFC As=""; Export to IFC=0; Glow=0; IFC Predefined Type=""; IfcGUID=1Zv83obP51SAWtfYRg9D9L; Keynote=""; Manufacturer=""; Mark=""; Model=""; Name=ADSK_Предупреждение; Shininess=64; Smoothness=50; Transparency=0; URL=""; Workset=10 |  | Сталь черного сплава | 17375_2001 |  | 17375_2001_Стенки | 1 | TRUE | 17375_2001_Массы и обозначения
1045606 | Исполнение 2 — 102 | OST_PipeFitting | [9 empty] | Исполнение 2 — 102 | c80570f1-5c65-4e4e-be95-2efbe84bd544-000ff466 | 3aeaa08e-1a66-47ab-8b2a-39de99b829fb | None |  | 454 | Семейство : Соединительные детали трубопроводов : ADSK_СтальСварка_Отвод_ГОСТ17375-2001 | [6 empty] | ADSK_СтальСварка_Отвод_ГОСТ17375-2001 | [57 empty] | 0 | 381N3nN6LEJhwLBlleH24Y | [239 empty] | шт. |  | ГОСТ 17375-2001 | [51 empty] | 2021 | 1.1.1 | [11 empty] | 0 | 1 |  |  | 2.2 | TRUE |  | Category=[-2000700]; Color=13355979; Comments=""; Cost=0.000000000000000; Description=""; Design Option=[-1]; Edited by=""; Export to IFC As=""; Export to IFC=0; Glow=0; IFC Predefined Type=""; IfcGUID=32TXTRZJnCQxi6X$BRJbyq; Keynote=""; Manufacturer=""; Mark=""; Model=""; Name=Сталь черного сплава; Shininess=64; Smoothness=50; Transparency=0; URL=""; Workset=10 | Category=[-2000700]; Color=2338280; Comments=""; Cost=0.000000000000000; Description=""; Design Option=[-1]; Edited by=""; Export to IFC As=""; Export to IFC=0; Glow=0; IFC Predefined Type=""; IfcGUID=1Zv83obP51SAWtfYRg9D9L; Keynote=""; Manufacturer=""; Mark=""; Model=""; Name=ADSK_Предупреждение; Shininess=64; Smoothness=50; Transparency=0; URL=""; Workset=10 |  | Сталь черного сплава | 17375_2001 |  | 17375_2001_Стенки | 1 | TRUE | 17375_2001_Массы и обозначения
1045608 | Исполнение 2 — 114 | OST_PipeFitting | [9 empty] | Исполнение 2 — 114 | c80570f1-5c65-4e4e-be95-2efbe84bd544-000ff468 | 3aeaa08e-1a66-47ab-8b2a-39de99b829fb | None |  | 454 | Семейство : Соединительные детали трубопроводов : ADSK_СтальСварка_Отвод_ГОСТ17375-2001 | [6 empty] | ADSK_СтальСварка_Отвод_ГОСТ17375-2001 | [57 empty] | 0 | 381N3nN6LEJhwLBlleH24i | [239 empty] | шт. |  | ГОСТ 17375-2001 | [51 empty] | 2021 | 1.1.1 | [11 empty] | 0 | 1 |  |  | 2.4 | TRUE |  | Category=[-2000700]; Color=13355979; Comments=""; Cost=0.000000000000000; Description=""; Design Option=[-1]; Edited by=""; Export to IFC As=""; Export to IFC=0; Glow=0; IFC Predefined Type=""; IfcGUID=32TXTRZJnCQxi6X$BRJbyq; Keynote=""; Manufacturer=""; Mark=""; Model=""; Name=Сталь черного сплава; Shininess=64; Smoothness=50; Transparency=0; URL=""; Workset=10 | Category=[-2000700]; Color=2338280; Comments=""; Cost=0.000000000000000; Description=""; Design Option=[-1]; Edited by=""; Export to IFC As=""; Export to IFC=0; Glow=0; IFC Predefined Type=""; IfcGUID=1Zv83obP51SAWtfYRg9D9L; Keynote=""; Manufacturer=""; Mark=""; Model=""; Name=ADSK_Предупреждение; Shininess=64; Smoothness=50; Transparency=0; URL=""; Workset=10 |  | Сталь черного сплава | 17375_2001 |  | 17375_2001_Стенки | 1 | TRUE | 17375_2001_Массы и обозначения
1046604 | Исполнение 2 — 114 | OST_PipeFitting | [9 empty] | Исполнение 2 — 114 | c80570f1-5c65-4e4e-be95-2efbe84bd544-000ff84c | 3aeaa08e-1a66-47ab-8b2a-39de99b829fb | None |  | 453 | Семейство : Соединительные детали трубопроводов : ADSK_СтальСварка_Переход_ГОСТ17378-2001 | [6 empty] | ADSK_СтальСварка_Переход_ГОСТ17378-2001 | [57 empty] | 0 | 381N3nN6LEJhwLBlleH2q8 | [239 empty] | шт. |  | ГОСТ 17378-2001 | [51 empty] | 2021 | 1.1.1 | [11 empty] | 0 | 1 |  |  | 2.4 | TRUE |  | Category=[-2000700]; Color=13355979; Comments=""; Cost=0.000000000000000; Description=""; Design Option=[-1]; Edited by=""; Export to IFC As=""; Export to IFC=0; Glow=0; IFC Predefined Type=""; IfcGUID=32TXTRZJnCQxi6X$BRJbyq; Keynote=""; Manufacturer=""; Mark=""; Model=""; Name=Сталь черного сплава; Shininess=64; Smoothness=50; Transparency=0; URL=""; Workset=10 | Category=[-2000700]; Color=2338280; Comments=""; Cost=0.000000000000000; Description=""; Design Option=[-1]; Edited by=""; Export to IFC As=""; Export to IFC=0; Glow=0; IFC Predefined Type=""; IfcGUID=1Zv83obP51SAWtfYRg9D9L; Keynote=""; Manufacturer=""; Mark=""; Model=""; Name=ADSK_Предупреждение; Shininess=64; Smoothness=50; Transparency=0; URL=""; Workset=10 |  | Сталь черного сплава | 17378-2001 |  | 17378-2001_Стенки | 1 |  | 17378-2001_Массы и обозначения | Contracting/Enlarging Transition | Pipework Fittings | 23.60.30.11.14 | Category=[-2000700]; Color=16777215; Comments=""; Cost=0.000000000000000; Description=""; Design Option=[-1]; Edited by=""; Export to IFC As=""; Export to IFC=0; Glow=0; IFC Predefined Type=""; IfcGUID=0MLsabC6r81wvJCwI5AAdD; Keynote=""; Manufacturer=""; Mark=""; Model=""; Name=УГО_Белый; Shininess=64; Smoothness=50; Transparency=0; URL=""; Workset=10
1046621 |  | OST_Materials | [9 empty] | Условный материал-отделка | c80570f1-5c65-4e4e-be95-2efbe84bd544-000ff85d | c741ca3f-4987-45ac-9f1b-76174dc531b6 | None |  | 10 | Материалы | [17 empty] | 16711680 | [166 empty] | 0 | 381N3nN6LEJhwLBlleH2qP | [94 empty] | 64 | 50 | FALSE | 0 | 0
1046624 |  | OST_Materials | [9 empty] | Полипропилен серый | c80570f1-5c65-4e4e-be95-2efbe84bd544-000ff860 | c741ca3f-4987-45ac-9f1b-76174dc531b6 | None |  | 10 | Материалы | [17 empty] | 8421504 | [166 empty] | 0 | 381N3nN6LEJhwLBlleH2qa | [94 empty] | 64 | 50 | FALSE | 0 | 0
1054199 | Отвод раструбный | OST_PipeFitting | [9 empty] | Отвод раструбный | c80570f1-5c65-4e4e-be95-2efbe84bd544-001015f7 | 3aeaa08e-1a66-47ab-8b2a-39de99b829fb | None |  | 3170 | Семейство : Соединительные детали трубопроводов : Влж_ADSK_Отвод канализационный | [6 empty] | Влж_ADSK_Отвод канализационный | [57 empty] | 0 | 381N3nN6LEJhwLBlleMy2p | [238 empty] | 04.05.02.01.01.02 | шт. | Uponor | [65 empty] | 0 | 1 | [9 empty] | ВК_Отвод_Uponor
1054346 | Тройник канализационный | OST_PipeFitting | [9 empty] | Тройник канализационный | c80570f1-5c65-4e4e-be95-2efbe84bd544-0010168a | 3aeaa08e-1a66-47ab-8b2a-39de99b829fb | None |  | 3184 | Семейство : Соединительные детали трубопроводов : ADSK_ППР_Тройник канализационный_Составной | [6 empty] | ADSK_ППР_Тройник канализационный_Составной | [57 empty] | 0 | 381N3nN6LEJhwLBlleMyFE | [238 empty] | 04.05.02.01.01.02 | шт. | Uponor | [52 empty] | 2021 | 1.0 | [11 empty] | 0 | 1 |  |  |  | TRUE |  |  | Category=[-2000700]; Color=2338280; Comments=""; Cost=0.000000000000000; Description=""; Design Option=[-1]; Edited by=""; Export to IFC As=""; Export to IFC=0; Glow=0; IFC Predefined Type=""; IfcGUID=1Zv83obP51SAWtfYRg9D9L; Keynote=""; Manufacturer=""; Mark=""; Model=""; Name=ADSK_Предупреждение; Shininess=64; Smoothness=50; Transparency=0; URL=""; Workset=10 |  | Полипропилен серый | ВК_Тройник_Uponor | [158 empty] | Category=[-2000700]; Color=8421504; Comments=""; Cost=0.000000000000000; Description=""; Design Option=[-1]; Edited by=""; Export to IFC As=""; Export to IFC=0; Glow=0; IFC Predefined Type=""; IfcGUID=381N3nN6LEJhwLBlleH2qa; Keynote=""; Manufacturer=""; Mark=""; Model=""; Name=Полипропилен серый; Shininess=64; Smoothness=50; Transparency=0; URL=""; Workset=10
1057611 | заглушка с раструбом | OST_Entourage | [9 empty] | заглушка с раструбом | c80570f1-5c65-4e4e-be95-2efbe84bd544-0010234b | 6018c931-9f2e-4d4b-9cc2-56e7e1f4cdba | None |  | 3167 | Семейство : Соединительные детали трубопроводов : ADSK_ППР_Заглушка канализационная | [6 empty] | ♦ | [177 empty] | 0 | 381N3nN6LEJhwLBlleM$OF | [178 empty] | None | None | 0 | FALSE | FALSE | FALSE | TRUE | 3167
1057612 | заглушка без раструба | OST_Entourage | [9 empty] | заглушка без раструба | c80570f1-5c65-4e4e-be95-2efbe84bd544-0010234c | 6018c931-9f2e-4d4b-9cc2-56e7e1f4cdba | None |  | 3167 | Семейство : Соединительные детали трубопроводов : ADSK_ППР_Заглушка канализационная | [6 empty] | ♦ | [177 empty] | 0 | 381N3nN6LEJhwLBlleM$O8 | [178 empty] | None | None | 0 | FALSE | FALSE | FALSE | TRUE | 3167
1057613 | раструб | OST_Entourage | [9 empty] | раструб | c80570f1-5c65-4e4e-be95-2efbe84bd544-0010234d | 6018c931-9f2e-4d4b-9cc2-56e7e1f4cdba | None |  | 3167 | Семейство : Соединительные детали трубопроводов : ADSK_ППР_Заглушка канализационная | [6 empty] | ♦ | [177 empty] | 0 | 381N3nN6LEJhwLBlleM$O9 | [178 empty] | None | None | 0 | FALSE | FALSE | FALSE | TRUE | 3167
1057614 | заглушка в фитинг | OST_Entourage | [9 empty] | заглушка в фитинг | c80570f1-5c65-4e4e-be95-2efbe84bd544-0010234e | 6018c931-9f2e-4d4b-9cc2-56e7e1f4cdba | None |  | 3167 | Семейство : Соединительные детали трубопроводов : ADSK_ППР_Заглушка канализационная | [6 empty] | ♦ | [177 empty] | 0 | 381N3nN6LEJhwLBlleM$OA | [178 empty] | None | None | 0 | FALSE | FALSE | FALSE | TRUE | 3167
1057676 | Заглушка канализационная | OST_PipeFitting | [9 empty] | Заглушка канализационная | c80570f1-5c65-4e4e-be95-2efbe84bd544-0010238c | 3aeaa08e-1a66-47ab-8b2a-39de99b829fb | None |  | 3167 | Семейство : Соединительные детали трубопроводов : ADSK_ППР_Заглушка канализационная | [6 empty] | ADSK_ППР_Заглушка канализационная | [57 empty] | 0 | 381N3nN6LEJhwLBlleM$R8 | [238 empty] | 04.05.02.01.01.02 | шт. | Uponor | [52 empty] | 2021 | 1.1 | [11 empty] | 0 | 1 |  |  |  | TRUE |  |  | Category=[-2000700]; Color=2338280; Comments=""; Cost=0.000000000000000; Description=""; Design Option=[-1]; Edited by=""; Export to IFC As=""; Export to IFC=0; Glow=0; IFC Predefined Type=""; IfcGUID=1Zv83obP51SAWtfYRg9D9L; Keynote=""; Manufacturer=""; Mark=""; Model=""; Name=ADSK_Предупреждение; Shininess=64; Smoothness=50; Transparency=0; URL=""; Workset=10 |  | Полипропилен серый | [159 empty] | Category=[-2000700]; Color=8421504; Comments=""; Cost=0.000000000000000; Description=""; Design Option=[-1]; Edited by=""; Export to IFC As=""; Export to IFC=0; Glow=0; IFC Predefined Type=""; IfcGUID=381N3nN6LEJhwLBlleH2qa; Keynote=""; Manufacturer=""; Mark=""; Model=""; Name=Полипропилен серый; Shininess=64; Smoothness=50; Transparency=0; URL=""; Workset=10 | заглушка без раструба | заглушка с раструбом | раструб | заглушка в фитинг
1057694 |  | OST_Materials | [9 empty] | Сторона подключения_Желтая | c80570f1-5c65-4e4e-be95-2efbe84bd544-0010239e | c741ca3f-4987-45ac-9f1b-76174dc531b6 | None |  | 10 | Материалы | [17 empty] | 2338280 | [166 empty] | 0 | 381N3nN6LEJhwLBlleM$RQ | [94 empty] | 64 | 50 | FALSE | 0 | 0
1057696 |  | OST_Materials | [9 empty] | Сторона подключения_Фиолетовая | c80570f1-5c65-4e4e-be95-2efbe84bd544-001023a0 | c741ca3f-4987-45ac-9f1b-76174dc531b6 | None |  | 10 | Материалы | [17 empty] | 16735149 | [166 empty] | 0 | 381N3nN6LEJhwLBlleM$Ra | [94 empty] | 64 | 50 | FALSE | 0 | 0
1061037 |  | OST_PreviewLegendComponents | [10 empty] | c80570f1-5c65-4e4e-be95-2efbe84bd544-001030ad | c80570f1-5c65-4e4e-be95-2efbe84bd544 | None |  | 0 | Рабочий набор 1
1061118 | Крестовина канализационная | OST_PipeFitting | [9 empty] | Крестовина канализационная | c80570f1-5c65-4e4e-be95-2efbe84bd544-001030fe | 3aeaa08e-1a66-47ab-8b2a-39de99b829fb | None |  | 392 | Семейство : Соединительные детали трубопроводов : ADSK_ППР_Крестовина канализационная | [6 empty] | ADSK_ППР_Крестовина канализационная | [57 empty] | 0 | 381N3nN6LEJhwLBlleM_Mw | [239 empty] | шт. | [53 empty] | 2021 | 1.0 | [11 empty] | 0 | 1 |  |  |  | TRUE |  |  | Category=[-2000700]; Color=2338280; Comments=""; Cost=0.000000000000000; Description=""; Design Option=[-1]; Edited by=""; Export to IFC As=""; Export to IFC=0; Glow=0; IFC Predefined Type=""; IfcGUID=1Zv83obP51SAWtfYRg9D9L; Keynote=""; Manufacturer=""; Mark=""; Model=""; Name=ADSK_Предупреждение; Shininess=64; Smoothness=50; Transparency=0; URL=""; Workset=10 |  | Полипропилен серый | ВК_Крестовина | [158 empty] | Category=[-2000700]; Color=8421504; Comments=""; Cost=0.000000000000000; Description=""; Design Option=[-1]; Edited by=""; Export to IFC As=""; Export to IFC=0; Glow=0; IFC Predefined Type=""; IfcGUID=381N3nN6LEJhwLBlleH2qa; Keynote=""; Manufacturer=""; Mark=""; Model=""; Name=Полипропилен серый; Shininess=64; Smoothness=50; Transparency=0; URL=""; Workset=10 |  |  |  |  | TRUE | Category=[-2000700]; Color=2338280; Comments=""; Cost=0.000000000000000; Description=""; Design Option=[-1]; Edited by=""; Export to IFC As=""; Export to IFC=0; Glow=0; IFC Predefined Type=""; IfcGUID=381N3nN6LEJhwLBlleM$RQ; Keynote=""; Manufacturer=""; Mark=""; Model=""; Name=Сторона подключения_Желтая; Shininess=64; Smoothness=50; Transparency=0; URL=""; Workset=10 | Category=[-2000700]; Color=16735149; Comments=""; Cost=0.000000000000000; Description=""; Design Option=[-1]; Edited by=""; Export to IFC As=""; Export to IFC=0; Glow=0; IFC Predefined Type=""; IfcGUID=381N3nN6LEJhwLBlleM$Ra; Keynote=""; Manufacturer=""; Mark=""; Model=""; Name=Сторона подключения_Фиолетовая; Shininess=64; Smoothness=50; Transparency=0; URL=""; Workset=10
1063681 | Отвод раструбный | OST_PipeFitting | [9 empty] | Отвод раструбный | c80570f1-5c65-4e4e-be95-2efbe84bd544-00103b01 | 3aeaa08e-1a66-47ab-8b2a-39de99b829fb | None |  | 3177 | Семейство : Соединительные детали трубопроводов : ADSK_ППР_Отвод канализационный | [6 empty] | ADSK_ППР_Отвод канализационный | [57 empty] | 0 | 381N3nN6LEJhwLBlleM_v5 | [238 empty] | 04.05.02.01.01.02 | шт. | Uponor | [52 empty] | 2021 | 1.0 | [11 empty] | 0 | 1 |  |  |  | TRUE |  |  | Category=[-2000700]; Color=2338280; Comments=""; Cost=0.000000000000000; Description=""; Design Option=[-1]; Edited by=""; Export to IFC As=""; Export to IFC=0; Glow=0; IFC Predefined Type=""; IfcGUID=1Zv83obP51SAWtfYRg9D9L; Keynote=""; Manufacturer=""; Mark=""; Model=""; Name=ADSK_Предупреждение; Shininess=64; Smoothness=50; Transparency=0; URL=""; Workset=10 |  | Полипропилен серый | ВК_Отвод_Uponor | [158 empty] | Category=[-2000700]; Color=8421504; Comments=""; Cost=0.000000000000000; Description=""; Design Option=[-1]; Edited by=""; Export to IFC As=""; Export to IFC=0; Glow=0; IFC Predefined Type=""; IfcGUID=381N3nN6LEJhwLBlleH2qa; Keynote=""; Manufacturer=""; Mark=""; Model=""; Name=Полипропилен серый; Shininess=64; Smoothness=50; Transparency=0; URL=""; Workset=10
1067961 | Отвод раструбный | OST_PipeFitting | [9 empty] | Отвод раструбный | c80570f1-5c65-4e4e-be95-2efbe84bd544-00104bb9 | 3aeaa08e-1a66-47ab-8b2a-39de99b829fb | None |  | 3174 | Семейство : Соединительные детали трубопроводов : ADSK_ППР_Отвод канализационный_Составной | [6 empty] | ADSK_ППР_Отвод канализационный_Составной | [57 empty] | 0 | 381N3nN6LEJhwLBlleMvxz | [238 empty] | 04.05.02.01.01.02 | шт. | Uponor | [52 empty] | 2021 | 1.0 | [11 empty] | 0 | 1 |  |  |  | TRUE |  |  | Category=[-2000700]; Color=2338280; Comments=""; Cost=0.000000000000000; Description=""; Design Option=[-1]; Edited by=""; Export to IFC As=""; Export to IFC=0; Glow=0; IFC Predefined Type=""; IfcGUID=1Zv83obP51SAWtfYRg9D9L; Keynote=""; Manufacturer=""; Mark=""; Model=""; Name=ADSK_Предупреждение; Shininess=64; Smoothness=50; Transparency=0; URL=""; Workset=10 |  | Полипропилен серый | ВК_Отвод_Uponor | [158 empty] | Category=[-2000700]; Color=8421504; Comments=""; Cost=0.000000000000000; Description=""; Design Option=[-1]; Edited by=""; Export to IFC As=""; Export to IFC=0; Glow=0; IFC Predefined Type=""; IfcGUID=381N3nN6LEJhwLBlleH2qa; Keynote=""; Manufacturer=""; Mark=""; Model=""; Name=Полипропилен серый; Shininess=64; Smoothness=50; Transparency=0; URL=""; Workset=10
1070576 | Переход канализационный | OST_PipeFitting | [9 empty] | Переход канализационный | c80570f1-5c65-4e4e-be95-2efbe84bd544-001055f0 | 3aeaa08e-1a66-47ab-8b2a-39de99b829fb | None |  | 3180 | Семейство : Соединительные детали трубопроводов : ADSK_ППР_Переход канализационный | [6 empty] | ADSK_ППР_Переход канализационный | [57 empty] | 0 | 381N3nN6LEJhwLBlleMu2q | [238 empty] | 04.05.02.01.01.02 | шт. | Uponor | [52 empty] | 2021 | 1.0 | [11 empty] | 0 | 1 |  |  |  | TRUE |  |  | Category=[-2000700]; Color=2338280; Comments=""; Cost=0.000000000000000; Description=""; Design Option=[-1]; Edited by=""; Export to IFC As=""; Export to IFC=0; Glow=0; IFC Predefined Type=""; IfcGUID=1Zv83obP51SAWtfYRg9D9L; Keynote=""; Manufacturer=""; Mark=""; Model=""; Name=ADSK_Предупреждение; Shininess=64; Smoothness=50; Transparency=0; URL=""; Workset=10 |  | Полипропилен серый | ВК_Переход_Uponor | [158 empty] | Category=[-2000700]; Color=8421504; Comments=""; Cost=0.000000000000000; Description=""; Design Option=[-1]; Edited by=""; Export to IFC As=""; Export to IFC=0; Glow=0; IFC Predefined Type=""; IfcGUID=381N3nN6LEJhwLBlleH2qa; Keynote=""; Manufacturer=""; Mark=""; Model=""; Name=Полипропилен серый; Shininess=64; Smoothness=50; Transparency=0; URL=""; Workset=10
1073155 | Ревизия | OST_PipeFitting | [9 empty] | Ревизия | c80570f1-5c65-4e4e-be95-2efbe84bd544-00106003 | 3aeaa08e-1a66-47ab-8b2a-39de99b829fb | None |  | 3190 | Семейство : Соединительные детали трубопроводов : ADSK_ППР_Ревизия канализационная | [6 empty] | ADSK_ППР_Ревизия канализационная | [57 empty] | 0 | 381N3nN6LEJhwLBlleMxL7 | [238 empty] | 04.05.02.01.01.02 | шт. | Uponor | [52 empty] | 2021 | 1.1 | [11 empty] | 0 | 1 |  |  |  | TRUE |  |  | Category=[-2000700]; Color=2338280; Comments=""; Cost=0.000000000000000; Description=""; Design Option=[-1]; Edited by=""; Export to IFC As=""; Export to IFC=0; Glow=0; IFC Predefined Type=""; IfcGUID=1Zv83obP51SAWtfYRg9D9L; Keynote=""; Manufacturer=""; Mark=""; Model=""; Name=ADSK_Предупреждение; Shininess=64; Smoothness=50; Transparency=0; URL=""; Workset=10 |  | Полипропилен серый | [159 empty] | Category=[-2000700]; Color=8421504; Comments=""; Cost=0.000000000000000; Description=""; Design Option=[-1]; Edited by=""; Export to IFC As=""; Export to IFC=0; Glow=0; IFC Predefined Type=""; IfcGUID=381N3nN6LEJhwLBlleH2qa; Keynote=""; Manufacturer=""; Mark=""; Model=""; Name=Полипропилен серый; Shininess=64; Smoothness=50; Transparency=0; URL=""; Workset=10 | [7 empty] | 25
1075717 | Тройник канализационный | OST_PipeFitting | [9 empty] | Тройник канализационный | c80570f1-5c65-4e4e-be95-2efbe84bd544-00106a05 | 3aeaa08e-1a66-47ab-8b2a-39de99b829fb | None |  | 3187 | Семейство : Соединительные детали трубопроводов : ADSK_ППР_Тройник канализационный | [6 empty] | ADSK_ППР_Тройник канализационный | [57 empty] | 0 | 381N3nN6LEJhwLBlleMxz1 | [238 empty] | 04.05.02.01.01.02 | шт. | Uponor | [52 empty] | 2021 | 1.0 | [11 empty] | 0 | 1 |  |  |  | TRUE |  |  | Category=[-2000700]; Color=2338280; Comments=""; Cost=0.000000000000000; Description=""; Design Option=[-1]; Edited by=""; Export to IFC As=""; Export to IFC=0; Glow=0; IFC Predefined Type=""; IfcGUID=1Zv83obP51SAWtfYRg9D9L; Keynote=""; Manufacturer=""; Mark=""; Model=""; Name=ADSK_Предупреждение; Shininess=64; Smoothness=50; Transparency=0; URL=""; Workset=10 |  | Полипропилен серый | ВК_Тройник_Uponor | [158 empty] | Category=[-2000700]; Color=8421504; Comments=""; Cost=0.000000000000000; Description=""; Design Option=[-1]; Edited by=""; Export to IFC As=""; Export to IFC=0; Glow=0; IFC Predefined Type=""; IfcGUID=381N3nN6LEJhwLBlleH2qa; Keynote=""; Manufacturer=""; Mark=""; Model=""; Name=Полипропилен серый; Shininess=64; Smoothness=50; Transparency=0; URL=""; Workset=10
1075746 |  | OST_Materials | [9 empty] | По умолчанию | 65b6f18e-c28e-4838-b8dc-5b6769d0e902-00106a22 | c741ca3f-4987-45ac-9f1b-76174dc531b6 | None |  | 10 | Материалы | [17 empty] | 8355711 | [166 empty] | 0 | 1bjl6Emev8EBZSMsTfm8CW | [94 empty] | 64 | 50 | FALSE | 0 | 0
1075747 |  | OST_Materials | [9 empty] | Крыша по умолчанию | 65b6f18e-c28e-4838-b8dc-5b6769d0e902-00106a23 | c741ca3f-4987-45ac-9f1b-76174dc531b6 | None |  | 10 | Материалы | [17 empty] | 32512 | [166 empty] | 0 | 1bjl6Emev8EBZSMsTfm8CX | [94 empty] | 64 | 50 | FALSE | 0 | 0
1075748 |  | OST_Materials | [9 empty] | Стена по умолчанию | 65b6f18e-c28e-4838-b8dc-5b6769d0e902-00106a24 | c741ca3f-4987-45ac-9f1b-76174dc531b6 | None |  | 10 | Материалы | [17 empty] | 8355711 | [166 empty] | 0 | 1bjl6Emev8EBZSMsTfm8Cc | [94 empty] | 64 | 50 | FALSE | 0 | 0
1075749 |  | OST_Materials | [9 empty] | Источник света по умолчанию | 65b6f18e-c28e-4838-b8dc-5b6769d0e902-00106a25 | c741ca3f-4987-45ac-9f1b-76174dc531b6 | None |  | 10 | Материалы | [17 empty] | 65535 | [166 empty] | 0 | 1bjl6Emev8EBZSMsTfm8Cd | [94 empty] | 64 | 50 | FALSE | 75 | 0
1080034 | Фланец РN1 | OST_PipeFitting | [9 empty] | Фланец РN1 | 712d951b-34ee-4dd1-973f-8dbf147cb32e-00107ae2 | 3aeaa08e-1a66-47ab-8b2a-39de99b829fb | None |  | 446 | Семейство : Соединительные детали трубопроводов : ADSK_СтальСварка_Фланец стальной плоский_ГОСТ 33259-2015 | [6 empty] | ADSK_СтальСварка_Фланец стальной плоский_ГОСТ 33259-2015 | [57 empty] | 0 | 1nBPKRDEvDqPS$ZRyKRCdC | [239 empty] | шт. |  | ГОСТ 33259-2015 | [51 empty] | 2021 | 1.0.1 | [11 empty] | 0 | 1 | [9 empty] | Фланец_01_ГОСТ 33259-2015 | 100 | [17 empty] | Category=[-2000700]; Color=13355979; Comments=""; Cost=0.000000000000000; Description=""; Design Option=[-1]; Edited by=""; Export to IFC As=""; Export to IFC=0; Glow=0; IFC Predefined Type=""; IfcGUID=32TXTRZJnCQxi6X$BRJll2; Keynote=""; Manufacturer=""; Mark=""; Model=""; Name=Сталь нержавеющая; Shininess=64; Smoothness=50; Transparency=0; URL=""; Workset=10 | [148 empty] | 1
1080036 | Фланец РN2.5 | OST_PipeFitting | [9 empty] | Фланец РN2.5 | 712d951b-34ee-4dd1-973f-8dbf147cb32e-00107ae4 | 3aeaa08e-1a66-47ab-8b2a-39de99b829fb | None |  | 446 | Семейство : Соединительные детали трубопроводов : ADSK_СтальСварка_Фланец стальной плоский_ГОСТ 33259-2015 | [6 empty] | ADSK_СтальСварка_Фланец стальной плоский_ГОСТ 33259-2015 | [57 empty] | 0 | 1nBPKRDEvDqPS$ZRyKRCdA | [239 empty] | шт. |  | ГОСТ 33259-2015 | [51 empty] | 2021 | 1.0.1 | [11 empty] | 0 | 1 | [9 empty] | Фланец_01_ГОСТ 33259-2015 | 100 | [17 empty] | Category=[-2000700]; Color=13355979; Comments=""; Cost=0.000000000000000; Description=""; Design Option=[-1]; Edited by=""; Export to IFC As=""; Export to IFC=0; Glow=0; IFC Predefined Type=""; IfcGUID=32TXTRZJnCQxi6X$BRJll2; Keynote=""; Manufacturer=""; Mark=""; Model=""; Name=Сталь нержавеющая; Shininess=64; Smoothness=50; Transparency=0; URL=""; Workset=10 | [148 empty] | 2.5
1080038 | Фланец РN6 | OST_PipeFitting | [9 empty] | Фланец РN6 | 712d951b-34ee-4dd1-973f-8dbf147cb32e-00107ae6 | 3aeaa08e-1a66-47ab-8b2a-39de99b829fb | None |  | 446 | Семейство : Соединительные детали трубопроводов : ADSK_СтальСварка_Фланец стальной плоский_ГОСТ 33259-2015 | [6 empty] | ADSK_СтальСварка_Фланец стальной плоский_ГОСТ 33259-2015 | [57 empty] | 0 | 1nBPKRDEvDqPS$ZRyKRCd8 | [239 empty] | шт. |  | ГОСТ 33259-2015 | [51 empty] | 2021 | 1.0.1 | [11 empty] | 0 | 1 | [9 empty] | Фланец_01_ГОСТ 33259-2015 | 100 | [17 empty] | Category=[-2000700]; Color=13355979; Comments=""; Cost=0.000000000000000; Description=""; Design Option=[-1]; Edited by=""; Export to IFC As=""; Export to IFC=0; Glow=0; IFC Predefined Type=""; IfcGUID=32TXTRZJnCQxi6X$BRJll2; Keynote=""; Manufacturer=""; Mark=""; Model=""; Name=Сталь нержавеющая; Shininess=64; Smoothness=50; Transparency=0; URL=""; Workset=10 | [148 empty] | 6
1080040 | Фланец РN10 | OST_PipeFitting | [9 empty] | Фланец РN10 | 712d951b-34ee-4dd1-973f-8dbf147cb32e-00107ae8 | 3aeaa08e-1a66-47ab-8b2a-39de99b829fb | None |  | 446 | Семейство : Соединительные детали трубопроводов : ADSK_СтальСварка_Фланец стальной плоский_ГОСТ 33259-2015 | [6 empty] | ADSK_СтальСварка_Фланец стальной плоский_ГОСТ 33259-2015 | [57 empty] | 0 | 1nBPKRDEvDqPS$ZRyKRCd6 | [239 empty] | шт. |  | ГОСТ 33259-2015 | [51 empty] | 2021 | 1.0.1 | [11 empty] | 0 | 1 | [9 empty] | Фланец_01_ГОСТ 33259-2015 | 100 | [17 empty] | Category=[-2000700]; Color=13355979; Comments=""; Cost=0.000000000000000; Description=""; Design Option=[-1]; Edited by=""; Export to IFC As=""; Export to IFC=0; Glow=0; IFC Predefined Type=""; IfcGUID=32TXTRZJnCQxi6X$BRJll2; Keynote=""; Manufacturer=""; Mark=""; Model=""; Name=Сталь нержавеющая; Shininess=64; Smoothness=50; Transparency=0; URL=""; Workset=10 | [148 empty] | 10
1080042 | Фланец РN16 | OST_PipeFitting | [9 empty] | Фланец РN16 | 712d951b-34ee-4dd1-973f-8dbf147cb32e-00107aea | 3aeaa08e-1a66-47ab-8b2a-39de99b829fb | None |  | 446 | Семейство : Соединительные детали трубопроводов : ADSK_СтальСварка_Фланец стальной плоский_ГОСТ 33259-2015 | [6 empty] | ADSK_СтальСварка_Фланец стальной плоский_ГОСТ 33259-2015 | [57 empty] | 0 | 1nBPKRDEvDqPS$ZRyKRCd4 | [239 empty] | шт. |  | ГОСТ 33259-2015 | [51 empty] | 2021 | 1.0.1 | [11 empty] | 0 | 1 | [9 empty] | Фланец_01_ГОСТ 33259-2015 | 100 | [17 empty] | Category=[-2000700]; Color=13355979; Comments=""; Cost=0.000000000000000; Description=""; Design Option=[-1]; Edited by=""; Export to IFC As=""; Export to IFC=0; Glow=0; IFC Predefined Type=""; IfcGUID=32TXTRZJnCQxi6X$BRJll2; Keynote=""; Manufacturer=""; Mark=""; Model=""; Name=Сталь нержавеющая; Shininess=64; Smoothness=50; Transparency=0; URL=""; Workset=10 | [148 empty] | 16
1080044 | Фланец РN25 | OST_PipeFitting | [9 empty] | Фланец РN25 | 712d951b-34ee-4dd1-973f-8dbf147cb32e-00107aec | 3aeaa08e-1a66-47ab-8b2a-39de99b829fb | None |  | 446 | Семейство : Соединительные детали трубопроводов : ADSK_СтальСварка_Фланец стальной плоский_ГОСТ 33259-2015 | [6 empty] | ADSK_СтальСварка_Фланец стальной плоский_ГОСТ 33259-2015 | [57 empty] | 0 | 1nBPKRDEvDqPS$ZRyKRCd2 | [239 empty] | шт. |  | ГОСТ 33259-2015 | [51 empty] | 2021 | 1.0.1 | [11 empty] | 0 | 1 | [9 empty] | Фланец_01_ГОСТ 33259-2015 | 100 | [17 empty] | Category=[-2000700]; Color=13355979; Comments=""; Cost=0.000000000000000; Description=""; Design Option=[-1]; Edited by=""; Export to IFC As=""; Export to IFC=0; Glow=0; IFC Predefined Type=""; IfcGUID=32TXTRZJnCQxi6X$BRJll2; Keynote=""; Manufacturer=""; Mark=""; Model=""; Name=Сталь нержавеющая; Shininess=64; Smoothness=50; Transparency=0; URL=""; Workset=10 | [148 empty] | 25
1080149 | Спецификация | OST_Schedules | Спецификация | [8 empty] | В_Проверка модели_Количество | 420c8d6c-fe4c-4bd5-8288-fe6a2206ada5-00107b55 | 71ec8b14-7fad-4eb4-9524-47d24d297ec0 | None |  | 398 | Вид "Спецификация: В_Проверка модели_Количество" | [6 empty] | Schedule | [21 empty] | None | None | 63 | [106 empty] | Спецификация | [34 empty] | Новая конструкция | [11 empty] | 0 | [126 empty] | Показать все |  |  |  | None |  |  |  | Проверка модели | [8 empty] | TRUE | None |  | Schedule | Спецификация | Спецификация |  | - | --- |  |  | Independent |  | None |  | В_Проверка модели_Количество | [8 empty] | Спецификация
1080160 | Спецификация | OST_Schedules | Спецификация | [8 empty] | В_Проверка модели_Наименование | 420c8d6c-fe4c-4bd5-8288-fe6a2206ada5-00107b60 | 71ec8b14-7fad-4eb4-9524-47d24d297ec0 | None |  | 400 | Вид "Спецификация: В_Проверка модели_Наименование" | [6 empty] | Schedule | [21 empty] | None | None | 63 | [106 empty] | Спецификация | [34 empty] | Новая конструкция | [11 empty] | 0 | [126 empty] | Показать все |  |  |  | None |  |  |  | Проверка модели | [8 empty] | TRUE | None |  | Schedule | Спецификация | Спецификация |  | - | --- |  |  | Independent |  | None |  | В_Проверка модели_Наименование | [8 empty] | Спецификация
1080186 | Спецификация | OST_Schedules | Спецификация | [8 empty] | О_ВК_Оросители | cae68ab2-1e2e-47e5-8e27-8fa247c84983-00107b7a | 71ec8b14-7fad-4eb4-9524-47d24d297ec0 | None |  | 402 | Вид "Спецификация: О_ВК_Оросители" | [6 empty] | Schedule | [21 empty] | None | None | 63 | [106 empty] | Спецификация | [34 empty] | Новая конструкция | [11 empty] | 0 | [126 empty] | Показать все |  |  |  | None |  |  |  | Трубопроводы | [8 empty] | TRUE | None |  | Schedule | Спецификация | Спецификация |  | - | --- |  |  | Independent |  | None |  | О_ВК_Оросители | [8 empty] | Спецификация
1080200 |  | OST_Views | [9 empty] | В_ПЭ_Пространства | fc6867b5-ec51-4cd4-b137-c1a9a88cb126-00107b88 | 71ec8b14-7fad-4eb4-9524-47d24d297ec0 | None |  | 404 | Шаблон вида "В_ПЭ_Пространства" | [310 empty] | 1 | Показать все | 1 | 1 | FALSE | None | 16 | 100 | 100 | Вспомогательные виды | Пространства | 1 | 0 |  |  | 0 | 0 | 0
1080201 |  | OST_SunStudy | [9 empty] | <В сеансе, освещение> | fc6867b5-ec51-4cd4-b137-c1a9a88cb126-00107b89 | c741ca3f-4987-45ac-9f1b-76174dc531b6 | None |  | 404 | Шаблон вида "В_ПЭ_Пространства" | [41 empty] | 150
1087063 | Спецификация | OST_Schedules | Спецификация | [8 empty] | О_ВК_Спецификация материалов_Форма 7_ГОСТ Р 21.101.2020 | e8682f90-e7f5-4ffc-9723-bee1b2b18832-00109657 | 71ec8b14-7fad-4eb4-9524-47d24d297ec0 | None |  | 407 | Вид "Спецификация: О_ВК_Спецификация материалов_Форма 7_ГОСТ Р 21.101.2020" | [6 empty] | Schedule | [21 empty] | None | None | 63 | [106 empty] | Спецификация | [34 empty] | Новая конструкция | [11 empty] | 0 | [126 empty] | Показать все |  |  |  | None |  |  |  | Сводная | [8 empty] | TRUE | None |  | Schedule | Спецификация | Спецификация |  | - | --- |  |  | Independent |  | None |  | О_ВК_Спецификация материалов_Форма 7_ГОСТ Р 21.101.2020 | [8 empty] | Спецификация
1095646 |  | OST_PreviewLegendComponents | [10 empty] | 8a09bb2b-9196-43c2-8d74-c7412f97f144-0010b7de | 8a09bb2b-9196-43c2-8d74-c7412f97f144 | None |  | 0 | Рабочий набор 1
1097308 |  | OST_PreviewLegendComponents | [10 empty] | 8a09bb2b-9196-43c2-8d74-c7412f97f144-0010be5c | 8a09bb2b-9196-43c2-8d74-c7412f97f144 | None |  | 0 | Рабочий набор 1
1098984 |  | OST_PreviewLegendComponents | [10 empty] | 8a09bb2b-9196-43c2-8d74-c7412f97f144-0010c4e8 | 8a09bb2b-9196-43c2-8d74-c7412f97f144 | None |  | 0 | Рабочий набор 1
1100701 |  | OST_PreviewLegendComponents | [10 empty] | 8a09bb2b-9196-43c2-8d74-c7412f97f144-0010cb9d | 8a09bb2b-9196-43c2-8d74-c7412f97f144 | None |  | 0 | Рабочий набор 1
1102422 |  | OST_PreviewLegendComponents | [10 empty] | 8a09bb2b-9196-43c2-8d74-c7412f97f144-0010d256 | 8a09bb2b-9196-43c2-8d74-c7412f97f144 | None |  | 0 | Рабочий набор 1
1105666 |  | OST_PreviewLegendComponents | [10 empty] | 8a09bb2b-9196-43c2-8d74-c7412f97f144-0010df02 | 8a09bb2b-9196-43c2-8d74-c7412f97f144 | None |  | 0 | Рабочий набор 1
1107375 |  | OST_PreviewLegendComponents | [10 empty] | 8a09bb2b-9196-43c2-8d74-c7412f97f144-0010e5af | 8a09bb2b-9196-43c2-8d74-c7412f97f144 | None |  | 0 | Рабочий набор 1
1109072 |  | OST_PreviewLegendComponents | [10 empty] | 8a09bb2b-9196-43c2-8d74-c7412f97f144-0010ec50 | 8a09bb2b-9196-43c2-8d74-c7412f97f144 | None |  | 0 | Рабочий набор 1
1110767 |  | OST_PreviewLegendComponents | [10 empty] | 8a09bb2b-9196-43c2-8d74-c7412f97f144-0010f2ef | 8a09bb2b-9196-43c2-8d74-c7412f97f144 | None |  | 0 | Рабочий набор 1
1112439 |  | OST_PreviewLegendComponents | [10 empty] | 8a09bb2b-9196-43c2-8d74-c7412f97f144-0010f977 | 8a09bb2b-9196-43c2-8d74-c7412f97f144 | None |  | 0 | Рабочий набор 1
1114149 |  | OST_PreviewLegendComponents | [10 empty] | 8a09bb2b-9196-43c2-8d74-c7412f97f144-00110025 | 8a09bb2b-9196-43c2-8d74-c7412f97f144 | None |  | 0 | Рабочий набор 1
1115032 |  | OST_PreviewLegendComponents | [10 empty] | 8a09bb2b-9196-43c2-8d74-c7412f97f144-00110398 | 8a09bb2b-9196-43c2-8d74-c7412f97f144 | None |  | 0 | Рабочий набор 1
1115068 | Ø20 x G1/2" | OST_PipeFitting | [9 empty] | Ø20 x G1/2" | 8a09bb2b-9196-43c2-8d74-c7412f97f144-001103bc | 3aeaa08e-1a66-47ab-8b2a-39de99b829fb | None |  | 420 | Семейство : Соединительные детали трубопроводов : ADSK_Полипропилен_ПереходникВР | [6 empty] | ADSK_Полипропилен_ПереходникВР | [57 empty] | 0 | 2A2RihaPP3merqnq4lXlBu | [239 empty] | шт. |  | PPR | [51 empty] | 2021 | 1.0 | [11 empty] | 0 | 1 | [8 empty] | Полипропилен (PPR) | МуфтаППР-ВР | [12 empty] | Муфта комбинированная с внутренней резьбой 20xG1/2" |  |  |  |  | Category=[-2000700]; Color=15461355; Comments=""; Cost=0.000000000000000; Description=""; Design Option=[-1]; Edited by=""; Export to IFC As=""; Export to IFC=0; Glow=0; IFC Predefined Type=""; IfcGUID=32TXTRZJnCQxi6X$BRJ6$1; Keynote=""; Manufacturer=""; Mark=""; Model=""; Name=Полипропилен (PPR); Shininess=64; Smoothness=50; Transparency=0; URL=""; Workset=10 | [118 empty] | 35 | [31 empty] | 0.044 | Муфта 20x1/2" | 36 | 20 | 15 | 15 | 35 | 33 | 2.5 | 6 | 29
1115070 | Ø25 x G1/2" | OST_PipeFitting | [9 empty] | Ø25 x G1/2" | 8a09bb2b-9196-43c2-8d74-c7412f97f144-001103be | 3aeaa08e-1a66-47ab-8b2a-39de99b829fb | None |  | 420 | Семейство : Соединительные детали трубопроводов : ADSK_Полипропилен_ПереходникВР | [6 empty] | ADSK_Полипропилен_ПереходникВР | [57 empty] | 0 | 2A2RihaPP3merqnq4lXlBw | [239 empty] | шт. |  | PPR | [51 empty] | 2021 | 1.0 | [11 empty] | 0 | 1 | [8 empty] | Полипропилен (PPR) | МуфтаППР-ВР | [12 empty] | Муфта комбинированная с внутренней резьбой 25xG1/2" |  |  |  |  | Category=[-2000700]; Color=15461355; Comments=""; Cost=0.000000000000000; Description=""; Design Option=[-1]; Edited by=""; Export to IFC As=""; Export to IFC=0; Glow=0; IFC Predefined Type=""; IfcGUID=32TXTRZJnCQxi6X$BRJ6$1; Keynote=""; Manufacturer=""; Mark=""; Model=""; Name=Полипропилен (PPR); Shininess=64; Smoothness=50; Transparency=0; URL=""; Workset=10 | [118 empty] | 35 | [31 empty] | 0.041 | Муфта 25x1/2" | 37.5 | 25 | 15 | 16.5 | 35 | 33 | 2.5 | 6 | 34.5
1115072 | Ø25 x G3/4" | OST_PipeFitting | [9 empty] | Ø25 x G3/4" | 8a09bb2b-9196-43c2-8d74-c7412f97f144-001103c0 | 3aeaa08e-1a66-47ab-8b2a-39de99b829fb | None |  | 420 | Семейство : Соединительные детали трубопроводов : ADSK_Полипропилен_ПереходникВР | [6 empty] | ADSK_Полипропилен_ПереходникВР | [57 empty] | 0 | 2A2RihaPP3merqnq4lXlA4 | [239 empty] | шт. |  | PPR | [51 empty] | 2021 | 1.0 | [11 empty] | 0 | 1 | [8 empty] | Полипропилен (PPR) | МуфтаППР-ВР | [12 empty] | Муфта комбинированная с внутренней резьбой 25xG3/4" |  |  |  |  | Category=[-2000700]; Color=15461355; Comments=""; Cost=0.000000000000000; Description=""; Design Option=[-1]; Edited by=""; Export to IFC As=""; Export to IFC=0; Glow=0; IFC Predefined Type=""; IfcGUID=32TXTRZJnCQxi6X$BRJ6$1; Keynote=""; Manufacturer=""; Mark=""; Model=""; Name=Полипропилен (PPR); Shininess=64; Smoothness=50; Transparency=0; URL=""; Workset=10 | [118 empty] | 43 | [31 empty] | 0.06 | Муфта 25x3/4" | 39.5 | 25 | 20 | 16.5 | 43 | 38.5 | 2 | 6.5 | 34.5
1115074 | Ø32 x G1/2" | OST_PipeFitting | [9 empty] | Ø32 x G1/2" | 8a09bb2b-9196-43c2-8d74-c7412f97f144-001103c2 | 3aeaa08e-1a66-47ab-8b2a-39de99b829fb | None |  | 420 | Семейство : Соединительные детали трубопроводов : ADSK_Полипропилен_ПереходникВР | [6 empty] | ADSK_Полипропилен_ПереходникВР | [57 empty] | 0 | 2A2RihaPP3merqnq4lXlA6 | [239 empty] | шт. |  | PPR | [51 empty] | 2021 | 1.0 | [11 empty] | 0 | 1 | [8 empty] | Полипропилен (PPR) | МуфтаППР-ВР | [12 empty] | Муфта комбинированная с внутренней резьбой 32xG1/2" |  |  |  |  | Category=[-2000700]; Color=15461355; Comments=""; Cost=0.000000000000000; Description=""; Design Option=[-1]; Edited by=""; Export to IFC As=""; Export to IFC=0; Glow=0; IFC Predefined Type=""; IfcGUID=32TXTRZJnCQxi6X$BRJ6$1; Keynote=""; Manufacturer=""; Mark=""; Model=""; Name=Полипропилен (PPR); Shininess=64; Smoothness=50; Transparency=0; URL=""; Workset=10 | [118 empty] | 35 | [31 empty] | 0.075 | Муфта 32x1/2" | 41 | 32 | 15 | 18.5 | 35 | 33 | 2.5 | 6 | 43
1115076 | Ø32 x G3/4" | OST_PipeFitting | [9 empty] | Ø32 x G3/4" | 8a09bb2b-9196-43c2-8d74-c7412f97f144-001103c4 | 3aeaa08e-1a66-47ab-8b2a-39de99b829fb | None |  | 420 | Семейство : Соединительные детали трубопроводов : ADSK_Полипропилен_ПереходникВР | [6 empty] | ADSK_Полипропилен_ПереходникВР | [57 empty] | 0 | 2A2RihaPP3merqnq4lXlA0 | [239 empty] | шт. |  | PPR | [51 empty] | 2021 | 1.0 | [11 empty] | 0 | 1 | [8 empty] | Полипропилен (PPR) | МуфтаППР-ВР | [12 empty] | Муфта комбинированная с внутренней резьбой 32xG3/4" |  |  |  |  | Category=[-2000700]; Color=15461355; Comments=""; Cost=0.000000000000000; Description=""; Design Option=[-1]; Edited by=""; Export to IFC As=""; Export to IFC=0; Glow=0; IFC Predefined Type=""; IfcGUID=32TXTRZJnCQxi6X$BRJ6$1; Keynote=""; Manufacturer=""; Mark=""; Model=""; Name=Полипропилен (PPR); Shininess=64; Smoothness=50; Transparency=0; URL=""; Workset=10 | [118 empty] | 43 | [31 empty] | 0.08 | Муфта 32x3/4" | 42 | 32 | 20 | 18.5 | 43 | 38.5 | 2 | 6.5 | 43
1115078 | Ø32 x G1" | OST_PipeFitting | [9 empty] | Ø32 x G1" | 8a09bb2b-9196-43c2-8d74-c7412f97f144-001103c6 | 3aeaa08e-1a66-47ab-8b2a-39de99b829fb | None |  | 420 | Семейство : Соединительные детали трубопроводов : ADSK_Полипропилен_ПереходникВР | [6 empty] | ADSK_Полипропилен_ПереходникВР | [57 empty] | 0 | 2A2RihaPP3merqnq4lXlA2 | [239 empty] | шт. |  | PPR | [51 empty] | 2021 | 1.0 | [11 empty] | 0 | 1 | [8 empty] | Полипропилен (PPR) | МуфтаППР-ВР | [12 empty] | Муфта комбинированная с внутренней резьбой 32xG1" |  |  |  |  | Category=[-2000700]; Color=15461355; Comments=""; Cost=0.000000000000000; Description=""; Design Option=[-1]; Edited by=""; Export to IFC As=""; Export to IFC=0; Glow=0; IFC Predefined Type=""; IfcGUID=32TXTRZJnCQxi6X$BRJ6$1; Keynote=""; Manufacturer=""; Mark=""; Model=""; Name=Полипропилен (PPR); Shininess=64; Smoothness=50; Transparency=0; URL=""; Workset=10 | [118 empty] | 50 | [31 empty] | 0.084 | Муфта 32x1" | 43 | 32 | 25 | 18.5 | 50 | 47 | 2.5 | 6 | 43
1115080 | Ø20 x G3/4" | OST_PipeFitting | [9 empty] | Ø20 x G3/4" | 8a09bb2b-9196-43c2-8d74-c7412f97f144-001103c8 | 3aeaa08e-1a66-47ab-8b2a-39de99b829fb | None |  | 420 | Семейство : Соединительные детали трубопроводов : ADSK_Полипропилен_ПереходникВР | [6 empty] | ADSK_Полипропилен_ПереходникВР | [57 empty] | 0 | 2A2RihaPP3merqnq4lXlAC | [239 empty] | шт. |  | PPR | [51 empty] | 2021 | 1.0 | [11 empty] | 0 | 1 | [8 empty] | Полипропилен (PPR) | МуфтаППР-ВР | [12 empty] | Муфта комбинированная с внутренней резьбой 20xG3/4" |  |  |  |  | Category=[-2000700]; Color=15461355; Comments=""; Cost=0.000000000000000; Description=""; Design Option=[-1]; Edited by=""; Export to IFC As=""; Export to IFC=0; Glow=0; IFC Predefined Type=""; IfcGUID=32TXTRZJnCQxi6X$BRJ6$1; Keynote=""; Manufacturer=""; Mark=""; Model=""; Name=Полипропилен (PPR); Shininess=64; Smoothness=50; Transparency=0; URL=""; Workset=10 | [118 empty] | 43 | [31 empty] | 0.058 | Муфта 20x3/4" | 36 | 20 | 20 | 15 | 43 | 38.5 | 2 | 6.5 | 29
1115913 |  | OST_PreviewLegendComponents | [10 empty] | 8a09bb2b-9196-43c2-8d74-c7412f97f144-00110709 | 8a09bb2b-9196-43c2-8d74-c7412f97f144 | None |  | 0 | Рабочий набор 1
1115957 | Ø20 x G1/2" | OST_PipeFitting | [9 empty] | Ø20 x G1/2" | 8a09bb2b-9196-43c2-8d74-c7412f97f144-00110735 | 3aeaa08e-1a66-47ab-8b2a-39de99b829fb | None |  | 421 | Семейство : Соединительные детали трубопроводов : ADSK_Полипропилен_ПереходникНР | [6 empty] | ADSK_Полипропилен_ПереходникНР | [57 empty] | 0 | 2A2RihaPP3merqnq4lXlPn | [239 empty] | шт. |  | PPR | [51 empty] | 2021 | 2.0 | [11 empty] | 0 | 1 | [8 empty] | Полипропилен (PPR) | МуфтаППР-НР | [12 empty] | Муфта комбинированная с наружной резьбой 20xG1/2" |  |  |  |  | Category=[-2000700]; Color=15461355; Comments=""; Cost=0.000000000000000; Description=""; Design Option=[-1]; Edited by=""; Export to IFC As=""; Export to IFC=0; Glow=0; IFC Predefined Type=""; IfcGUID=32TXTRZJnCQxi6X$BRJ6$1; Keynote=""; Manufacturer=""; Mark=""; Model=""; Name=Полипропилен (PPR); Shininess=64; Smoothness=50; Transparency=0; URL=""; Workset=10 | Category=[-2000700]; Color=13355979; Comments=""; Cost=0.000000000000000; Description=""; Design Option=[-1]; Edited by=""; Export to IFC As=""; Export to IFC=0; Glow=0; IFC Predefined Type=""; IfcGUID=32TXTRZJnCQxi6X$BRJll2; Keynote=""; Manufacturer=""; Mark=""; Model=""; Name=Сталь нержавеющая; Shininess=64; Smoothness=50; Transparency=0; URL=""; Workset=10 | [117 empty] | 35 | [31 empty] | 0.06 | Муфта 20x1/2" | 49 | 20 | 15 | 13 | 35 | 33 | 2.5 | 6 | 29 | 15
1115959 | Ø25 x G1/2" | OST_PipeFitting | [9 empty] | Ø25 x G1/2" | 8a09bb2b-9196-43c2-8d74-c7412f97f144-00110737 | 3aeaa08e-1a66-47ab-8b2a-39de99b829fb | None |  | 421 | Семейство : Соединительные детали трубопроводов : ADSK_Полипропилен_ПереходникНР | [6 empty] | ADSK_Полипропилен_ПереходникНР | [57 empty] | 0 | 2A2RihaPP3merqnq4lXlPp | [239 empty] | шт. |  | PPR | [51 empty] | 2021 | 2.0 | [11 empty] | 0 | 1 | [8 empty] | Полипропилен (PPR) | МуфтаППР-НР | [12 empty] | Муфта комбинированная с наружной резьбой 25xG1/2" |  |  |  |  | Category=[-2000700]; Color=15461355; Comments=""; Cost=0.000000000000000; Description=""; Design Option=[-1]; Edited by=""; Export to IFC As=""; Export to IFC=0; Glow=0; IFC Predefined Type=""; IfcGUID=32TXTRZJnCQxi6X$BRJ6$1; Keynote=""; Manufacturer=""; Mark=""; Model=""; Name=Полипропилен (PPR); Shininess=64; Smoothness=50; Transparency=0; URL=""; Workset=10 | Category=[-2000700]; Color=13355979; Comments=""; Cost=0.000000000000000; Description=""; Design Option=[-1]; Edited by=""; Export to IFC As=""; Export to IFC=0; Glow=0; IFC Predefined Type=""; IfcGUID=32TXTRZJnCQxi6X$BRJll2; Keynote=""; Manufacturer=""; Mark=""; Model=""; Name=Сталь нержавеющая; Shininess=64; Smoothness=50; Transparency=0; URL=""; Workset=10 | [117 empty] | 35 | [31 empty] | 0.057 | Муфта 25x1/2" | 52 | 25 | 15 | 13 | 35 | 33 | 2.5 | 6 | 34.5 | 16.5
1115961 | Ø25 x G3/4" | OST_PipeFitting | [9 empty] | Ø25 x G3/4" | 8a09bb2b-9196-43c2-8d74-c7412f97f144-00110739 | 3aeaa08e-1a66-47ab-8b2a-39de99b829fb | None |  | 421 | Семейство : Соединительные детали трубопроводов : ADSK_Полипропилен_ПереходникНР | [6 empty] | ADSK_Полипропилен_ПереходникНР | [57 empty] | 0 | 2A2RihaPP3merqnq4lXlPz | [239 empty] | шт. |  | PPR | [51 empty] | 2021 | 2.0 | [11 empty] | 0 | 1 | [8 empty] | Полипропилен (PPR) | МуфтаППР-НР | [12 empty] | Муфта комбинированная с наружной резьбой 25xG3/4" |  |  |  |  | Category=[-2000700]; Color=15461355; Comments=""; Cost=0.000000000000000; Description=""; Design Option=[-1]; Edited by=""; Export to IFC As=""; Export to IFC=0; Glow=0; IFC Predefined Type=""; IfcGUID=32TXTRZJnCQxi6X$BRJ6$1; Keynote=""; Manufacturer=""; Mark=""; Model=""; Name=Полипропилен (PPR); Shininess=64; Smoothness=50; Transparency=0; URL=""; Workset=10 | Category=[-2000700]; Color=13355979; Comments=""; Cost=0.000000000000000; Description=""; Design Option=[-1]; Edited by=""; Export to IFC As=""; Export to IFC=0; Glow=0; IFC Predefined Type=""; IfcGUID=32TXTRZJnCQxi6X$BRJll2; Keynote=""; Manufacturer=""; Mark=""; Model=""; Name=Сталь нержавеющая; Shininess=64; Smoothness=50; Transparency=0; URL=""; Workset=10 | [117 empty] | 43 | [31 empty] | 0.086 | Муфта 25x3/4" | 53 | 25 | 20 | 13.5 | 43 | 38.5 | 2 | 6.5 | 34.5 | 16.5
1115963 | Ø32 x G1/2" | OST_PipeFitting | [9 empty] | Ø32 x G1/2" | 8a09bb2b-9196-43c2-8d74-c7412f97f144-0011073b | 3aeaa08e-1a66-47ab-8b2a-39de99b829fb | None |  | 421 | Семейство : Соединительные детали трубопроводов : ADSK_Полипропилен_ПереходникНР | [6 empty] | ADSK_Полипропилен_ПереходникНР | [57 empty] | 0 | 2A2RihaPP3merqnq4lXlP$ | [239 empty] | шт. |  | PPR | [51 empty] | 2021 | 2.0 | [11 empty] | 0 | 1 | [8 empty] | Полипропилен (PPR) | МуфтаППР-НР | [12 empty] | Муфта комбинированная с наружной резьбой 32xG1/2" |  |  |  |  | Category=[-2000700]; Color=15461355; Comments=""; Cost=0.000000000000000; Description=""; Design Option=[-1]; Edited by=""; Export to IFC As=""; Export to IFC=0; Glow=0; IFC Predefined Type=""; IfcGUID=32TXTRZJnCQxi6X$BRJ6$1; Keynote=""; Manufacturer=""; Mark=""; Model=""; Name=Полипропилен (PPR); Shininess=64; Smoothness=50; Transparency=0; URL=""; Workset=10 | Category=[-2000700]; Color=13355979; Comments=""; Cost=0.000000000000000; Description=""; Design Option=[-1]; Edited by=""; Export to IFC As=""; Export to IFC=0; Glow=0; IFC Predefined Type=""; IfcGUID=32TXTRZJnCQxi6X$BRJll2; Keynote=""; Manufacturer=""; Mark=""; Model=""; Name=Сталь нержавеющая; Shininess=64; Smoothness=50; Transparency=0; URL=""; Workset=10 | [117 empty] | 35 | [31 empty] | 0.084 | Муфта 32x1/2" | 54 | 32 | 15 | 13 | 35 | 33 | 2.5 | 6 | 43 | 18.5
1115965 | Ø32 x G3/4" | OST_PipeFitting | [9 empty] | Ø32 x G3/4" | 8a09bb2b-9196-43c2-8d74-c7412f97f144-0011073d | 3aeaa08e-1a66-47ab-8b2a-39de99b829fb | None |  | 421 | Семейство : Соединительные детали трубопроводов : ADSK_Полипропилен_ПереходникНР | [6 empty] | ADSK_Полипропилен_ПереходникНР | [57 empty] | 0 | 2A2RihaPP3merqnq4lXlPv | [239 empty] | шт. |  | PPR | [51 empty] | 2021 | 2.0 | [11 empty] | 0 | 1 | [8 empty] | Полипропилен (PPR) | МуфтаППР-НР | [12 empty] | Муфта комбинированная с наружной резьбой 32xG3/4" |  |  |  |  | Category=[-2000700]; Color=15461355; Comments=""; Cost=0.000000000000000; Description=""; Design Option=[-1]; Edited by=""; Export to IFC As=""; Export to IFC=0; Glow=0; IFC Predefined Type=""; IfcGUID=32TXTRZJnCQxi6X$BRJ6$1; Keynote=""; Manufacturer=""; Mark=""; Model=""; Name=Полипропилен (PPR); Shininess=64; Smoothness=50; Transparency=0; URL=""; Workset=10 | Category=[-2000700]; Color=13355979; Comments=""; Cost=0.000000000000000; Description=""; Design Option=[-1]; Edited by=""; Export to IFC As=""; Export to IFC=0; Glow=0; IFC Predefined Type=""; IfcGUID=32TXTRZJnCQxi6X$BRJll2; Keynote=""; Manufacturer=""; Mark=""; Model=""; Name=Сталь нержавеющая; Shininess=64; Smoothness=50; Transparency=0; URL=""; Workset=10 | [117 empty] | 43 | [31 empty] | 0.099 | Муфта 32x3/4" | 55 | 32 | 20 | 13.5 | 43 | 38.5 | 2 | 6.5 | 43 | 18.5
1115967 | Ø32 x G1" | OST_PipeFitting | [9 empty] | Ø32 x G1" | 8a09bb2b-9196-43c2-8d74-c7412f97f144-0011073f | 3aeaa08e-1a66-47ab-8b2a-39de99b829fb | None |  | 421 | Семейство : Соединительные детали трубопроводов : ADSK_Полипропилен_ПереходникНР | [6 empty] | ADSK_Полипропилен_ПереходникНР | [57 empty] | 0 | 2A2RihaPP3merqnq4lXlPx | [239 empty] | шт. |  | PPR | [51 empty] | 2021 | 2.0 | [11 empty] | 0 | 1 | [8 empty] | Полипропилен (PPR) | МуфтаППР-НР | [12 empty] | Муфта комбинированная с наружной резьбой 32xG1" |  |  |  |  | Category=[-2000700]; Color=15461355; Comments=""; Cost=0.000000000000000; Description=""; Design Option=[-1]; Edited by=""; Export to IFC As=""; Export to IFC=0; Glow=0; IFC Predefined Type=""; IfcGUID=32TXTRZJnCQxi6X$BRJ6$1; Keynote=""; Manufacturer=""; Mark=""; Model=""; Name=Полипропилен (PPR); Shininess=64; Smoothness=50; Transparency=0; URL=""; Workset=10 | Category=[-2000700]; Color=13355979; Comments=""; Cost=0.000000000000000; Description=""; Design Option=[-1]; Edited by=""; Export to IFC As=""; Export to IFC=0; Glow=0; IFC Predefined Type=""; IfcGUID=32TXTRZJnCQxi6X$BRJll2; Keynote=""; Manufacturer=""; Mark=""; Model=""; Name=Сталь нержавеющая; Shininess=64; Smoothness=50; Transparency=0; URL=""; Workset=10 | [117 empty] | 50 | [31 empty] | 0.129 | Муфта 32x1" | 57 | 32 | 25 | 14 | 50 | 47 | 2.5 | 6 | 43 | 18.5
1115969 | Ø20 x G3/4" | OST_PipeFitting | [9 empty] | Ø20 x G3/4" | 8a09bb2b-9196-43c2-8d74-c7412f97f144-00110741 | 3aeaa08e-1a66-47ab-8b2a-39de99b829fb | None |  | 421 | Семейство : Соединительные детали трубопроводов : ADSK_Полипропилен_ПереходникНР | [6 empty] | ADSK_Полипропилен_ПереходникНР | [57 empty] | 0 | 2A2RihaPP3merqnq4lXlO5 | [239 empty] | шт. |  | PPR | [51 empty] | 2021 | 2.0 | [11 empty] | 0 | 1 | [8 empty] | Полипропилен (PPR) | МуфтаППР-НР | [12 empty] | Муфта комбинированная с наружной резьбой 20xG3/4" |  |  |  |  | Category=[-2000700]; Color=15461355; Comments=""; Cost=0.000000000000000; Description=""; Design Option=[-1]; Edited by=""; Export to IFC As=""; Export to IFC=0; Glow=0; IFC Predefined Type=""; IfcGUID=32TXTRZJnCQxi6X$BRJ6$1; Keynote=""; Manufacturer=""; Mark=""; Model=""; Name=Полипропилен (PPR); Shininess=64; Smoothness=50; Transparency=0; URL=""; Workset=10 | Category=[-2000700]; Color=13355979; Comments=""; Cost=0.000000000000000; Description=""; Design Option=[-1]; Edited by=""; Export to IFC As=""; Export to IFC=0; Glow=0; IFC Predefined Type=""; IfcGUID=32TXTRZJnCQxi6X$BRJll2; Keynote=""; Manufacturer=""; Mark=""; Model=""; Name=Сталь нержавеющая; Shininess=64; Smoothness=50; Transparency=0; URL=""; Workset=10 | [117 empty] | 43 | [31 empty] | 0.083 | Муфта 20x3/4" | 49.5 | 20 | 20 | 13.5 | 43 | 38.5 | 2 | 6.5 | 29 | 15
1117583 |  | OST_PreviewLegendComponents | [10 empty] | 8a09bb2b-9196-43c2-8d74-c7412f97f144-00110d8f | 8a09bb2b-9196-43c2-8d74-c7412f97f144 | None |  | 0 | Рабочий набор 1
1119313 |  | OST_PreviewLegendComponents | [10 empty] | 8a09bb2b-9196-43c2-8d74-c7412f97f144-00111451 | 8a09bb2b-9196-43c2-8d74-c7412f97f144 | None |  | 0 | Рабочий набор 1
1121212 |  | OST_PreviewLegendComponents | [10 empty] | 8a09bb2b-9196-43c2-8d74-c7412f97f144-00111bbc | 8a09bb2b-9196-43c2-8d74-c7412f97f144 | None |  | 0 | Рабочий набор 1
1123026 |  | OST_PreviewLegendComponents | [10 empty] | 8a09bb2b-9196-43c2-8d74-c7412f97f144-001122d2 | 8a09bb2b-9196-43c2-8d74-c7412f97f144 | None |  | 0 | Рабочий набор 1
1124713 |  | OST_PreviewLegendComponents | [10 empty] | 8a09bb2b-9196-43c2-8d74-c7412f97f144-00112969 | 8a09bb2b-9196-43c2-8d74-c7412f97f144 | None |  | 0 | Рабочий набор 1
1129008 |  | OST_PreviewLegendComponents | [10 empty] | 8a09bb2b-9196-43c2-8d74-c7412f97f144-00113a30 | 8a09bb2b-9196-43c2-8d74-c7412f97f144 | None |  | 0 | Рабочий набор 1
1130833 |  | OST_PreviewLegendComponents | [10 empty] | 8a09bb2b-9196-43c2-8d74-c7412f97f144-00114151 | 8a09bb2b-9196-43c2-8d74-c7412f97f144 | None |  | 0 | Рабочий набор 1
1132624 |  | OST_PreviewLegendComponents | [10 empty] | 8a09bb2b-9196-43c2-8d74-c7412f97f144-00114850 | 8a09bb2b-9196-43c2-8d74-c7412f97f144 | None |  | 0 | Рабочий набор 1
1182837 |  | OST_Materials | [9 empty] | Гибкий воздуховод фольгированный | bb76e1ab-a3eb-4932-acb4-e0e584485cb8-00120c75 | c741ca3f-4987-45ac-9f1b-76174dc531b6 | None |  | 10 | Материалы | [17 empty] | 16184820 | [166 empty] | 0 | 2xTk6he_j9CgoquEM4Mb3D | [94 empty] | 64 | 50 | FALSE | 0 | 0
1184638 |  | OST_Materials | [9 empty] | Остекление | feadede2-e864-4477-97bf-ccf60caefbf7-0012137e | c741ca3f-4987-45ac-9f1b-76174dc531b6 | None |  | 10 | Материалы | [17 empty] | 16711680 | [166 empty] | 0 | 3_hUtYw6H4TvU$pFOClEY9 | [94 empty] | 64 | 50 | FALSE | 75
1184639 |  | OST_Materials | [9 empty] | Стадия-снос | feadede2-e864-4477-97bf-ccf60caefbf7-0012137f | c741ca3f-4987-45ac-9f1b-76174dc531b6 | None |  | 10 | Материалы | [17 empty] | 255 | [166 empty] | 0 | 3_hUtYw6H4TvU$pFOClEY8 | [94 empty] | 64 | 50 | FALSE | 40
1184640 |  | OST_Materials | [9 empty] | Стадия-существующие | feadede2-e864-4477-97bf-ccf60caefbf7-00121380 | c741ca3f-4987-45ac-9f1b-76174dc531b6 | None |  | 10 | Материалы | [17 empty] | 8355711 | [166 empty] | 0 | 3_hUtYw6H4TvU$pFOClEXt | [94 empty] | 64 | 50 | FALSE | 0
1184641 |  | OST_Materials | [9 empty] | Стадия-временные | feadede2-e864-4477-97bf-ccf60caefbf7-00121381 | c741ca3f-4987-45ac-9f1b-76174dc531b6 | None |  | 10 | Материалы | [17 empty] | 16711680 | [166 empty] | 0 | 3_hUtYw6H4TvU$pFOClEXs | [94 empty] | 64 | 50 | FALSE | 40
1214368 | adsk.png | OST_RasterImages | [8 empty] | 116.4167 | adsk.png | 16e8372e-4901-4867-b809-0da2fe57e4c0-001287a0 | c741ca3f-4987-45ac-9f1b-76174dc531b6 | None |  | 443 | Семейство : Основные надписи : ADSK_НачальныйВид | [6 empty] | Raster image | [132 empty] | 116.4167 | [224 empty] | None | None | [5 empty] | 443 | [130 empty] | FALSE | [61 empty] | 72 | C:\adsk.png | 330 | 330
1217816 |  | OST_PreviewLegendComponents | [10 empty] | f8b4b4cc-3ed8-4b8c-878b-0db6859a1133-00129518 | f8b4b4cc-3ed8-4b8c-878b-0db6859a1133 | None |  | 0 | Рабочий набор 1
1220493 |  | OST_PreviewLegendComponents | [10 empty] | f8b4b4cc-3ed8-4b8c-878b-0db6859a1133-00129f8d | f8b4b4cc-3ed8-4b8c-878b-0db6859a1133 | None |  | 0 | Рабочий набор 1
1221468 |  | OST_PreviewLegendComponents | [10 empty] | f8b4b4cc-3ed8-4b8c-878b-0db6859a1133-0012a35c | f8b4b4cc-3ed8-4b8c-878b-0db6859a1133 | None |  | 0 | Рабочий набор 1
1221630 | Спецификация | OST_Schedules | Спецификация | [8 empty] | О_АР_01 Этаж_Экспликация помещений | ed711e24-2fa8-44a1-acad-cd455c4d3415-0012a3fe | 71ec8b14-7fad-4eb4-9524-47d24d297ec0 | None |  | 447 | Вид "Спецификация: О_АР_01 Этаж_Экспликация помещений" | [6 empty] | Schedule | [21 empty] | None | None | 63 | [106 empty] | Спецификация | [34 empty] | Новая конструкция | [11 empty] | 0 | [130 empty] | None |  |  |  | Помещения | [8 empty] | TRUE | None |  | Schedule | Спецификация | Спецификация |  | - | --- |  |  | Independent |  | None |  | О_АР_01 Этаж_Экспликация помещений | [8 empty] | Спецификация
1221652 | Спецификация | OST_Schedules | Спецификация | [8 empty] | О_01 этаж_Экспликация помещений | ed711e24-2fa8-44a1-acad-cd455c4d3415-0012a414 | 71ec8b14-7fad-4eb4-9524-47d24d297ec0 | None |  | 449 | Вид "Спецификация: О_01 этаж_Экспликация помещений" | [6 empty] | Schedule | [21 empty] | None | None | 63 | [106 empty] | Спецификация | [34 empty] | Новая конструкция | [11 empty] | 0 | [126 empty] | Показать все |  |  |  | None |  |  |  | Пространства | [8 empty] | TRUE | None |  | Schedule | Спецификация | Спецификация |  | - | --- |  |  | Independent |  | None |  | О_01 этаж_Экспликация помещений | [8 empty] | Спецификация
1222501 |  | OST_PreviewLegendComponents | [10 empty] | ed711e24-2fa8-44a1-acad-cd455c4d3415-0012a765 | ed711e24-2fa8-44a1-acad-cd455c4d3415 | None |  | 0 | Рабочий набор 1
1223366 |  | OST_PreviewLegendComponents | [10 empty] | ed711e24-2fa8-44a1-acad-cd455c4d3415-0012aac6 | ed711e24-2fa8-44a1-acad-cd455c4d3415 | None |  | 0 | Рабочий набор 1
1224361 |  | OST_PreviewLegendComponents | [10 empty] | ed711e24-2fa8-44a1-acad-cd455c4d3415-0012aea9 | ed711e24-2fa8-44a1-acad-cd455c4d3415 | None |  | 0 | Рабочий набор 1
1225279 |  | OST_PreviewLegendComponents | [10 empty] | ed711e24-2fa8-44a1-acad-cd455c4d3415-0012b23f | ed711e24-2fa8-44a1-acad-cd455c4d3415 | None |  | 0 | Рабочий набор 1
1225326 |  | OST_Materials | [9 empty] | Нержавеющая сталь | 94e670a8-55e7-460f-8a79-d24155be5e51-0012b26e | c741ca3f-4987-45ac-9f1b-76174dc531b6 | None |  | 10 | Материалы | [17 empty] | 13421509 | [166 empty] | 0 | 2Kvd2eLUT63ufvqa5LhEm$ | [94 empty] | 64 | 50 | FALSE | 0 | 0
1225327 | Пресс-фитинги | OST_PipeSchedules | [9 empty] | Пресс-фитинги | 94e670a8-55e7-460f-8a79-d24155be5e51-0012b26f | c741ca3f-4987-45ac-9f1b-76174dc531b6 | None |  | 96 | Типы спецификаций труб | [6 empty] | Pipe Schedule Types
1225328 |  | OST_PipeSegments | [9 empty] | Нержавеющая сталь - Пресс-фитинги | 94e670a8-55e7-460f-8a79-d24155be5e51-0012b270 | c741ca3f-4987-45ac-9f1b-76174dc531b6 | None |  | 131 | Сегменты труб
1225330 | ADSK_Нержавеющая сталь_Пресс-соединения | OST_PipeCurves | [9 empty] | ADSK_Нержавеющая сталь_Пресс-соединения | 94e670a8-55e7-460f-8a79-d24155be5e51-0012b272 | 65e9621d-d66c-4397-b342-d02a716da0fd | None |  | 74 | Типы трубопроводов | [6 empty] | Pipe Types | [57 empty] | 0 | 2Kvd2eLUT63ufvqa5LhEmZ | [183 empty] | Днар х Стенка | [53 empty] | Труба из нержавеющей стали Press-соединение |  | м
1225331 |  | OST_PreviewLegendComponents | [10 empty] | 94e670a8-55e7-460f-8a79-d24155be5e51-0012b273 | 849ac778-7e9d-40b7-8c38-0dd7a1a3abf7 | None |  | 0 | Рабочий набор 1
1228034 |  | OST_PreviewLegendComponents | [10 empty] | 849ac778-7e9d-40b7-8c38-0dd7a1a3abf7-0012bd02 | 849ac778-7e9d-40b7-8c38-0dd7a1a3abf7 | None |  | 0 | Рабочий набор 1
1228109 | Тройник | OST_PipeFitting | [9 empty] | Тройник | 849ac778-7e9d-40b7-8c38-0dd7a1a3abf7-0012bd4d | 3aeaa08e-1a66-47ab-8b2a-39de99b829fb | None |  | 455 | Семейство : Соединительные детали трубопроводов : ADSK_Нержавейка_Пресс_Тройник_DN12-100 | [6 empty] | ADSK_Нержавейка_Пресс_Тройник_DN12-100 | [57 empty] | 0 | 24ciTuVfr0jumu3TUXiHQw | [239 empty] | шт. | [53 empty] | 2021 | 1.0 | [11 empty] | 0 | 1 | [8 empty] | Нержавеющая сталь |  |  |  | 1 |  |  | Converging/Diverging Tee/Wye | [178 empty] | Тройник_Press | Category=[-2000700]; Color=13421509; Comments=""; Cost=0.000000000000000; Description=""; Design Option=[-1]; Edited by=""; Export to IFC As=""; Export to IFC=0; Glow=0; IFC Predefined Type=""; IfcGUID=2Kvd2eLUT63ufvqa5LhEm$; Keynote=""; Manufacturer=""; Mark=""; Model=""; Name=Нержавеющая сталь; Shininess=64; Smoothness=50; Transparency=0; URL=""; Workset=10
1228963 |  | OST_PreviewLegendComponents | [10 empty] | 849ac778-7e9d-40b7-8c38-0dd7a1a3abf7-0012c0a3 | 849ac778-7e9d-40b7-8c38-0dd7a1a3abf7 | None |  | 0 | Рабочий набор 1
1228990 | Заглушка | OST_PipeFitting | [9 empty] | Заглушка | 849ac778-7e9d-40b7-8c38-0dd7a1a3abf7-0012c0be | 3aeaa08e-1a66-47ab-8b2a-39de99b829fb | None |  | 456 | Семейство : Соединительные детали трубопроводов : ADSK_Нержавейка_Пресс_Заглушка_DN12-50 | [6 empty] | ADSK_Нержавейка_Пресс_Заглушка_DN12-50 | [57 empty] | 0 | 24ciTuVfr0jumu3TUXiMj9 | [239 empty] | шт. | [53 empty] | 2021 | 1.0 | [11 empty] | 0 | 1 | [8 empty] | Нержавеющая сталь | Заглушка_Press |  |  | 1 |  |  | Regular 45, 90 and 180 Elbow | [179 empty] | Category=[-2000700]; Color=13421509; Comments=""; Cost=0.000000000000000; Description=""; Design Option=[-1]; Edited by=""; Export to IFC As=""; Export to IFC=0; Glow=0; IFC Predefined Type=""; IfcGUID=2Kvd2eLUT63ufvqa5LhEm$; Keynote=""; Manufacturer=""; Mark=""; Model=""; Name=Нержавеющая сталь; Shininess=64; Smoothness=50; Transparency=0; URL=""; Workset=10
1229842 |  | OST_PreviewLegendComponents | [10 empty] | 849ac778-7e9d-40b7-8c38-0dd7a1a3abf7-0012c412 | 849ac778-7e9d-40b7-8c38-0dd7a1a3abf7 | None |  | 0 | Рабочий набор 1
1229866 | Заглушка | OST_PipeFitting | [9 empty] | Заглушка | 849ac778-7e9d-40b7-8c38-0dd7a1a3abf7-0012c42a | 3aeaa08e-1a66-47ab-8b2a-39de99b829fb | None |  | 457 | Семейство : Соединительные детали трубопроводов : ADSK_Нержавейка_Пресс_Заглушка_DN65-100 | [6 empty] | ADSK_Нержавейка_Пресс_Заглушка_DN65-100 | [57 empty] | 0 | 24ciTuVfr0jumu3TUXiM$T | [239 empty] | шт. | [53 empty] | 2021 | 1.0 | [11 empty] | 0 | 1 | [8 empty] | Нержавеющая сталь | Заглушка_Press65-100 |  |  | 1 |  |  | Regular 45, 90 and 180 Elbow | [179 empty] | Category=[-2000700]; Color=13421509; Comments=""; Cost=0.000000000000000; Description=""; Design Option=[-1]; Edited by=""; Export to IFC As=""; Export to IFC=0; Glow=0; IFC Predefined Type=""; IfcGUID=2Kvd2eLUT63ufvqa5LhEm$; Keynote=""; Manufacturer=""; Mark=""; Model=""; Name=Нержавеющая сталь; Shininess=64; Smoothness=50; Transparency=0; URL=""; Workset=10
1232382 |  | OST_PreviewLegendComponents | [10 empty] | 849ac778-7e9d-40b7-8c38-0dd7a1a3abf7-0012cdfe | 849ac778-7e9d-40b7-8c38-0dd7a1a3abf7 | None |  | 0 | Рабочий набор 1
1232427 | Муфта | OST_PipeFitting | [9 empty] | Муфта | 849ac778-7e9d-40b7-8c38-0dd7a1a3abf7-0012ce2b | 3aeaa08e-1a66-47ab-8b2a-39de99b829fb | None |  | 458 | Семейство : Соединительные детали трубопроводов : ADSK_Нержавейка_Пресс_Муфта_DN12-100 | [6 empty] | ADSK_Нержавейка_Пресс_Муфта_DN12-100 | [57 empty] | 0 | 24ciTuVfr0jumu3TUXiMNS | [239 empty] | шт. | [53 empty] | 2021 | 1.0 | [11 empty] | 0 | 1 | [8 empty] | Нержавеющая сталь | Муфта_Press |  |  | 0 |  |  | Regular 45, 90 and 180 Elbow | [179 empty] | Category=[-2000700]; Color=13421509; Comments=""; Cost=0.000000000000000; Description=""; Design Option=[-1]; Edited by=""; Export to IFC As=""; Export to IFC=0; Glow=0; IFC Predefined Type=""; IfcGUID=2Kvd2eLUT63ufvqa5LhEm$; Keynote=""; Manufacturer=""; Mark=""; Model=""; Name=Нержавеющая сталь; Shininess=64; Smoothness=50; Transparency=0; URL=""; Workset=10
1234120 |  | OST_PreviewLegendComponents | [10 empty] | 849ac778-7e9d-40b7-8c38-0dd7a1a3abf7-0012d4c8 | 849ac778-7e9d-40b7-8c38-0dd7a1a3abf7 | None |  | 0 | Рабочий набор 1
1234158 | Отвод 90° | OST_PipeFitting | [9 empty] | Отвод 90° | 849ac778-7e9d-40b7-8c38-0dd7a1a3abf7-0012d4ee | 3aeaa08e-1a66-47ab-8b2a-39de99b829fb | None |  | 459 | Семейство : Соединительные детали трубопроводов : ADSK_Нержавейка_Пресс_Отвод_DN12-50 | [6 empty] | ADSK_Нержавейка_Пресс_Отвод_DN12-50 | [57 empty] | 0 | 24ciTuVfr0jumu3TUXiNyP | [239 empty] | шт. | [53 empty] | 2021 | 1.0 | [11 empty] | 0 | 1 |  |  |  | TRUE |  |  | Category=[-2000700]; Color=2338280; Comments=""; Cost=0.000000000000000; Description=""; Design Option=[-1]; Edited by=""; Export to IFC As=""; Export to IFC=0; Glow=0; IFC Predefined Type=""; IfcGUID=1Zv83obP51SAWtfYRg9D9L; Keynote=""; Manufacturer=""; Mark=""; Model=""; Name=ADSK_Предупреждение; Shininess=64; Smoothness=50; Transparency=0; URL=""; Workset=10 |  | Нержавеющая сталь | Отвод_Press |  |  | 1 |  |  | Regular 45, 90 and 180 Elbow | [179 empty] | Category=[-2000700]; Color=13421509; Comments=""; Cost=0.000000000000000; Description=""; Design Option=[-1]; Edited by=""; Export to IFC As=""; Export to IFC=0; Glow=0; IFC Predefined Type=""; IfcGUID=2Kvd2eLUT63ufvqa5LhEm$; Keynote=""; Manufacturer=""; Mark=""; Model=""; Name=Нержавеющая сталь; Shininess=64; Smoothness=50; Transparency=0; URL=""; Workset=10 | 90
1234160 | Отвод 45° | OST_PipeFitting | [9 empty] | Отвод 45° | 849ac778-7e9d-40b7-8c38-0dd7a1a3abf7-0012d4f0 | 3aeaa08e-1a66-47ab-8b2a-39de99b829fb | None |  | 459 | Семейство : Соединительные детали трубопроводов : ADSK_Нержавейка_Пресс_Отвод_DN12-50 | [6 empty] | ADSK_Нержавейка_Пресс_Отвод_DN12-50 | [57 empty] | 0 | 24ciTuVfr0jumu3TUXiNy7 | [239 empty] | шт. | [53 empty] | 2021 | 1.0 | [11 empty] | 0 | 1 |  |  |  | TRUE |  |  | Category=[-2000700]; Color=2338280; Comments=""; Cost=0.000000000000000; Description=""; Design Option=[-1]; Edited by=""; Export to IFC As=""; Export to IFC=0; Glow=0; IFC Predefined Type=""; IfcGUID=1Zv83obP51SAWtfYRg9D9L; Keynote=""; Manufacturer=""; Mark=""; Model=""; Name=ADSK_Предупреждение; Shininess=64; Smoothness=50; Transparency=0; URL=""; Workset=10 |  | Нержавеющая сталь | Отвод_Press |  |  | 1 |  |  | Regular 45, 90 and 180 Elbow | [179 empty] | Category=[-2000700]; Color=13421509; Comments=""; Cost=0.000000000000000; Description=""; Design Option=[-1]; Edited by=""; Export to IFC As=""; Export to IFC=0; Glow=0; IFC Predefined Type=""; IfcGUID=2Kvd2eLUT63ufvqa5LhEm$; Keynote=""; Manufacturer=""; Mark=""; Model=""; Name=Нержавеющая сталь; Shininess=64; Smoothness=50; Transparency=0; URL=""; Workset=10 | 45
1236697 |  | OST_PreviewLegendComponents | [10 empty] | 849ac778-7e9d-40b7-8c38-0dd7a1a3abf7-0012ded9 | 849ac778-7e9d-40b7-8c38-0dd7a1a3abf7 | None |  | 0 | Рабочий набор 1
1236747 | Отвод 45° | OST_PipeFitting | [9 empty] | Отвод 45° | 849ac778-7e9d-40b7-8c38-0dd7a1a3abf7-0012df0b | 3aeaa08e-1a66-47ab-8b2a-39de99b829fb | None |  | 460 | Семейство : Соединительные детали трубопроводов : ADSK_Нержавейка_Пресс_Отвод_DN65-100 | [6 empty] | ADSK_Нержавейка_Пресс_Отвод_DN65-100 | [57 empty] | 0 | 24ciTuVfr0jumu3TUXiNJy | [239 empty] | шт. | [53 empty] | 2021 | 1.0 | [11 empty] | 0 | 1 |  |  |  | TRUE |  |  | Category=[-2000700]; Color=2338280; Comments=""; Cost=0.000000000000000; Description=""; Design Option=[-1]; Edited by=""; Export to IFC As=""; Export to IFC=0; Glow=0; IFC Predefined Type=""; IfcGUID=1Zv83obP51SAWtfYRg9D9L; Keynote=""; Manufacturer=""; Mark=""; Model=""; Name=ADSK_Предупреждение; Shininess=64; Smoothness=50; Transparency=0; URL=""; Workset=10 |  | Нержавеющая сталь | Отвод_Press_65-100 |  |  | 1 |  |  | Regular 45, 90 and 180 Elbow | [179 empty] | Category=[-2000700]; Color=13421509; Comments=""; Cost=0.000000000000000; Description=""; Design Option=[-1]; Edited by=""; Export to IFC As=""; Export to IFC=0; Glow=0; IFC Predefined Type=""; IfcGUID=2Kvd2eLUT63ufvqa5LhEm$; Keynote=""; Manufacturer=""; Mark=""; Model=""; Name=Нержавеющая сталь; Shininess=64; Smoothness=50; Transparency=0; URL=""; Workset=10 | 45
1236749 | Отвод 90° | OST_PipeFitting | [9 empty] | Отвод 90° | 849ac778-7e9d-40b7-8c38-0dd7a1a3abf7-0012df0d | 3aeaa08e-1a66-47ab-8b2a-39de99b829fb | None |  | 460 | Семейство : Соединительные детали трубопроводов : ADSK_Нержавейка_Пресс_Отвод_DN65-100 | [6 empty] | ADSK_Нержавейка_Пресс_Отвод_DN65-100 | [57 empty] | 0 | 24ciTuVfr0jumu3TUXiNJw | [239 empty] | шт. | [53 empty] | 2021 | 1.0 | [11 empty] | 0 | 1 |  |  |  | TRUE |  |  | Category=[-2000700]; Color=2338280; Comments=""; Cost=0.000000000000000; Description=""; Design Option=[-1]; Edited by=""; Export to IFC As=""; Export to IFC=0; Glow=0; IFC Predefined Type=""; IfcGUID=1Zv83obP51SAWtfYRg9D9L; Keynote=""; Manufacturer=""; Mark=""; Model=""; Name=ADSK_Предупреждение; Shininess=64; Smoothness=50; Transparency=0; URL=""; Workset=10 |  | Нержавеющая сталь | Отвод_Press_65-100 |  |  | 1 |  |  | Regular 45, 90 and 180 Elbow | [179 empty] | Category=[-2000700]; Color=13421509; Comments=""; Cost=0.000000000000000; Description=""; Design Option=[-1]; Edited by=""; Export to IFC As=""; Export to IFC=0; Glow=0; IFC Predefined Type=""; IfcGUID=2Kvd2eLUT63ufvqa5LhEm$; Keynote=""; Manufacturer=""; Mark=""; Model=""; Name=Нержавеющая сталь; Shininess=64; Smoothness=50; Transparency=0; URL=""; Workset=10 | 90
1239418 |  | OST_PreviewLegendComponents | [10 empty] | 849ac778-7e9d-40b7-8c38-0dd7a1a3abf7-0012e97a | 849ac778-7e9d-40b7-8c38-0dd7a1a3abf7 | None |  | 0 | Рабочий набор 1
1239477 | Редукционная вставка | OST_PipeFitting | [9 empty] | Редукционная вставка | 849ac778-7e9d-40b7-8c38-0dd7a1a3abf7-0012e9b5 | 3aeaa08e-1a66-47ab-8b2a-39de99b829fb | None |  | 461 | Семейство : Соединительные детали трубопроводов : ADSK_Нержавейка_Пресс_Редукционная вставка_DN12-100 | [6 empty] | ADSK_Нержавейка_Пресс_Редукционная вставка_DN12-100 | [57 empty] | 0 | 24ciTuVfr0jumu3TUXiK92 | [239 empty] | шт. | [53 empty] | 2021 | 1.0 | [11 empty] | 0 | 1 | [8 empty] | Нержавеющая сталь | Редукционная вставка_Press |  |  | 0 |  |  | Regular 45, 90 and 180 Elbow | [179 empty] | Category=[-2000700]; Color=13421509; Comments=""; Cost=0.000000000000000; Description=""; Design Option=[-1]; Edited by=""; Export to IFC As=""; Export to IFC=0; Glow=0; IFC Predefined Type=""; IfcGUID=2Kvd2eLUT63ufvqa5LhEm$; Keynote=""; Manufacturer=""; Mark=""; Model=""; Name=Нержавеющая сталь; Shininess=64; Smoothness=50; Transparency=0; URL=""; Workset=10
1239507 |  | OST_Materials |  |  |  |  | Полиэтилен для труб |  |  |  |  | Полиэтилен ПЭ100 | 0c2dc509-af57-4149-81d2-1748b5c30471-0012e9d3 | c741ca3f-4987-45ac-9f1b-76174dc531b6 | None |  | 10 | Материалы | [17 empty] | 2960685 | [166 empty] | 0 | 0CBSK9hrT1IO7I5qYrqUsY | [94 empty] | 64 | 50 | FALSE | 0 | 0
1239508 | SDR11 | OST_PipeSchedules | [9 empty] | SDR11 | 0c2dc509-af57-4149-81d2-1748b5c30471-0012e9d4 | c741ca3f-4987-45ac-9f1b-76174dc531b6 | None |  | 96 | Типы спецификаций труб | [6 empty] | Pipe Schedule Types
1239509 | ADSK_ПЭ100 SDR11_Сварной_ГОСТ 18599-2001 | OST_PipeCurves | [9 empty] | ADSK_ПЭ100 SDR11_Сварной_ГОСТ 18599-2001 | 0c2dc509-af57-4149-81d2-1748b5c30471-0012e9d5 | 80192a21-1875-4372-9140-c9b8a342ce8c | None |  | 74 | Типы трубопроводов | [6 empty] | Pipe Types | [57 empty] | 0 | 0CBSK9hrT1IO7I5qYrqUsa | [237 empty] | Труба полиэтиленовая напорная ПЭ100 SDR11 |  | м |  | ГОСТ 18599-2001
1239510 |  | OST_PreviewLegendComponents | [10 empty] | 0c2dc509-af57-4149-81d2-1748b5c30471-0012e9d6 | 0c2dc509-af57-4149-81d2-1748b5c30471 | None |  | 0 | Рабочий набор 1
1239515 |  | OST_PipeSegments | [9 empty] | Полиэтилен ПЭ100 - SDR11 | 0c2dc509-af57-4149-81d2-1748b5c30471-0012e9db | c741ca3f-4987-45ac-9f1b-76174dc531b6 | None |  | 131 | Сегменты труб
1247966 |  | OST_PreviewLegendComponents | [10 empty] | 0c2dc509-af57-4149-81d2-1748b5c30471-00130ade | 0c2dc509-af57-4149-81d2-1748b5c30471 | None |  | 0 | Рабочий набор 1
1248008 | Стандартная | OST_PipeFitting | [9 empty] | Стандартная | 0c2dc509-af57-4149-81d2-1748b5c30471-00130b08 | 3aeaa08e-1a66-47ab-8b2a-39de99b829fb | None |  | 462 | Семейство : Соединительные детали трубопроводов : ADSK_ПЭ100 SDR11_Сварной_Заглушка | [6 empty] | ADSK_ПЭ100 SDR11_Сварной_Заглушка | [57 empty] | 0 | 0CBSK9hrT1IO7I5qYrq0zv | [239 empty] | шт. |  | ТУ 22.21.29-042-73011750-2018 | [51 empty] | 2021 | 1.3 | [11 empty] | 0 | 1 |  | ЗаглушкаПЭ100_SDR11 |  | TRUE | Полиэтилен ПЭ100 |  | Category=[-2000700]; Color=2338280; Comments=""; Cost=0.000000000000000; Description=""; Design Option=[-1]; Edited by=""; Export to IFC As=""; Export to IFC=0; Glow=0; IFC Predefined Type=""; IfcGUID=1Zv83obP51SAWtfYRg9D9L; Keynote=""; Manufacturer=""; Mark=""; Model=""; Name=ADSK_Предупреждение; Shininess=64; Smoothness=50; Transparency=0; URL=""; Workset=10 | [5 empty] | 0 |  |  |  | Pipework Fittings | 23.60.30.11.14 | [7 empty] | Category=[-2000700]; Color=2960685; Comments=""; Cost=0.000000000000000; Description=Полиэтилен для труб; Design Option=[-1]; Edited by=""; Export to IFC As=""; Export to IFC=0; Glow=0; IFC Predefined Type=""; IfcGUID=32TXTRZJnCQxi6X$BRJ78g; Keynote=""; Manufacturer=""; Mark=""; Model=""; Name=Полиэтилен ПЭ100; Shininess=64; Smoothness=50; Transparency=0; URL=""; Workset=10
1249749 |  | OST_PreviewLegendComponents | [10 empty] | 0c2dc509-af57-4149-81d2-1748b5c30471-001311d5 | 0c2dc509-af57-4149-81d2-1748b5c30471 | None |  | 0 | Рабочий набор 1
1249804 | Стандартная | OST_PipeFitting | [9 empty] | Стандартная | 0c2dc509-af57-4149-81d2-1748b5c30471-0013120c | 3aeaa08e-1a66-47ab-8b2a-39de99b829fb | None |  | 463 | Семейство : Соединительные детали трубопроводов : ADSK_ПЭ100 SDR11_Сварной_Отвод | [6 empty] | ADSK_ПЭ100 SDR11_Сварной_Отвод | [57 empty] | 0 | 0CBSK9hrT1IO7I5qYrq1Pz | [239 empty] | шт. |  | ТУ 22.21.29-042-73011750-2018 | [51 empty] | 2021 | 1.3 | [11 empty] | 0 | 1 |  | ОтводПЭ100_SDR11 |  | TRUE | Полиэтилен ПЭ100 |  | Category=[-2000700]; Color=2338280; Comments=""; Cost=0.000000000000000; Description=""; Design Option=[-1]; Edited by=""; Export to IFC As=""; Export to IFC=0; Glow=0; IFC Predefined Type=""; IfcGUID=1Zv83obP51SAWtfYRg9D9L; Keynote=""; Manufacturer=""; Mark=""; Model=""; Name=ADSK_Предупреждение; Shininess=64; Smoothness=50; Transparency=0; URL=""; Workset=10 | [5 empty] | 1 |  |  | Long Radius Elbow | Pipework Fittings | 23.60.30.11.14 | [7 empty] | Category=[-2000700]; Color=2960685; Comments=""; Cost=0.000000000000000; Description=Полиэтилен для труб; Design Option=[-1]; Edited by=""; Export to IFC As=""; Export to IFC=0; Glow=0; IFC Predefined Type=""; IfcGUID=32TXTRZJnCQxi6X$BRJ78g; Keynote=""; Manufacturer=""; Mark=""; Model=""; Name=Полиэтилен ПЭ100; Shininess=64; Smoothness=50; Transparency=0; URL=""; Workset=10
1251489 |  | OST_PreviewLegendComponents | [10 empty] | 0c2dc509-af57-4149-81d2-1748b5c30471-001318a1 | 0c2dc509-af57-4149-81d2-1748b5c30471 | None |  | 0 | Рабочий набор 1
1251538 | Стандартная | OST_PipeFitting | [9 empty] | Стандартная | 0c2dc509-af57-4149-81d2-1748b5c30471-001318d2 | 3aeaa08e-1a66-47ab-8b2a-39de99b829fb | None |  | 464 | Семейство : Соединительные детали трубопроводов : ADSK_ПЭ100 SDR11_Сварной_Переход | [6 empty] | ADSK_ПЭ100 SDR11_Сварной_Переход | [57 empty] | 0 | 0CBSK9hrT1IO7I5qYrq1oZ | [239 empty] | шт. |  | ТУ 22.21.29-042-73011750-2018 | [51 empty] | 2021 | 1.2 | [11 empty] | 0 | 1 |  | ПереходПЭ100_SDR11 |  | TRUE | Полиэтилен ПЭ100 |  | Category=[-2000700]; Color=2338280; Comments=""; Cost=0.000000000000000; Description=""; Design Option=[-1]; Edited by=""; Export to IFC As=""; Export to IFC=0; Glow=0; IFC Predefined Type=""; IfcGUID=1Zv83obP51SAWtfYRg9D9L; Keynote=""; Manufacturer=""; Mark=""; Model=""; Name=ADSK_Предупреждение; Shininess=64; Smoothness=50; Transparency=0; URL=""; Workset=10 | [5 empty] | 1 |  |  | Reducer/Coupling/Union/Increaser | Pipework Fittings | 23.60.30.11.14 | [7 empty] | Category=[-2000700]; Color=2960685; Comments=""; Cost=0.000000000000000; Description=Полиэтилен для труб; Design Option=[-1]; Edited by=""; Export to IFC As=""; Export to IFC=0; Glow=0; IFC Predefined Type=""; IfcGUID=32TXTRZJnCQxi6X$BRJ78g; Keynote=""; Manufacturer=""; Mark=""; Model=""; Name=Полиэтилен ПЭ100; Shininess=64; Smoothness=50; Transparency=0; URL=""; Workset=10
1253148 |  | OST_PreviewLegendComponents | [10 empty] | 0c2dc509-af57-4149-81d2-1748b5c30471-00131f1c | 0c2dc509-af57-4149-81d2-1748b5c30471 | None |  | 0 | Рабочий набор 1
1253216 | Стандартная | OST_PipeFitting | [9 empty] | Стандартная | 0c2dc509-af57-4149-81d2-1748b5c30471-00131f60 | 3aeaa08e-1a66-47ab-8b2a-39de99b829fb | None |  | 465 | Семейство : Соединительные детали трубопроводов : ADSK_ПЭ100 SDR11_Сварной_Тройник | [6 empty] | ADSK_ПЭ100 SDR11_Сварной_Тройник | [57 empty] | 0 | 0CBSK9hrT1IO7I5qYrq1iH | [239 empty] | шт. |  | ТУ 22.21.29-042-73011750-2018 | [51 empty] | 2021 | 1.3 | [11 empty] | 0 | 1 |  | ТройникПЭ100_SDR11 |  | TRUE | Полиэтилен ПЭ100 |  | Category=[-2000700]; Color=2338280; Comments=""; Cost=0.000000000000000; Description=""; Design Option=[-1]; Edited by=""; Export to IFC As=""; Export to IFC=0; Glow=0; IFC Predefined Type=""; IfcGUID=1Zv83obP51SAWtfYRg9D9L; Keynote=""; Manufacturer=""; Mark=""; Model=""; Name=ADSK_Предупреждение; Shininess=64; Smoothness=50; Transparency=0; URL=""; Workset=10 | [5 empty] | 1 |  |  | Tee | Pipework Fittings | 23.60.30.11.14 | [7 empty] | Category=[-2000700]; Color=2960685; Comments=""; Cost=0.000000000000000; Description=Полиэтилен для труб; Design Option=[-1]; Edited by=""; Export to IFC As=""; Export to IFC=0; Glow=0; IFC Predefined Type=""; IfcGUID=32TXTRZJnCQxi6X$BRJ78g; Keynote=""; Manufacturer=""; Mark=""; Model=""; Name=Полиэтилен ПЭ100; Shininess=64; Smoothness=50; Transparency=0; URL=""; Workset=10
1259140 | Спецификация | OST_Schedules | Спецификация | [8 empty] | О_Данные по производственному водопотреблению и водоотведению | f82fbb69-052e-4432-bfb0-54c992e70fcb-00133684 | 71ec8b14-7fad-4eb4-9524-47d24d297ec0 | None |  | 468 | Вид "Спецификация: О_Данные по производственному водопотреблению и водоотведению" | [6 empty] | Schedule | [21 empty] | None | None | 63 | [106 empty] | Спецификация | [46 empty] | 0 | [130 empty] | None |  |  |  | Общие данные | [8 empty] | TRUE | None |  | Schedule | Спецификация | Спецификация |  | - | --- |  |  | Independent |  | None |  | О_Данные по производственному водопотреблению и водоотведению | [8 empty] | Спецификация | [174 empty] | служебный для шапки спецификации
1259153 | BIM2B_LOGO.jpg | OST_RasterImages | [8 empty] | 352.7778 | BIM2B_LOGO.jpg | 1793eefb-7799-4caf-8aab-4e3d1b69415d-00133691 | c741ca3f-4987-45ac-9f1b-76174dc531b6 | None |  | 471 | Семейство : Типовые аннотации : ADSK_Логотип компании | [6 empty] | Raster image | [132 empty] | 129.1167 | [224 empty] | None | None |  | TRUE |  |  |  | 471 | [130 empty] | FALSE | [61 empty] | 72 | C:\BIM2B_LOGO.jpg | 366 | 1000 |  |  |  | FALSE
1262904 | Стрелка вверх_Отметка с именем уровня_2.5 2 | OST_LevelHeads | [9 empty] | Стрелка вверх_Отметка с именем уровня_2.5 2 | 10be3144-5c9f-425f-b357-bfdf93cb0b2c-00134538 | 3aeaa08e-1a66-47ab-8b2a-39de99b829fb | None |  | 477 | Семейство : Головные части уровней : ADSK_Обозначение_ОтметкаУровня1 | [6 empty] | ADSK_Обозначение_ОтметкаУровня1 | [283 empty] | 45 | 16 | 3 | 6 | 5 | 5 | 8.5 | TRUE | FALSE | TRUE
1263584 | Круг_Ø8 мм | OST_GridHeads | [9 empty] | Круг_Ø8 мм | 10be3144-5c9f-425f-b357-bfdf93cb0b2c-001347e0 | e28b2017-7eb1-4e81-ba1e-4aa4cc028d67 | None |  | 480 | Семейство : Обозначения осей : ADSK_Обозначение_МаркерОсей1 | [6 empty] | ADSK_Обозначение_МаркерОсей1 | [516 empty] | 8 | FALSE | TRUE
1264757 |  | OST_Views | [9 empty] | ONI_Выгрузка АР | d3b11e40-7f75-475d-b7d4-3db3906979a5-00134c75 | 71ec8b14-7fad-4eb4-9524-47d24d297ec0 | None |  | 623 | Шаблон вида "ONI_Выгрузка АР" | [310 empty] | 1 | Показать все | 2 | 3 | FALSE | None | 4095 | 100 | 100 | # По умолчанию | ВЫГРУЗКА АР | 1 | 0 |  | 304.8 | 0 | 0 | 0
1264758 |  | OST_SunStudy | [9 empty] | <В сеансе, освещение> | d3b11e40-7f75-475d-b7d4-3db3906979a5-00134c76 | d3b11e40-7f75-475d-b7d4-3db3906979a5 | None |  | 623 | Шаблон вида "ONI_Выгрузка АР" | [41 empty] | 150
1265503 |  | OST_Views | [9 empty] | ONI_ВКК_3D_ВКК_ | 4e8cfba3-ac9d-49ef-bf9f-0a62248105ba-00134f5f | 71ec8b14-7fad-4eb4-9524-47d24d297ec0 | None |  | 626 | Шаблон вида "ONI_ВКК_3D_ВКК_" | [6 empty] | 3D View | [303 empty] | 1 | Показать все | 1 | 3 | FALSE | None | 4095 | 100 | 100 | Вспомогательные виды | ВКК
1265504 |  | OST_SunStudy | [9 empty] | <В сеансе, освещение> | 4e8cfba3-ac9d-49ef-bf9f-0a62248105ba-00134f60 | 4e8cfba3-ac9d-49ef-bf9f-0a62248105ba | None |  | 626 | Шаблон вида "ONI_ВКК_3D_ВКК_" | [41 empty] | 150
1265505 |  | OST_Views | [9 empty] | ONI_ВКК_3D_ВКК-АР-КР_ | 4e8cfba3-ac9d-49ef-bf9f-0a62248105ba-00134f61 | 71ec8b14-7fad-4eb4-9524-47d24d297ec0 | None |  | 627 | Шаблон вида "ONI_ВКК_3D_ВКК-АР-КР_" | [6 empty] | 3D View | [303 empty] | 1 | Показать все | 1 | 3 | FALSE | None | 4095 | 100 | 100 | Вспомогательные виды | ВКК
1265506 |  | OST_SunStudy | [9 empty] | <В сеансе, освещение> | 4e8cfba3-ac9d-49ef-bf9f-0a62248105ba-00134f62 | 4e8cfba3-ac9d-49ef-bf9f-0a62248105ba | None |  | 627 | Шаблон вида "ONI_ВКК_3D_ВКК-АР-КР_" | [41 empty] | 150
1265507 |  | OST_Views | [9 empty] | ONI_ВКК_3D_ВКК-КР_ | 4e8cfba3-ac9d-49ef-bf9f-0a62248105ba-00134f63 | 71ec8b14-7fad-4eb4-9524-47d24d297ec0 | None |  | 628 | Шаблон вида "ONI_ВКК_3D_ВКК-КР_" | [6 empty] | 3D View | [303 empty] | 1 | Показать все | 1 | 3 | FALSE | None | 4095 | 100 | 100 | Вспомогательные виды | ВКВ
1265508 |  | OST_SunStudy | [9 empty] | <В сеансе, освещение> | 4e8cfba3-ac9d-49ef-bf9f-0a62248105ba-00134f64 | 4e8cfba3-ac9d-49ef-bf9f-0a62248105ba | None |  | 628 | Шаблон вида "ONI_ВКК_3D_ВКК-КР_" | [41 empty] | 150
1265509 |  | OST_Views | [9 empty] | ONI_ВКК_3D_ИОС_ | 4e8cfba3-ac9d-49ef-bf9f-0a62248105ba-00134f65 | 71ec8b14-7fad-4eb4-9524-47d24d297ec0 | None |  | 629 | Шаблон вида "ONI_ВКК_3D_ИОС_" | [6 empty] | 3D View | [303 empty] | 1 | Показать все | 1 | 3 | FALSE | None | 4095 | 100 | 100 | Вспомогательные виды | ВКВ
1265510 |  | OST_SunStudy | [9 empty] | <В сеансе, освещение> | 4e8cfba3-ac9d-49ef-bf9f-0a62248105ba-00134f66 | 4e8cfba3-ac9d-49ef-bf9f-0a62248105ba | None |  | 629 | Шаблон вида "ONI_ВКК_3D_ИОС_" | [41 empty] | 150
1265511 |  | OST_Views | [9 empty] | ONI_ВКК_3D_ИОС-АР-КР_ | 4e8cfba3-ac9d-49ef-bf9f-0a62248105ba-00134f67 | 71ec8b14-7fad-4eb4-9524-47d24d297ec0 | None |  | 630 | Шаблон вида "ONI_ВКК_3D_ИОС-АР-КР_" | [6 empty] | 3D View | [303 empty] | 1 | Показать все | 1 | 3 | FALSE | None | 4095 | 100 | 100 | Вспомогательные виды | ВКК
1265512 |  | OST_SunStudy | [9 empty] | <В сеансе, освещение> | 4e8cfba3-ac9d-49ef-bf9f-0a62248105ba-00134f68 | 4e8cfba3-ac9d-49ef-bf9f-0a62248105ba | None |  | 630 | Шаблон вида "ONI_ВКК_3D_ИОС-АР-КР_" | [41 empty] | 150
1265513 |  | OST_Views | [9 empty] | ONI_ВКК_3D_ИОС-КР_ | 4e8cfba3-ac9d-49ef-bf9f-0a62248105ba-00134f69 | 71ec8b14-7fad-4eb4-9524-47d24d297ec0 | None |  | 631 | Шаблон вида "ONI_ВКК_3D_ИОС-КР_" | [6 empty] | 3D View | [303 empty] | 1 | Показать все | 1 | 3 | FALSE | None | 4095 | 100 | 100 | Вспомогательные виды | ВКВ
1265514 |  | OST_SunStudy | [9 empty] | <В сеансе, освещение> | 4e8cfba3-ac9d-49ef-bf9f-0a62248105ba-00134f6a | 4e8cfba3-ac9d-49ef-bf9f-0a62248105ba | None |  | 631 | Шаблон вида "ONI_ВКК_3D_ИОС-КР_" | [41 empty] | 150
1265515 |  | OST_Views | [9 empty] | ONI_План ВКК_ВКК-АР-КР_ | 4e8cfba3-ac9d-49ef-bf9f-0a62248105ba-00134f6b | 71ec8b14-7fad-4eb4-9524-47d24d297ec0 | None |  | 632 | Шаблон вида "ONI_План ВКК_ВКК-АР-КР_" | [310 empty] | 1 | Показать все | 2 | 3 |  | None | 4095 | 100 | 100 | Вспомогательные виды | ВКК | 1 | 0 |  | 304.8 | 0 | 0 | 0 | [244 empty] | Федин
1265516 |  | OST_SunStudy | [9 empty] | <В сеансе, освещение> | 4e8cfba3-ac9d-49ef-bf9f-0a62248105ba-00134f6c | 4e8cfba3-ac9d-49ef-bf9f-0a62248105ba | None |  | 632 | Шаблон вида "ONI_План ВКК_ВКК-АР-КР_" | [41 empty] | 150
1265533 |  | OST_Views | [9 empty] | ONI_План ВКК_ИОС-АР-КР_ | 4e8cfba3-ac9d-49ef-bf9f-0a62248105ba-00134f7d | 71ec8b14-7fad-4eb4-9524-47d24d297ec0 | None |  | 633 | Шаблон вида "ONI_План ВКК_ИОС-АР-КР_" | [310 empty] | 1 | Показать все | 2 | 3 |  | None | 4095 | 50 | 50 | Вспомогательные виды | ВКК | 1 | 0 |  | 304.8 | 0 | 0 | 0
1265534 |  | OST_SunStudy | [9 empty] | <В сеансе, освещение> | 4e8cfba3-ac9d-49ef-bf9f-0a62248105ba-00134f7e | 4e8cfba3-ac9d-49ef-bf9f-0a62248105ba | None |  | 633 | Шаблон вида "ONI_План ВКК_ИОС-АР-КР_" | [41 empty] | 150
1265537 |  | OST_Views | [9 empty] | ONI_Разрез ВКК_ВКК-АР-КР_ | 4e8cfba3-ac9d-49ef-bf9f-0a62248105ba-00134f81 | 71ec8b14-7fad-4eb4-9524-47d24d297ec0 | None |  | 634 | Шаблон вида "ONI_Разрез ВКК_ВКК-АР-КР_" | [6 empty] | Building Section | [303 empty] | 1 | Показать все | 1 | 3 |  | None | 4095 | 50 | 50 | Вспомогательные виды | ВКК | 1 | 0 | 2
1265538 |  | OST_SunStudy | [9 empty] | <В сеансе, освещение> | 4e8cfba3-ac9d-49ef-bf9f-0a62248105ba-00134f82 | 4e8cfba3-ac9d-49ef-bf9f-0a62248105ba | None |  | 634 | Шаблон вида "ONI_Разрез ВКК_ВКК-АР-КР_" | [41 empty] | 150
1265539 |  | OST_Views | [9 empty] | ONI_Разрез ВКК_ИОС-АР-КР_ | 4e8cfba3-ac9d-49ef-bf9f-0a62248105ba-00134f83 | 71ec8b14-7fad-4eb4-9524-47d24d297ec0 | None |  | 635 | Шаблон вида "ONI_Разрез ВКК_ИОС-АР-КР_" | [6 empty] | Building Section | [303 empty] | 1 | Показать все | 1 | 3 |  | None | 4095 | 50 | 50 | Вспомогательные виды | ВКК | 1 | 0 | 2
1265540 |  | OST_SunStudy | [9 empty] | <В сеансе, освещение> | 4e8cfba3-ac9d-49ef-bf9f-0a62248105ba-00134f84 | 4e8cfba3-ac9d-49ef-bf9f-0a62248105ba | None |  | 635 | Шаблон вида "ONI_Разрез ВКК_ИОС-АР-КР_" | [41 empty] | 150
1265541 | ВК_К1 | OST_PipingSystem | [9 empty] | ВК_К1 | 4e8cfba3-ac9d-49ef-bf9f-0a62248105ba-00134f85 | 4e8cfba3-ac9d-49ef-bf9f-0a62248105ba | None |  | 127 | Типы систем трубопроводов | [6 empty] | Piping System | [77 empty] | None | [223 empty] | Sanitary | [264 empty] | 1 | 1 | 1 | 1 | 1 | 1 | 0 | К1 | К1 - хозяйственно бытовая канализация
1265545 | ВК_К1.1 | OST_PipingSystem | [9 empty] | ВК_К1.1 | 4e8cfba3-ac9d-49ef-bf9f-0a62248105ba-00134f89 | 4e8cfba3-ac9d-49ef-bf9f-0a62248105ba | None |  | 127 | Типы систем трубопроводов | [6 empty] | Piping System | [77 empty] | None | [223 empty] | Sanitary | [264 empty] | 1 | 1 | 1 | 1 | 1 | 1 | 0 | К1.1 | К1.1 - хозяйственно бытовая канализация
1265548 | ВК_К2 | OST_PipingSystem | [9 empty] | ВК_К2 | 4e8cfba3-ac9d-49ef-bf9f-0a62248105ba-00134f8c | 4e8cfba3-ac9d-49ef-bf9f-0a62248105ba | None |  | 127 | Типы систем трубопроводов | [6 empty] | Piping System | [77 empty] | None | [223 empty] | Sanitary | [264 empty] | 1 | 1 | 1 | 1 | 1 | 1 | 0 | К2 | К2 - внутренние водостоки
1265551 | ВК_К2.1 | OST_PipingSystem | [9 empty] | ВК_К2.1 | 4e8cfba3-ac9d-49ef-bf9f-0a62248105ba-00134f8f | 4e8cfba3-ac9d-49ef-bf9f-0a62248105ba | None |  | 127 | Типы систем трубопроводов | [6 empty] | Piping System | [77 empty] | None | [223 empty] | Sanitary | [264 empty] | 1 | 1 | 1 | 1 | 1 | 1 | 0 | К2.1 | К2.1 - ???
1265554 | ВК_К3 | OST_PipingSystem | [9 empty] | ВК_К3 | 4e8cfba3-ac9d-49ef-bf9f-0a62248105ba-00134f92 | 4e8cfba3-ac9d-49ef-bf9f-0a62248105ba | None |  | 127 | Типы систем трубопроводов | [6 empty] | Piping System | [77 empty] | None | [223 empty] | Sanitary | [264 empty] | 1 | 1 | 1 | 1 | 1 | 1 | 0 | К3 | К3 - производственная канализация
1265557 | ВК_К4 | OST_PipingSystem | [9 empty] | ВК_К4 | 4e8cfba3-ac9d-49ef-bf9f-0a62248105ba-00134f95 | 4e8cfba3-ac9d-49ef-bf9f-0a62248105ba | None |  | 127 | Типы систем трубопроводов | [6 empty] | Piping System | [77 empty] | None | [223 empty] | Sanitary | [264 empty] | 1 | 1 | 1 | 1 | 1 | 1 | 0 | К4 | К4 - канализация условно чистых стоков
1265560 | я*1 | OST_PipingSystem | [9 empty] | я*1 | 4e8cfba3-ac9d-49ef-bf9f-0a62248105ba-00134f98 | 4e8cfba3-ac9d-49ef-bf9f-0a62248105ba | None |  | 127 | Типы систем трубопроводов | [6 empty] | Piping System | [77 empty] | None | [223 empty] | Hydronic Return | [264 empty] | 0 | 0 | 0 | 0 | 0 | 0 | 0 |  |  | ADSK_Вода | 70 | 0.000404 | 977.772
1265561 | я*2 | OST_PipingSystem | [9 empty] | я*2 | 4e8cfba3-ac9d-49ef-bf9f-0a62248105ba-00134f99 | 4e8cfba3-ac9d-49ef-bf9f-0a62248105ba | None |  | 127 | Типы систем трубопроводов | [6 empty] | Piping System | [77 empty] | None | [223 empty] | Sanitary | [264 empty] | 0 | 0 | 0 | 0 | 0 | 0 | 0
1265563 | я*3 | OST_PipingSystem | [9 empty] | я*3 | 4e8cfba3-ac9d-49ef-bf9f-0a62248105ba-00134f9b | 4e8cfba3-ac9d-49ef-bf9f-0a62248105ba | None |  | 127 | Типы систем трубопроводов | [6 empty] | Piping System | [77 empty] | None | [223 empty] | Hydronic Supply | [264 empty] | 0 | 0 | 0 | 0 | 0 | 0 | 0 |  |  | Вода | 15.56
1265565 | я*4 | OST_PipingSystem | [9 empty] | я*4 | 4e8cfba3-ac9d-49ef-bf9f-0a62248105ba-00134f9d | 4e8cfba3-ac9d-49ef-bf9f-0a62248105ba | None |  | 127 | Типы систем трубопроводов | [6 empty] | Piping System | [77 empty] | None | [223 empty] | Vent | [264 empty] | 0 | 0 | 0 | 0 | 0 | 0 | 0
1265567 | я*5 | OST_PipingSystem | [9 empty] | я*5 | 4e8cfba3-ac9d-49ef-bf9f-0a62248105ba-00134f9f | 4e8cfba3-ac9d-49ef-bf9f-0a62248105ba | None |  | 127 | Типы систем трубопроводов | [6 empty] | Piping System | [77 empty] | None | [223 empty] | Fire Protection Wet | [264 empty] | 11 | 12 | 10 | 10 | 11 | 11 | 0
1265569 | я*6 | OST_PipingSystem | [9 empty] | я*6 | 4e8cfba3-ac9d-49ef-bf9f-0a62248105ba-00134fa1 | 4e8cfba3-ac9d-49ef-bf9f-0a62248105ba | None |  | 127 | Типы систем трубопроводов | [6 empty] | Piping System | [77 empty] | None | [223 empty] | Fire Protection Dry | [264 empty] | 11 | 12 | 10 | 10 | 11 | 11 | 0
1265571 | я*7 | OST_PipingSystem | [9 empty] | я*7 | 4e8cfba3-ac9d-49ef-bf9f-0a62248105ba-00134fa3 | 4e8cfba3-ac9d-49ef-bf9f-0a62248105ba | None |  | 127 | Типы систем трубопроводов | [6 empty] | Piping System | [77 empty] | None | [223 empty] | Fire Protection Pre-Action | [264 empty] | 11 | 1 | 13 | 1 | 1 | 15 | 0
1265573 | я*8 | OST_PipingSystem | [9 empty] | я*8 | 4e8cfba3-ac9d-49ef-bf9f-0a62248105ba-00134fa5 | 4e8cfba3-ac9d-49ef-bf9f-0a62248105ba | None |  | 127 | Типы систем трубопроводов | [6 empty] | Piping System | [77 empty] | None | [223 empty] | Fire Protection Other | [264 empty] | 11 | 1 | 13 | 1 | 1 | 15 | 0
1265575 | я*9 | OST_PipingSystem | [9 empty] | я*9 | 4e8cfba3-ac9d-49ef-bf9f-0a62248105ba-00134fa7 | 4e8cfba3-ac9d-49ef-bf9f-0a62248105ba | None |  | 127 | Типы систем трубопроводов | [6 empty] | Piping System | [77 empty] | None | [223 empty] | Other | [264 empty] | 11 | 1 | 13 | 1 | 1 | 15 | 0
1265577 | я*10 | OST_PipingSystem | [9 empty] | я*10 | 4e8cfba3-ac9d-49ef-bf9f-0a62248105ba-00134fa9 | 4e8cfba3-ac9d-49ef-bf9f-0a62248105ba | None |  | 127 | Типы систем трубопроводов | [6 empty] | Piping System | [77 empty] | None | [223 empty] | Domestic Hot Water | [264 empty] | 10 | 10 | 10 | 10 | 10 | 10 | -1 | Т4 |  | ADSK_Вода | 65 | 0.000434 | 979 | 0
1265578 | я*11 | OST_PipingSystem | [9 empty] | я*11 | 4e8cfba3-ac9d-49ef-bf9f-0a62248105ba-00134faa | 4e8cfba3-ac9d-49ef-bf9f-0a62248105ba | None |  | 127 | Типы систем трубопроводов | [6 empty] | Piping System | [77 empty] | None | [223 empty] | Domestic Cold Water | [264 empty] | 10 | 10 | 10 | 10 | 10 | 10 | -1 | В2 |  | ADSK_Вода | 5 | 0.00152 | 1000 | 1
1283890 |  | OST_Materials | [9 empty] | Воронка водосточная | e28b2017-7eb1-4e81-ba1e-4aa4cc028d67-00139732 | e28b2017-7eb1-4e81-ba1e-4aa4cc028d67 | None |  | 10 | Материалы | [17 empty] | 5263440 | [166 empty] | 0 | 3YYo0NVh5EWReUIgJC4HfL | [94 empty] | 64 | 50 | FALSE | 0 | 0
1288632 | С прижимным фланцем, битумной прокладкой_Q=8_Lпат=102 | OST_MechanicalEquipment | [9 empty] | С прижимным фланцем, битумной прокладкой_Q=8_Lпат=102 | e28b2017-7eb1-4e81-ba1e-4aa4cc028d67-0013a9b8 | 97752f38-e319-4daf-a8a2-efca0f86c177 | None |  | 2531 | Семейство : Оборудование : ADSK_ВоронкаВодосточная_Электрообогрев_DN110 | [6 empty] | ADSK_ВоронкаВодосточная_Электрообогрев_DN110 | [57 empty] | 0 | 3YYo0NVh5EWReUIgJC4IJV | [237 empty] | ВВ | ИС.ПО.1 | к-т | HL | HL62.1/1 |  | Приборы и оборудование ВК, ОВК | [49 empty] | 2021 | 1.0 | [11 empty] | 0 | 1 |  |  |  |  | Воронка водосточная | [17 empty] | Кровельная воронка HL62.1/1 с электрообогревом: U=220 В, N=15 Вт | [5 empty] | Category=[-2000700]; Color=13355979; Comments=""; Cost=0.000000000000000; Description=""; Design Option=[-1]; Edited by=""; Export to IFC As=""; Export to IFC=0; Glow=0; IFC Predefined Type=""; IfcGUID=32TXTRZJnCQxi6X$BRJll2; Keynote=""; Manufacturer=""; Mark=""; Model=""; Name=Сталь нержавеющая; Shininess=64; Smoothness=50; Transparency=0; URL=""; Workset=10 | [184 empty] | 0 | 1 | 0.65 | 15 | 23.0769 | 0.1049 | 220 | 8 | 100 | 1 | 102 | 3 | 40 | 214 | 120 | 184 | 80 | 360 | 107 | 8 | 112 | 224 | TRUE | 10 | 35 | 60 | TRUE | TRUE | 180 | 73.5 | 92 | 1000 | 50 | 150 | 83.5 | 8 | 0 | FALSE | FALSE | TRUE | FALSE | 110 | 55 | 50 | Фитинги ПП для систем внутренней канализации | Фитинги чугунные для систем внутренней канализации по ГОСТ 6942-98 | Category=[-2000700]; Color=5263440; Comments=""; Cost=0.000000000000000; Description=""; Design Option=[-1]; Edited by=""; Export to IFC As=""; Export to IFC=0; Glow=0; IFC Predefined Type=""; IfcGUID=3YYo0NVh5EWReUIgJC4HfL; Keynote=""; Manufacturer=""; Mark=""; Model=""; Name=Воронка водосточная; Shininess=64; Smoothness=50; Transparency=0; URL=""; Workset=10
1289923 | ADSK_У_Сплошная_Зеленый | OST_DetailComponents | [9 empty] | ADSK_У_Сплошная_Зеленый | 7214ac1c-c5e8-4199-a20c-1256859857f1-0013aec3 | 7214ac1c-c5e8-4199-a20c-1256859857f1 | None |  | 36 | Типы цветовых областей | [6 empty] | Filled region | [57 empty] | 0 | 1o5AmSnUX1cQ8C4bQ5Y$ao | [223 empty] | 1 | [12 empty] | 0
1296740 |  | OST_Materials | [9 empty] | Аналитическая модель поверхности пола | 8c20f997-ce43-46a0-b2cc-7654ba5d826e-0013c964 | 8c20f997-ce43-46a0-b2cc-7654ba5d826e | None |  | 10 | Материалы | [17 empty] | 16512 | [166 empty] | 0 | 2C8FcNpaD6eBBCTbIwJaiA | [94 empty] | 64 | 50 | FALSE | 50 | 0
1296741 |  | OST_Materials | [9 empty] | Аналитическая модель поверхности стены | 8c20f997-ce43-46a0-b2cc-7654ba5d826e-0013c965 | 8c20f997-ce43-46a0-b2cc-7654ba5d826e | None |  | 10 | Материалы | [17 empty] | 13158400 | [166 empty] | 0 | 2C8FcNpaD6eBBCTbIwJaiB | [94 empty] | 64 | 50 | FALSE | 50 | 0
1296748 |  | OST_Materials | [9 empty] | Аналитическая модель поверхности перекрытия | 8c20f997-ce43-46a0-b2cc-7654ba5d826e-0013c96c | 8c20f997-ce43-46a0-b2cc-7654ba5d826e | None |  | 10 | Материалы | [17 empty] | 5880731 | [166 empty] | 0 | 2C8FcNpaD6eBBCTbIwJai2 | [94 empty] | 64 | 50 | FALSE | 50
1296752 |  | OST_Materials | [9 empty] | Poche | 8c20f997-ce43-46a0-b2cc-7654ba5d826e-0013c970 | 8c20f997-ce43-46a0-b2cc-7654ba5d826e | None |  | 10 | Материалы | [17 empty] | 16711680 | [166 empty] | 0 | 2C8FcNpaD6eBBCTbIwJaiU | [94 empty] | 64 | 50 | FALSE | 0
1296755 |  | OST_Materials | [9 empty] | Вода | 8c20f997-ce43-46a0-b2cc-7654ba5d826e-0013c973 | 8c20f997-ce43-46a0-b2cc-7654ba5d826e | None |  | 10 | Материалы | [17 empty] | 16703424 | [166 empty] | 0 | 2C8FcNpaD6eBBCTbIwJaiT | [94 empty] | 64 | 50 | FALSE | 60 | 0 | [349 empty] | 4
1296756 | [6 empty] | Вода, свойства при 20C |  |  |  |  | Вода | 8c20f997-ce43-46a0-b2cc-7654ba5d826e-0013c974 | 8c20f997-ce43-46a0-b2cc-7654ba5d826e |  |  | 10 | Материалы | [635 empty] | конструкционный:жидкость | 0 | AD121259-C03E-4A1D-92D8-59A22B4807AD | 998.3 | 4.183 | 0.58 | Вода | 6 | Стандартная | Дугласовая пихта (запад) | 214 | 87 | 0.0024 | 0.0089 | 5.2 | 51.2 | FALSE | 0 | 344.7379 | 1.66 | 448.1592 | 344.7379 | 1 | 413.6854 | 413.6854 | 27.579 | 0.06 | 1.08e-05 | 1.08e-05 | 1.08e-05 | 9.7899 | 76904.1228 | 76904.1228 | 76904.1228 | 0.3 | 0.3 | 0.3 | 199947.9615 | 199947.9615 | 199947.9615
1302405 | СВВ_0.35_15_57 | OST_Sprinklers | [9 empty] | СВВ_0.35_15_57 | 8c20f997-ce43-46a0-b2cc-7654ba5d826e-0013df85 | 3aeaa08e-1a66-47ab-8b2a-39de99b829fb | None |  | 1018 | Семейство : Спринклеры : KRES_ВЛ_Спринклер_вверх_Спецавтоматика | [6 empty] | KRES_ВЛ_Спринклер_вверх_Спецавтоматика | [57 empty] | 0 | 2C8FcNpaD6eBBCTbIwJbth | [239 empty] | шт. | Спецавтоматика | CBO0-PBд0.35-R1/2/P57.B3-«CBB-10» | [64 empty] | 0 | 1 |  | Table_KRES_ВЛ_Спринклер_вверх_Спецавтоматика | 9 | [19 empty] | Ороситель спринклерный розеткой вверх DN15 с Кф-0.35 темп. 57 град | [132 empty] | Category=[-2000700]; Color=6076900; Comments=""; Cost=0.000000000000000; Description=""; Design Option=[-1]; Edited by=""; Export to IFC As=""; Export to IFC=0; Glow=0; IFC Predefined Type=""; IfcGUID=0zT0iVGBf0cwpE$qANKEts; Keynote=""; Manufacturer=""; Mark=""; Model=""; Name=Латунь; Shininess=64; Smoothness=50; Transparency=0; URL=""; Workset=10 | [145 empty] | 24 | 19 | 14.25 | 9 | 6 | 13 | 21 | 27 | 7 | 21.5366 | 6.8097 | 52 | 3 | 3.6433 | 1.2317 | 11.25 | 5.625 | 3.625 | 4
1302406 | СВВ_0.42_15_57 | OST_Sprinklers | [9 empty] | СВВ_0.42_15_57 | 8c20f997-ce43-46a0-b2cc-7654ba5d826e-0013df86 | 3aeaa08e-1a66-47ab-8b2a-39de99b829fb | None |  | 1018 | Семейство : Спринклеры : KRES_ВЛ_Спринклер_вверх_Спецавтоматика | [6 empty] | KRES_ВЛ_Спринклер_вверх_Спецавтоматика | [57 empty] | 0 | 2C8FcNpaD6eBBCTbIwJbte | [239 empty] | шт. | Спецавтоматика | СВО0-РВд0.42-R1/2/Р57.В3-«СВВ-К80» | [64 empty] | 0 | 1 |  | Table_KRES_ВЛ_Спринклер_вверх_Спецавтоматика | 1 | [19 empty] | Ороситель спринклерный розеткой вверх DN15 с Кф-0.42 темп. 57 град | [132 empty] | Category=[-2000700]; Color=6076900; Comments=""; Cost=0.000000000000000; Description=""; Design Option=[-1]; Edited by=""; Export to IFC As=""; Export to IFC=0; Glow=0; IFC Predefined Type=""; IfcGUID=0zT0iVGBf0cwpE$qANKEts; Keynote=""; Manufacturer=""; Mark=""; Model=""; Name=Латунь; Shininess=64; Smoothness=50; Transparency=0; URL=""; Workset=10 | [145 empty] | 24 | 19 | 14.25 | 9 | 6 | 13 | 21 | 27 | 7 | 21.5366 | 6.8097 | 52 | 3 | 3.6433 | 1.2317 | 11.25 | 5.625 | 3.625 | 4
1302407 | СВВ_0.42_15_68 | OST_Sprinklers | [9 empty] | СВВ_0.42_15_68 | 8c20f997-ce43-46a0-b2cc-7654ba5d826e-0013df87 | 3aeaa08e-1a66-47ab-8b2a-39de99b829fb | None |  | 1018 | Семейство : Спринклеры : KRES_ВЛ_Спринклер_вверх_Спецавтоматика | [6 empty] | KRES_ВЛ_Спринклер_вверх_Спецавтоматика | [57 empty] | 0 | 2C8FcNpaD6eBBCTbIwJbtf | [239 empty] | шт. | Спецавтоматика | СВО0-РВд0.42-R1/2/Р68.В3-«СВВ-К80» | [64 empty] | 0 | 1 |  | Table_KRES_ВЛ_Спринклер_вверх_Спецавтоматика | 6 | [19 empty] | Ороситель спринклерный розеткой вверх DN15 с Кф-0.42 темп. 68 град | [132 empty] | Category=[-2000700]; Color=6076900; Comments=""; Cost=0.000000000000000; Description=""; Design Option=[-1]; Edited by=""; Export to IFC As=""; Export to IFC=0; Glow=0; IFC Predefined Type=""; IfcGUID=0zT0iVGBf0cwpE$qANKEts; Keynote=""; Manufacturer=""; Mark=""; Model=""; Name=Латунь; Shininess=64; Smoothness=50; Transparency=0; URL=""; Workset=10 | [145 empty] | 24 | 19 | 14.25 | 9 | 6 | 13 | 21 | 27 | 7 | 21.5366 | 6.8097 | 52 | 3 | 3.6433 | 1.2317 | 11.25 | 5.625 | 3.625 | 4
1302408 | СВВ_0.35_15_68 | OST_Sprinklers | [9 empty] | СВВ_0.35_15_68 | 8c20f997-ce43-46a0-b2cc-7654ba5d826e-0013df88 | 3aeaa08e-1a66-47ab-8b2a-39de99b829fb | None |  | 1018 | Семейство : Спринклеры : KRES_ВЛ_Спринклер_вверх_Спецавтоматика | [6 empty] | KRES_ВЛ_Спринклер_вверх_Спецавтоматика | [57 empty] | 0 | 2C8FcNpaD6eBBCTbIwJbtc | [239 empty] | шт. | Спецавтоматика | CBO0-PBд0.35-R1/2/P68.B3-«CBB-10» | [64 empty] | 0 | 1 |  | Table_KRES_ВЛ_Спринклер_вверх_Спецавтоматика | 12 | [19 empty] | Ороситель спринклерный розеткой вверх DN15 с Кф-0.35 темп. 68 град | [132 empty] | Category=[-2000700]; Color=6076900; Comments=""; Cost=0.000000000000000; Description=""; Design Option=[-1]; Edited by=""; Export to IFC As=""; Export to IFC=0; Glow=0; IFC Predefined Type=""; IfcGUID=0zT0iVGBf0cwpE$qANKEts; Keynote=""; Manufacturer=""; Mark=""; Model=""; Name=Латунь; Shininess=64; Smoothness=50; Transparency=0; URL=""; Workset=10 | [145 empty] | 24 | 19 | 14.25 | 9 | 6 | 13 | 21 | 27 | 7 | 21.5366 | 6.8097 | 52 | 3 | 3.6433 | 1.2317 | 11.25 | 5.625 | 3.625 | 4
1302409 | СВВ_0.47_15_57 | OST_Sprinklers | [9 empty] | СВВ_0.47_15_57 | 8c20f997-ce43-46a0-b2cc-7654ba5d826e-0013df89 | 3aeaa08e-1a66-47ab-8b2a-39de99b829fb | None |  | 1018 | Семейство : Спринклеры : KRES_ВЛ_Спринклер_вверх_Спецавтоматика | [6 empty] | KRES_ВЛ_Спринклер_вверх_Спецавтоматика | [57 empty] | 0 | 2C8FcNpaD6eBBCTbIwJbtd | [239 empty] | шт. | Спецавтоматика | CBO0-PBд0.47-R1/2/P57.B3-«CBB-12» | [64 empty] | 0 | 1 |  | Table_KRES_ВЛ_Спринклер_вверх_Спецавтоматика | 10 | [19 empty] | Ороситель спринклерный розеткой вверх DN15 с Кф-0.47 темп. 57 град | [132 empty] | Category=[-2000700]; Color=6076900; Comments=""; Cost=0.000000000000000; Description=""; Design Option=[-1]; Edited by=""; Export to IFC As=""; Export to IFC=0; Glow=0; IFC Predefined Type=""; IfcGUID=0zT0iVGBf0cwpE$qANKEts; Keynote=""; Manufacturer=""; Mark=""; Model=""; Name=Латунь; Shininess=64; Smoothness=50; Transparency=0; URL=""; Workset=10 | [145 empty] | 24 | 19 | 14.25 | 9 | 6 | 13 | 21 | 27 | 7 | 21.5366 | 6.8097 | 52 | 3 | 3.6433 | 1.2317 | 11.25 | 5.625 | 3.625 | 4
1302410 | СВВ_0.47_15_68 | OST_Sprinklers | [9 empty] | СВВ_0.47_15_68 | 8c20f997-ce43-46a0-b2cc-7654ba5d826e-0013df8a | 3aeaa08e-1a66-47ab-8b2a-39de99b829fb | None |  | 1018 | Семейство : Спринклеры : KRES_ВЛ_Спринклер_вверх_Спецавтоматика | [6 empty] | KRES_ВЛ_Спринклер_вверх_Спецавтоматика | [57 empty] | 0 | 2C8FcNpaD6eBBCTbIwJbta | [239 empty] | шт. | Спецавтоматика | CBO0-PBд0.47-R1/2/P68.B3-«CBB-12» | [64 empty] | 0 | 1 |  | Table_KRES_ВЛ_Спринклер_вверх_Спецавтоматика | 13 | [19 empty] | Ороситель спринклерный розеткой вверх DN15 с Кф-0.47 темп. 68 град | [132 empty] | Category=[-2000700]; Color=6076900; Comments=""; Cost=0.000000000000000; Description=""; Design Option=[-1]; Edited by=""; Export to IFC As=""; Export to IFC=0; Glow=0; IFC Predefined Type=""; IfcGUID=0zT0iVGBf0cwpE$qANKEts; Keynote=""; Manufacturer=""; Mark=""; Model=""; Name=Латунь; Shininess=64; Smoothness=50; Transparency=0; URL=""; Workset=10 | [145 empty] | 24 | 19 | 14.25 | 9 | 6 | 13 | 21 | 27 | 7 | 21.5366 | 6.8097 | 52 | 3 | 3.6433 | 1.2317 | 11.25 | 5.625 | 3.625 | 4
1302411 | СВВ_0.84_15_57 | OST_Sprinklers | [9 empty] | СВВ_0.84_15_57 | 8c20f997-ce43-46a0-b2cc-7654ba5d826e-0013df8b | 3aeaa08e-1a66-47ab-8b2a-39de99b829fb | None |  | 1018 | Семейство : Спринклеры : KRES_ВЛ_Спринклер_вверх_Спецавтоматика | [6 empty] | KRES_ВЛ_Спринклер_вверх_Спецавтоматика | [57 empty] | 0 | 2C8FcNpaD6eBBCTbIwJbtb | [239 empty] | шт. | Спецавтоматика | СВО0-РВд0.84-R1/2/Р57.В3-«СВВ-К160» | [64 empty] | 0 | 1 |  | Table_KRES_ВЛ_Спринклер_вверх_Спецавтоматика | 3 | [19 empty] | Ороситель спринклерный розеткой вверх DN15 с Кф-0.84 темп. 57 град | [132 empty] | Category=[-2000700]; Color=6076900; Comments=""; Cost=0.000000000000000; Description=""; Design Option=[-1]; Edited by=""; Export to IFC As=""; Export to IFC=0; Glow=0; IFC Predefined Type=""; IfcGUID=0zT0iVGBf0cwpE$qANKEts; Keynote=""; Manufacturer=""; Mark=""; Model=""; Name=Латунь; Shininess=64; Smoothness=50; Transparency=0; URL=""; Workset=10 | [145 empty] | 26 | 19 | 14.75 | 9 | 7 | 13.5 | 22.75 | 28 | 8 | 21.5366 | 6.8097 | 54 | 3 | 3.3933 | 2.2317 | 11.75 | 5.875 | 3.875 | 4
1302412 | СВВ_1.91_25_68 | OST_Sprinklers | [9 empty] | СВВ_1.91_25_68 | 8c20f997-ce43-46a0-b2cc-7654ba5d826e-0013df8c | 3aeaa08e-1a66-47ab-8b2a-39de99b829fb | None |  | 1018 | Семейство : Спринклеры : KRES_ВЛ_Спринклер_вверх_Спецавтоматика | [6 empty] | KRES_ВЛ_Спринклер_вверх_Спецавтоматика | [57 empty] | 0 | 2C8FcNpaD6eBBCTbIwJbtY | [239 empty] | шт. | Спецавтоматика | СУS0-РВо1.91-R1/Р68.В3-«СОБР-25-В» | [64 empty] | 0 | 1 |  | Table_KRES_ВЛ_Спринклер_вверх_Спецавтоматика | 5 | [19 empty] | Ороситель спринклерный розеткой вверх DN25 с Кф-1.91 темп. 68 град | [132 empty] | Category=[-2000700]; Color=6076900; Comments=""; Cost=0.000000000000000; Description=""; Design Option=[-1]; Edited by=""; Export to IFC As=""; Export to IFC=0; Glow=0; IFC Predefined Type=""; IfcGUID=0zT0iVGBf0cwpE$qANKEts; Keynote=""; Manufacturer=""; Mark=""; Model=""; Name=Латунь; Shininess=64; Smoothness=50; Transparency=0; URL=""; Workset=10 | [145 empty] | 26 | 19 | 14.75 | 9 | 7 | 13.5 | 22.75 | 28 | 8 | 21.5366 | 6.8097 | 54 | 3 | 3.3933 | 2.2317 | 11.75 | 5.875 | 3.875 | 4
1302413 | СВВ_0.60_15_57 | OST_Sprinklers | [9 empty] | СВВ_0.60_15_57 | 8c20f997-ce43-46a0-b2cc-7654ba5d826e-0013df8d | 3aeaa08e-1a66-47ab-8b2a-39de99b829fb | None |  | 1018 | Семейство : Спринклеры : KRES_ВЛ_Спринклер_вверх_Спецавтоматика | [6 empty] | KRES_ВЛ_Спринклер_вверх_Спецавтоматика | [57 empty] | 0 | 2C8FcNpaD6eBBCTbIwJbtZ | [239 empty] | шт. | Спецавтоматика | СВО0-РВд0.60-R1/2/Р57.В3-«СВВ-К115» | [64 empty] | 0 | 1 |  | Table_KRES_ВЛ_Спринклер_вверх_Спецавтоматика | 2 | [19 empty] | Ороситель спринклерный розеткой вверх DN15 с Кф-0.6 темп. 57 град | [132 empty] | Category=[-2000700]; Color=6076900; Comments=""; Cost=0.000000000000000; Description=""; Design Option=[-1]; Edited by=""; Export to IFC As=""; Export to IFC=0; Glow=0; IFC Predefined Type=""; IfcGUID=0zT0iVGBf0cwpE$qANKEts; Keynote=""; Manufacturer=""; Mark=""; Model=""; Name=Латунь; Shininess=64; Smoothness=50; Transparency=0; URL=""; Workset=10 | [145 empty] | 26 | 19 | 14.75 | 9 | 7 | 13.5 | 22.75 | 28 | 8 | 21.5366 | 6.8097 | 54 | 3 | 3.3933 | 2.2317 | 11.75 | 5.875 | 3.875 | 4
1302414 | СВВ_0.60_15_68 | OST_Sprinklers | [9 empty] | СВВ_0.60_15_68 | 8c20f997-ce43-46a0-b2cc-7654ba5d826e-0013df8e | 3aeaa08e-1a66-47ab-8b2a-39de99b829fb | None |  | 1018 | Семейство : Спринклеры : KRES_ВЛ_Спринклер_вверх_Спецавтоматика | [6 empty] | KRES_ВЛ_Спринклер_вверх_Спецавтоматика | [57 empty] | 0 | 2C8FcNpaD6eBBCTbIwJbtW | [239 empty] | шт. | Спецавтоматика | СВО0-РВд0.60-R1/2/Р68.В3-«СВВ-К115» | [64 empty] | 0 | 1 |  | Table_KRES_ВЛ_Спринклер_вверх_Спецавтоматика | 7 | [19 empty] | Ороситель спринклерный розеткой вверх DN15 с Кф-0.6 темп. 68 град | [132 empty] | Category=[-2000700]; Color=6076900; Comments=""; Cost=0.000000000000000; Description=""; Design Option=[-1]; Edited by=""; Export to IFC As=""; Export to IFC=0; Glow=0; IFC Predefined Type=""; IfcGUID=0zT0iVGBf0cwpE$qANKEts; Keynote=""; Manufacturer=""; Mark=""; Model=""; Name=Латунь; Shininess=64; Smoothness=50; Transparency=0; URL=""; Workset=10 | [145 empty] | 26 | 19 | 14.75 | 9 | 7 | 13.5 | 22.75 | 28 | 8 | 21.5366 | 6.8097 | 54 | 3 | 3.3933 | 2.2317 | 11.75 | 5.875 | 3.875 | 4
1302415 | СВВ_0.84_15_68 | OST_Sprinklers | [9 empty] | СВВ_0.84_15_68 | 8c20f997-ce43-46a0-b2cc-7654ba5d826e-0013df8f | 3aeaa08e-1a66-47ab-8b2a-39de99b829fb | None |  | 1018 | Семейство : Спринклеры : KRES_ВЛ_Спринклер_вверх_Спецавтоматика | [6 empty] | KRES_ВЛ_Спринклер_вверх_Спецавтоматика | [57 empty] | 0 | 2C8FcNpaD6eBBCTbIwJbtX | [239 empty] | шт. | Спецавтоматика | СВО0-РВд0.84-R1/2/Р68.В3-«СВВ-К160» | [64 empty] | 0 | 1 |  | Table_KRES_ВЛ_Спринклер_вверх_Спецавтоматика | 8 | [19 empty] | Ороситель спринклерный розеткой вверх DN15 с Кф-0.84 темп. 68 град | [132 empty] | Category=[-2000700]; Color=6076900; Comments=""; Cost=0.000000000000000; Description=""; Design Option=[-1]; Edited by=""; Export to IFC As=""; Export to IFC=0; Glow=0; IFC Predefined Type=""; IfcGUID=0zT0iVGBf0cwpE$qANKEts; Keynote=""; Manufacturer=""; Mark=""; Model=""; Name=Латунь; Shininess=64; Smoothness=50; Transparency=0; URL=""; Workset=10 | [145 empty] | 26 | 19 | 14.75 | 9 | 7 | 13.5 | 22.75 | 28 | 8 | 21.5366 | 6.8097 | 54 | 3 | 3.3933 | 2.2317 | 11.75 | 5.875 | 3.875 | 4
1302416 | СВВ_1.28_20_68 | OST_Sprinklers | [9 empty] | СВВ_1.28_20_68 | 8c20f997-ce43-46a0-b2cc-7654ba5d826e-0013df90 | 3aeaa08e-1a66-47ab-8b2a-39de99b829fb | None |  | 1018 | Семейство : Спринклеры : KRES_ВЛ_Спринклер_вверх_Спецавтоматика | [6 empty] | KRES_ВЛ_Спринклер_вверх_Спецавтоматика | [57 empty] | 0 | 2C8FcNpaD6eBBCTbIwJbt_ | [239 empty] | шт. | Спецавтоматика | СУS0-РВо1.28-R3/4/Р68.В3-«СОБР-17-В» | [64 empty] | 0 | 1 |  | Table_KRES_ВЛ_Спринклер_вверх_Спецавтоматика | 4 | [19 empty] | Ороситель спринклерный розеткой вверх DN20 с Кф-1.28 темп. 68 град | [132 empty] | Category=[-2000700]; Color=6076900; Comments=""; Cost=0.000000000000000; Description=""; Design Option=[-1]; Edited by=""; Export to IFC As=""; Export to IFC=0; Glow=0; IFC Predefined Type=""; IfcGUID=0zT0iVGBf0cwpE$qANKEts; Keynote=""; Manufacturer=""; Mark=""; Model=""; Name=Латунь; Shininess=64; Smoothness=50; Transparency=0; URL=""; Workset=10 | [145 empty] | 26 | 19 | 14.75 | 9 | 7 | 13.5 | 22.75 | 28 | 8 | 21.5366 | 6.8097 | 54 | 3 | 3.3933 | 2.2317 | 11.75 | 5.875 | 3.875 | 4
1302417 | СВВ_0.77_15_57 | OST_Sprinklers | [9 empty] | СВВ_0.77_15_57 | 8c20f997-ce43-46a0-b2cc-7654ba5d826e-0013df91 | 3aeaa08e-1a66-47ab-8b2a-39de99b829fb | None |  | 1018 | Семейство : Спринклеры : KRES_ВЛ_Спринклер_вверх_Спецавтоматика | [6 empty] | KRES_ВЛ_Спринклер_вверх_Спецавтоматика | [57 empty] | 0 | 2C8FcNpaD6eBBCTbIwJbt$ | [239 empty] | шт. | Спецавтоматика | CBO0-PBд0.77-R1/2/P57.B3-«CBB-15» | [64 empty] | 0 | 1 |  | Table_KRES_ВЛ_Спринклер_вверх_Спецавтоматика | 11 | [19 empty] | Ороситель спринклерный розеткой вверх DN15 с Кф-0.77 темп. 57 град | [132 empty] | Category=[-2000700]; Color=6076900; Comments=""; Cost=0.000000000000000; Description=""; Design Option=[-1]; Edited by=""; Export to IFC As=""; Export to IFC=0; Glow=0; IFC Predefined Type=""; IfcGUID=0zT0iVGBf0cwpE$qANKEts; Keynote=""; Manufacturer=""; Mark=""; Model=""; Name=Латунь; Shininess=64; Smoothness=50; Transparency=0; URL=""; Workset=10 | [145 empty] | 26 | 19 | 14.75 | 9 | 7 | 13.5 | 22.75 | 28 | 8 | 21.5366 | 6.8097 | 54 | 3 | 3.3933 | 2.2317 | 11.75 | 5.875 | 3.875 | 4
1302418 | СВВ_0.77_15_68 | OST_Sprinklers | [9 empty] | СВВ_0.77_15_68 | 8c20f997-ce43-46a0-b2cc-7654ba5d826e-0013df92 | 3aeaa08e-1a66-47ab-8b2a-39de99b829fb | None |  | 1018 | Семейство : Спринклеры : KRES_ВЛ_Спринклер_вверх_Спецавтоматика | [6 empty] | KRES_ВЛ_Спринклер_вверх_Спецавтоматика | [57 empty] | 0 | 2C8FcNpaD6eBBCTbIwJbty | [239 empty] | шт. | Спецавтоматика | CBO0-PBд0.77-R1/2/P68.B3-«CBB-15» | [64 empty] | 0 | 1 |  | Table_KRES_ВЛ_Спринклер_вверх_Спецавтоматика | 14 | [19 empty] | Ороситель спринклерный розеткой вверх DN15 с Кф-0.77 темп. 68 град | [132 empty] | Category=[-2000700]; Color=6076900; Comments=""; Cost=0.000000000000000; Description=""; Design Option=[-1]; Edited by=""; Export to IFC As=""; Export to IFC=0; Glow=0; IFC Predefined Type=""; IfcGUID=0zT0iVGBf0cwpE$qANKEts; Keynote=""; Manufacturer=""; Mark=""; Model=""; Name=Латунь; Shininess=64; Smoothness=50; Transparency=0; URL=""; Workset=10 | [145 empty] | 26 | 19 | 14.75 | 9 | 7 | 13.5 | 22.75 | 28 | 8 | 21.5366 | 6.8097 | 54 | 3 | 3.3933 | 2.2317 | 11.75 | 5.875 | 3.875 | 4
1302421 | Неоцинкованная DN15 | OST_PipeFitting | [9 empty] | Неоцинкованная DN15 | 8c20f997-ce43-46a0-b2cc-7654ba5d826e-0013df95 | 3aeaa08e-1a66-47ab-8b2a-39de99b829fb | None |  | 1017 | Семейство : Соединительные детали трубопроводов : KRES_ВЛ_П_Муфта оросителя | [6 empty] | KRES_ВЛ_П_Муфта оросителя | [57 empty] | 0 | 2C8FcNpaD6eBBCTbIwJbtx | [239 empty] | шт. | Спецавтоматика | МП 1/2" L=40 мм | [64 empty] | 0 | 1 | 0.07 | Table_KRES_ВЛ_П_Муфта оросителя | 1 | [19 empty] | Муфта приварная 1/2" L=40 мм для монтажа оросителей
1302422 | Неоцинкованная DN20 | OST_PipeFitting | [9 empty] | Неоцинкованная DN20 | 8c20f997-ce43-46a0-b2cc-7654ba5d826e-0013df96 | 3aeaa08e-1a66-47ab-8b2a-39de99b829fb | None |  | 1017 | Семейство : Соединительные детали трубопроводов : KRES_ВЛ_П_Муфта оросителя | [6 empty] | KRES_ВЛ_П_Муфта оросителя | [57 empty] | 0 | 2C8FcNpaD6eBBCTbIwJbtu | [239 empty] | шт. | Спецавтоматика | МП 3/4" | [64 empty] | 0 | 1 | 0.09 | Table_KRES_ВЛ_П_Муфта оросителя | 2 | [19 empty] | Муфта приварная 3/4" для монтажа оросителей
1302423 | Неоцинкованная DN25 | OST_PipeFitting | [9 empty] | Неоцинкованная DN25 | 8c20f997-ce43-46a0-b2cc-7654ba5d826e-0013df97 | 3aeaa08e-1a66-47ab-8b2a-39de99b829fb | None |  | 1017 | Семейство : Соединительные детали трубопроводов : KRES_ВЛ_П_Муфта оросителя | [6 empty] | KRES_ВЛ_П_Муфта оросителя | [57 empty] | 0 | 2C8FcNpaD6eBBCTbIwJbtv | [239 empty] | шт. | Спецавтоматика | МП 1" | [64 empty] | 0 | 1 | 0.16 | Table_KRES_ВЛ_П_Муфта оросителя | 3 | [19 empty] | Муфта приварная 1" для монтажа оросителей
1302424 | Оцинкованная DN15 | OST_PipeFitting | [9 empty] | Оцинкованная DN15 | 8c20f997-ce43-46a0-b2cc-7654ba5d826e-0013df98 | 3aeaa08e-1a66-47ab-8b2a-39de99b829fb | None |  | 1017 | Семейство : Соединительные детали трубопроводов : KRES_ВЛ_П_Муфта оросителя | [6 empty] | KRES_ВЛ_П_Муфта оросителя | [57 empty] | 0 | 2C8FcNpaD6eBBCTbIwJbts | [239 empty] | шт. | Спецавтоматика | МП 1/2" L=40 мм | [64 empty] | 0 | 1 | 0.07 | Table_KRES_ВЛ_П_Муфта оросителя | 1.1 | [19 empty] | Муфта приварная оцинкованная 1/2" L=40 мм для монтажа оросителей
1302425 | Оцинкованная DN20 | OST_PipeFitting | [9 empty] | Оцинкованная DN20 | 8c20f997-ce43-46a0-b2cc-7654ba5d826e-0013df99 | 3aeaa08e-1a66-47ab-8b2a-39de99b829fb | None |  | 1017 | Семейство : Соединительные детали трубопроводов : KRES_ВЛ_П_Муфта оросителя | [6 empty] | KRES_ВЛ_П_Муфта оросителя | [57 empty] | 0 | 2C8FcNpaD6eBBCTbIwJbtt | [239 empty] | шт. | Спецавтоматика | МП 3/4" | [64 empty] | 0 | 1 | 0.09 | Table_KRES_ВЛ_П_Муфта оросителя | 2.1 | [19 empty] | Муфта приварная оцинкованная 3/4" для монтажа оросителей
1302426 | Оцинкованная DN25 | OST_PipeFitting | [9 empty] | Оцинкованная DN25 | 8c20f997-ce43-46a0-b2cc-7654ba5d826e-0013df9a | 3aeaa08e-1a66-47ab-8b2a-39de99b829fb | None |  | 1017 | Семейство : Соединительные детали трубопроводов : KRES_ВЛ_П_Муфта оросителя | [6 empty] | KRES_ВЛ_П_Муфта оросителя | [57 empty] | 0 | 2C8FcNpaD6eBBCTbIwJbtq | [239 empty] | шт. | Спецавтоматика | МП 1" | [64 empty] | 0 | 1 | 0.16 | Table_KRES_ВЛ_П_Муфта оросителя | 3.1 | [19 empty] | Муфта приварная оцинкованная 1" для монтажа оросителей
1302435 | 10B | OST_Sprinklers | [9 empty] | 10B | 8c20f997-ce43-46a0-b2cc-7654ba5d826e-0013dfa3 | 3aeaa08e-1a66-47ab-8b2a-39de99b829fb | None |  | 1016 | Семейство : Спринклеры : KRES_ВЛ_Розетка | [6 empty] | KRES_ВЛ_Розетка | [57 empty] | 0 | 2C8FcNpaD6eBBCTbIwJbtD | [306 empty] | 0 | [156 empty] | Category=[-2000700]; Color=6076900; Comments=""; Cost=0.000000000000000; Description=""; Design Option=[-1]; Edited by=""; Export to IFC As=""; Export to IFC=0; Glow=0; IFC Predefined Type=""; IfcGUID=0zT0iVGBf0cwpE$qANKEts; Keynote=""; Manufacturer=""; Mark=""; Model=""; Name=Латунь; Shininess=64; Smoothness=50; Transparency=0; URL=""; Workset=10 | [28 empty] | 18 | [135 empty] | 30 | 3 | 2.5
1302436 | К80В | OST_Sprinklers | [9 empty] | К80В | 8c20f997-ce43-46a0-b2cc-7654ba5d826e-0013dfa4 | 3aeaa08e-1a66-47ab-8b2a-39de99b829fb | None |  | 1016 | Семейство : Спринклеры : KRES_ВЛ_Розетка | [6 empty] | KRES_ВЛ_Розетка | [57 empty] | 0 | 2C8FcNpaD6eBBCTbIwJbtA | [306 empty] | 0 | [156 empty] | Category=[-2000700]; Color=6076900; Comments=""; Cost=0.000000000000000; Description=""; Design Option=[-1]; Edited by=""; Export to IFC As=""; Export to IFC=0; Glow=0; IFC Predefined Type=""; IfcGUID=0zT0iVGBf0cwpE$qANKEts; Keynote=""; Manufacturer=""; Mark=""; Model=""; Name=Латунь; Shininess=64; Smoothness=50; Transparency=0; URL=""; Workset=10 | [28 empty] | 22 | [135 empty] | 35 | 4.2 | 4.2
1302437 | 15В | OST_Sprinklers | [9 empty] | 15В | 8c20f997-ce43-46a0-b2cc-7654ba5d826e-0013dfa5 | 3aeaa08e-1a66-47ab-8b2a-39de99b829fb | None |  | 1016 | Семейство : Спринклеры : KRES_ВЛ_Розетка | [6 empty] | KRES_ВЛ_Розетка | [57 empty] | 0 | 2C8FcNpaD6eBBCTbIwJbtB | [306 empty] | 0 | [156 empty] | Category=[-2000700]; Color=6076900; Comments=""; Cost=0.000000000000000; Description=""; Design Option=[-1]; Edited by=""; Export to IFC As=""; Export to IFC=0; Glow=0; IFC Predefined Type=""; IfcGUID=0zT0iVGBf0cwpE$qANKEts; Keynote=""; Manufacturer=""; Mark=""; Model=""; Name=Латунь; Shininess=64; Smoothness=50; Transparency=0; URL=""; Workset=10 | [28 empty] | 20 | [135 empty] | 40 | 4.5 | 7
1302438 | К160В | OST_Sprinklers | [9 empty] | К160В | 8c20f997-ce43-46a0-b2cc-7654ba5d826e-0013dfa6 | 3aeaa08e-1a66-47ab-8b2a-39de99b829fb | None |  | 1016 | Семейство : Спринклеры : KRES_ВЛ_Розетка | [6 empty] | KRES_ВЛ_Розетка | [57 empty] | 0 | 2C8FcNpaD6eBBCTbIwJbt8 | [306 empty] | 0 | [156 empty] | Category=[-2000700]; Color=6076900; Comments=""; Cost=0.000000000000000; Description=""; Design Option=[-1]; Edited by=""; Export to IFC As=""; Export to IFC=0; Glow=0; IFC Predefined Type=""; IfcGUID=0zT0iVGBf0cwpE$qANKEts; Keynote=""; Manufacturer=""; Mark=""; Model=""; Name=Латунь; Shininess=64; Smoothness=50; Transparency=0; URL=""; Workset=10 | [28 empty] | 25 | [135 empty] | 40 | 4.5 | 7
1302439 | 10Н | OST_Sprinklers | [9 empty] | 10Н | 8c20f997-ce43-46a0-b2cc-7654ba5d826e-0013dfa7 | 3aeaa08e-1a66-47ab-8b2a-39de99b829fb | None |  | 1016 | Семейство : Спринклеры : KRES_ВЛ_Розетка | [6 empty] | KRES_ВЛ_Розетка | [57 empty] | 0 | 2C8FcNpaD6eBBCTbIwJbt9 | [306 empty] | 0 | [156 empty] | Category=[-2000700]; Color=6076900; Comments=""; Cost=0.000000000000000; Description=""; Design Option=[-1]; Edited by=""; Export to IFC As=""; Export to IFC=0; Glow=0; IFC Predefined Type=""; IfcGUID=0zT0iVGBf0cwpE$qANKEts; Keynote=""; Manufacturer=""; Mark=""; Model=""; Name=Латунь; Shininess=64; Smoothness=50; Transparency=0; URL=""; Workset=10 | [28 empty] | 12 | [135 empty] | 25 | 1.5 | 2
1302440 | К80Н | OST_Sprinklers | [9 empty] | К80Н | 8c20f997-ce43-46a0-b2cc-7654ba5d826e-0013dfa8 | 8c20f997-ce43-46a0-b2cc-7654ba5d826e | None |  | 1016 | Семейство : Спринклеры : KRES_ВЛ_Розетка | [6 empty] | KRES_ВЛ_Розетка | [57 empty] | 0 | 2C8FcNpaD6eBBCTbIwJbt6 | [306 empty] | 0 | [185 empty] | 12 | [135 empty] | 25 | 1.5 | 2
1302441 | 15Н | OST_Sprinklers | [9 empty] | 15Н | 8c20f997-ce43-46a0-b2cc-7654ba5d826e-0013dfa9 | 3aeaa08e-1a66-47ab-8b2a-39de99b829fb | None |  | 1016 | Семейство : Спринклеры : KRES_ВЛ_Розетка | [6 empty] | KRES_ВЛ_Розетка | [57 empty] | 0 | 2C8FcNpaD6eBBCTbIwJbt7 | [306 empty] | 0 | [156 empty] | Category=[-2000700]; Color=6076900; Comments=""; Cost=0.000000000000000; Description=""; Design Option=[-1]; Edited by=""; Export to IFC As=""; Export to IFC=0; Glow=0; IFC Predefined Type=""; IfcGUID=0zT0iVGBf0cwpE$qANKEts; Keynote=""; Manufacturer=""; Mark=""; Model=""; Name=Латунь; Shininess=64; Smoothness=50; Transparency=0; URL=""; Workset=10 | [28 empty] | 12 | [135 empty] | 26 | 1.5 | 1
1302442 | К160Н | OST_Sprinklers | [9 empty] | К160Н | 8c20f997-ce43-46a0-b2cc-7654ba5d826e-0013dfaa | 8c20f997-ce43-46a0-b2cc-7654ba5d826e | None |  | 1016 | Семейство : Спринклеры : KRES_ВЛ_Розетка | [6 empty] | KRES_ВЛ_Розетка | [57 empty] | 0 | 2C8FcNpaD6eBBCTbIwJbt4 | [306 empty] | 0 | [185 empty] | 12 | [135 empty] | 27 | 1.5 | 1.5
1302445 | KRES_ВЛ_Эпюра орошения_спринклер_вверх_Спецавтоматика | OST_GenericModel | [9 empty] | KRES_ВЛ_Эпюра орошения_спринклер_вверх_Спецавтоматика | 8c20f997-ce43-46a0-b2cc-7654ba5d826e-0013dfad | 3aeaa08e-1a66-47ab-8b2a-39de99b829fb | None |  | 1015 | Семейство : Обобщенные модели : KRES_ВЛ_Эпюра орошения_спринклер_вверх_Спецавтоматика | [6 empty] | KRES_ВЛ_Эпюра орошения_спринклер_вверх_Спецавтоматика | [57 empty] | 0 | 2C8FcNpaD6eBBCTbIwJbt3 | [239 empty] | шт. | [66 empty] | 0 | [324 empty] | Category=[-2000700]; Color=16703424; Comments=""; Cost=0.000000000000000; Description=""; Design Option=[-1]; Edited by=""; Export to IFC As=""; Export to IFC=0; Glow=0; IFC Predefined Type=""; IfcGUID=2C8FcNpaD6eBBCTbIwJaiT; Keynote=""; Manufacturer=""; Mark=""; Material Type=4; Model=""; Name=Вода; Shininess=64; Smoothness=50; Transparency=60; URL=""; Workset=10
1302544 |  | OST_PreviewLegendComponents | [10 empty] | 8c20f997-ce43-46a0-b2cc-7654ba5d826e-0013e010 | 8c20f997-ce43-46a0-b2cc-7654ba5d826e | None |  | 890 | Канализация
1302674 | СВВ_0.42_15_57 | OST_PipeFitting | [9 empty] | СВВ_0.42_15_57 | 8c20f997-ce43-46a0-b2cc-7654ba5d826e-0013e092 | 3aeaa08e-1a66-47ab-8b2a-39de99b829fb | None |  | 1019 | Семейство : Соединительные детали трубопроводов : KRES_Спринклер_вверх_врезка_Спецавтоматика | [6 empty] | KRES_Спринклер_вверх_врезка_Спецавтоматика | [57 empty] | 0 | 2C8FcNpaD6eBBCTbIwJcBy | [306 empty] | 0 |  |  | Table_KRES_Врезка |  |  | Латунь | [15 empty] | Неоцинкованная DN15 | [134 empty] | Category=[-2000700]; Color=6076900; Comments=""; Cost=0.000000000000000; Description=""; Design Option=[-1]; Edited by=""; Export to IFC As=""; Export to IFC=0; Glow=0; IFC Predefined Type=""; IfcGUID=0zT0iVGBf0cwpE$qANKEts; Keynote=""; Manufacturer=""; Mark=""; Model=""; Name=Латунь; Shininess=64; Smoothness=50; Transparency=0; URL=""; Workset=10 | [167 empty] | Category=[-2000700]; Color=16703424; Comments=""; Cost=0.000000000000000; Description=""; Design Option=[-1]; Edited by=""; Export to IFC As=""; Export to IFC=0; Glow=0; IFC Predefined Type=""; IfcGUID=2C8FcNpaD6eBBCTbIwJaiT; Keynote=""; Manufacturer=""; Mark=""; Material Type=4; Model=""; Name=Вода; Shininess=64; Smoothness=50; Transparency=60; URL=""; Workset=10 | FALSE | FALSE | FALSE | FALSE | FALSE | FALSE | FALSE | FALSE | TRUE | FALSE | FALSE | FALSE | FALSE | FALSE | FALSE | FALSE | 20 | 40 | 13.5 | К80В | СВВ_0.42_15_57
1302676 | СВВ_0.35_15_57 | OST_PipeFitting | [9 empty] | СВВ_0.35_15_57 | 8c20f997-ce43-46a0-b2cc-7654ba5d826e-0013e094 | 3aeaa08e-1a66-47ab-8b2a-39de99b829fb | None |  | 1019 | Семейство : Соединительные детали трубопроводов : KRES_Спринклер_вверх_врезка_Спецавтоматика | [6 empty] | KRES_Спринклер_вверх_врезка_Спецавтоматика | [57 empty] | 0 | 2C8FcNpaD6eBBCTbIwJcBw | [306 empty] | 0 |  |  | Table_KRES_Врезка |  |  | Латунь | [15 empty] | Неоцинкованная DN15 | [134 empty] | Category=[-2000700]; Color=6076900; Comments=""; Cost=0.000000000000000; Description=""; Design Option=[-1]; Edited by=""; Export to IFC As=""; Export to IFC=0; Glow=0; IFC Predefined Type=""; IfcGUID=0zT0iVGBf0cwpE$qANKEts; Keynote=""; Manufacturer=""; Mark=""; Model=""; Name=Латунь; Shininess=64; Smoothness=50; Transparency=0; URL=""; Workset=10 | [167 empty] | Category=[-2000700]; Color=16703424; Comments=""; Cost=0.000000000000000; Description=""; Design Option=[-1]; Edited by=""; Export to IFC As=""; Export to IFC=0; Glow=0; IFC Predefined Type=""; IfcGUID=2C8FcNpaD6eBBCTbIwJaiT; Keynote=""; Manufacturer=""; Mark=""; Material Type=4; Model=""; Name=Вода; Shininess=64; Smoothness=50; Transparency=60; URL=""; Workset=10 | FALSE | FALSE | FALSE | FALSE | FALSE | FALSE | FALSE | FALSE | TRUE | FALSE | FALSE | FALSE | FALSE | FALSE | FALSE | FALSE | 20 | 40 | 13.5 | 10B | СВВ_0.35_15_57
1302678 | СВВ_0.60_15_57 | OST_PipeFitting | [9 empty] | СВВ_0.60_15_57 | 8c20f997-ce43-46a0-b2cc-7654ba5d826e-0013e096 | 3aeaa08e-1a66-47ab-8b2a-39de99b829fb | None |  | 1019 | Семейство : Соединительные детали трубопроводов : KRES_Спринклер_вверх_врезка_Спецавтоматика | [6 empty] | KRES_Спринклер_вверх_врезка_Спецавтоматика | [57 empty] | 0 | 2C8FcNpaD6eBBCTbIwJcBu | [306 empty] | 0 |  |  | Table_KRES_Врезка |  |  | Латунь | [15 empty] | Неоцинкованная DN15 | [134 empty] | Category=[-2000700]; Color=6076900; Comments=""; Cost=0.000000000000000; Description=""; Design Option=[-1]; Edited by=""; Export to IFC As=""; Export to IFC=0; Glow=0; IFC Predefined Type=""; IfcGUID=0zT0iVGBf0cwpE$qANKEts; Keynote=""; Manufacturer=""; Mark=""; Model=""; Name=Латунь; Shininess=64; Smoothness=50; Transparency=0; URL=""; Workset=10 | [167 empty] | Category=[-2000700]; Color=16703424; Comments=""; Cost=0.000000000000000; Description=""; Design Option=[-1]; Edited by=""; Export to IFC As=""; Export to IFC=0; Glow=0; IFC Predefined Type=""; IfcGUID=2C8FcNpaD6eBBCTbIwJaiT; Keynote=""; Manufacturer=""; Mark=""; Material Type=4; Model=""; Name=Вода; Shininess=64; Smoothness=50; Transparency=60; URL=""; Workset=10 | FALSE | TRUE | FALSE | FALSE | FALSE | FALSE | FALSE | FALSE | FALSE | FALSE | FALSE | FALSE | FALSE | FALSE | TRUE | FALSE | 20 | 40 | 13.5 | 15В | СВВ_0.60_15_57
1302680 | СВВ_0.84_15_57 | OST_PipeFitting | [9 empty] | СВВ_0.84_15_57 | 8c20f997-ce43-46a0-b2cc-7654ba5d826e-0013e098 | 3aeaa08e-1a66-47ab-8b2a-39de99b829fb | None |  | 1019 | Семейство : Соединительные детали трубопроводов : KRES_Спринклер_вверх_врезка_Спецавтоматика | [6 empty] | KRES_Спринклер_вверх_врезка_Спецавтоматика | [57 empty] | 0 | 2C8FcNpaD6eBBCTbIwJcBs | [306 empty] | 0 |  |  | Table_KRES_Врезка |  |  | Латунь | [15 empty] | Неоцинкованная DN15 | [134 empty] | Category=[-2000700]; Color=6076900; Comments=""; Cost=0.000000000000000; Description=""; Design Option=[-1]; Edited by=""; Export to IFC As=""; Export to IFC=0; Glow=0; IFC Predefined Type=""; IfcGUID=0zT0iVGBf0cwpE$qANKEts; Keynote=""; Manufacturer=""; Mark=""; Model=""; Name=Латунь; Shininess=64; Smoothness=50; Transparency=0; URL=""; Workset=10 | [167 empty] | Category=[-2000700]; Color=16703424; Comments=""; Cost=0.000000000000000; Description=""; Design Option=[-1]; Edited by=""; Export to IFC As=""; Export to IFC=0; Glow=0; IFC Predefined Type=""; IfcGUID=2C8FcNpaD6eBBCTbIwJaiT; Keynote=""; Manufacturer=""; Mark=""; Material Type=4; Model=""; Name=Вода; Shininess=64; Smoothness=50; Transparency=60; URL=""; Workset=10 | FALSE | FALSE | TRUE | FALSE | FALSE | FALSE | FALSE | FALSE | FALSE | FALSE | FALSE | FALSE | FALSE | FALSE | TRUE | FALSE | 20 | 40 | 13.5 | К160В | СВВ_0.84_15_57
1302682 | СВВ_0.42_15_68 | OST_PipeFitting | [9 empty] | СВВ_0.42_15_68 | 8c20f997-ce43-46a0-b2cc-7654ba5d826e-0013e09a | 3aeaa08e-1a66-47ab-8b2a-39de99b829fb | None |  | 1019 | Семейство : Соединительные детали трубопроводов : KRES_Спринклер_вверх_врезка_Спецавтоматика | [6 empty] | KRES_Спринклер_вверх_врезка_Спецавтоматика | [57 empty] | 0 | 2C8FcNpaD6eBBCTbIwJcBq | [306 empty] | 0 |  |  | Table_KRES_Врезка |  |  | Латунь | [15 empty] | Неоцинкованная DN15 | [134 empty] | Category=[-2000700]; Color=6076900; Comments=""; Cost=0.000000000000000; Description=""; Design Option=[-1]; Edited by=""; Export to IFC As=""; Export to IFC=0; Glow=0; IFC Predefined Type=""; IfcGUID=0zT0iVGBf0cwpE$qANKEts; Keynote=""; Manufacturer=""; Mark=""; Model=""; Name=Латунь; Shininess=64; Smoothness=50; Transparency=0; URL=""; Workset=10 | [167 empty] | Category=[-2000700]; Color=16703424; Comments=""; Cost=0.000000000000000; Description=""; Design Option=[-1]; Edited by=""; Export to IFC As=""; Export to IFC=0; Glow=0; IFC Predefined Type=""; IfcGUID=2C8FcNpaD6eBBCTbIwJaiT; Keynote=""; Manufacturer=""; Mark=""; Material Type=4; Model=""; Name=Вода; Shininess=64; Smoothness=50; Transparency=60; URL=""; Workset=10 | FALSE | FALSE | FALSE | FALSE | FALSE | TRUE | FALSE | FALSE | FALSE | FALSE | FALSE | FALSE | FALSE | FALSE | TRUE | FALSE | 20 | 40 | 13.5 | К80В | СВВ_0.42_15_68
1302684 | СВВ_0.60_15_68 | OST_PipeFitting | [9 empty] | СВВ_0.60_15_68 | 8c20f997-ce43-46a0-b2cc-7654ba5d826e-0013e09c | 3aeaa08e-1a66-47ab-8b2a-39de99b829fb | None |  | 1019 | Семейство : Соединительные детали трубопроводов : KRES_Спринклер_вверх_врезка_Спецавтоматика | [6 empty] | KRES_Спринклер_вверх_врезка_Спецавтоматика | [57 empty] | 0 | 2C8FcNpaD6eBBCTbIwJcBo | [306 empty] | 0 |  |  | Table_KRES_Врезка |  |  | Латунь | [15 empty] | Неоцинкованная DN15 | [134 empty] | Category=[-2000700]; Color=6076900; Comments=""; Cost=0.000000000000000; Description=""; Design Option=[-1]; Edited by=""; Export to IFC As=""; Export to IFC=0; Glow=0; IFC Predefined Type=""; IfcGUID=0zT0iVGBf0cwpE$qANKEts; Keynote=""; Manufacturer=""; Mark=""; Model=""; Name=Латунь; Shininess=64; Smoothness=50; Transparency=0; URL=""; Workset=10 | [167 empty] | Category=[-2000700]; Color=16703424; Comments=""; Cost=0.000000000000000; Description=""; Design Option=[-1]; Edited by=""; Export to IFC As=""; Export to IFC=0; Glow=0; IFC Predefined Type=""; IfcGUID=2C8FcNpaD6eBBCTbIwJaiT; Keynote=""; Manufacturer=""; Mark=""; Material Type=4; Model=""; Name=Вода; Shininess=64; Smoothness=50; Transparency=60; URL=""; Workset=10 | FALSE | FALSE | FALSE | FALSE | FALSE | FALSE | TRUE | FALSE | FALSE | FALSE | FALSE | FALSE | FALSE | FALSE | TRUE | FALSE | 20 | 40 | 13.5 | 15В | СВВ_0.60_15_68
1302686 | СВВ_0.84_15_68 | OST_PipeFitting | [9 empty] | СВВ_0.84_15_68 | 8c20f997-ce43-46a0-b2cc-7654ba5d826e-0013e09e | 3aeaa08e-1a66-47ab-8b2a-39de99b829fb | None |  | 1019 | Семейство : Соединительные детали трубопроводов : KRES_Спринклер_вверх_врезка_Спецавтоматика | [6 empty] | KRES_Спринклер_вверх_врезка_Спецавтоматика | [57 empty] | 0 | 2C8FcNpaD6eBBCTbIwJcBm | [306 empty] | 0 |  |  | Table_KRES_Врезка |  |  | Латунь | [15 empty] | Неоцинкованная DN15 | [134 empty] | Category=[-2000700]; Color=6076900; Comments=""; Cost=0.000000000000000; Description=""; Design Option=[-1]; Edited by=""; Export to IFC As=""; Export to IFC=0; Glow=0; IFC Predefined Type=""; IfcGUID=0zT0iVGBf0cwpE$qANKEts; Keynote=""; Manufacturer=""; Mark=""; Model=""; Name=Латунь; Shininess=64; Smoothness=50; Transparency=0; URL=""; Workset=10 | [167 empty] | Category=[-2000700]; Color=16703424; Comments=""; Cost=0.000000000000000; Description=""; Design Option=[-1]; Edited by=""; Export to IFC As=""; Export to IFC=0; Glow=0; IFC Predefined Type=""; IfcGUID=2C8FcNpaD6eBBCTbIwJaiT; Keynote=""; Manufacturer=""; Mark=""; Material Type=4; Model=""; Name=Вода; Shininess=64; Smoothness=50; Transparency=60; URL=""; Workset=10 | FALSE | FALSE | FALSE | FALSE | FALSE | FALSE | FALSE | TRUE | FALSE | FALSE | FALSE | FALSE | FALSE | FALSE | TRUE | FALSE | 20 | 40 | 13.5 | К160В | СВВ_0.84_15_68
1302688 | СВВ_1.28_20_68 | OST_PipeFitting | [9 empty] | СВВ_1.28_20_68 | 8c20f997-ce43-46a0-b2cc-7654ba5d826e-0013e0a0 | 3aeaa08e-1a66-47ab-8b2a-39de99b829fb | None |  | 1019 | Семейство : Соединительные детали трубопроводов : KRES_Спринклер_вверх_врезка_Спецавтоматика | [6 empty] | KRES_Спринклер_вверх_врезка_Спецавтоматика | [57 empty] | 0 | 2C8FcNpaD6eBBCTbIwJcBE | [306 empty] | 0 |  |  | Table_KRES_Врезка |  |  | Латунь | [15 empty] | Неоцинкованная DN20 | [134 empty] | Category=[-2000700]; Color=6076900; Comments=""; Cost=0.000000000000000; Description=""; Design Option=[-1]; Edited by=""; Export to IFC As=""; Export to IFC=0; Glow=0; IFC Predefined Type=""; IfcGUID=0zT0iVGBf0cwpE$qANKEts; Keynote=""; Manufacturer=""; Mark=""; Model=""; Name=Латунь; Shininess=64; Smoothness=50; Transparency=0; URL=""; Workset=10 | [167 empty] | Category=[-2000700]; Color=16703424; Comments=""; Cost=0.000000000000000; Description=""; Design Option=[-1]; Edited by=""; Export to IFC As=""; Export to IFC=0; Glow=0; IFC Predefined Type=""; IfcGUID=2C8FcNpaD6eBBCTbIwJaiT; Keynote=""; Manufacturer=""; Mark=""; Material Type=4; Model=""; Name=Вода; Shininess=64; Smoothness=50; Transparency=60; URL=""; Workset=10 | FALSE | FALSE | FALSE | TRUE | FALSE | FALSE | FALSE | FALSE | FALSE | FALSE | FALSE | FALSE | FALSE | FALSE | FALSE | TRUE | 18 | 40 | 17 | К160В | СВВ_1.28_20_68
1302690 | СВВ_1.91_25_68 | OST_PipeFitting | [9 empty] | СВВ_1.91_25_68 | 8c20f997-ce43-46a0-b2cc-7654ba5d826e-0013e0a2 | 3aeaa08e-1a66-47ab-8b2a-39de99b829fb | None |  | 1019 | Семейство : Соединительные детали трубопроводов : KRES_Спринклер_вверх_врезка_Спецавтоматика | [6 empty] | KRES_Спринклер_вверх_врезка_Спецавтоматика | [57 empty] | 0 | 2C8FcNpaD6eBBCTbIwJcBC | [306 empty] | 0 |  |  | Table_KRES_Врезка |  |  | Латунь | [15 empty] | Неоцинкованная DN25 | [134 empty] | Category=[-2000700]; Color=6076900; Comments=""; Cost=0.000000000000000; Description=""; Design Option=[-1]; Edited by=""; Export to IFC As=""; Export to IFC=0; Glow=0; IFC Predefined Type=""; IfcGUID=0zT0iVGBf0cwpE$qANKEts; Keynote=""; Manufacturer=""; Mark=""; Model=""; Name=Латунь; Shininess=64; Smoothness=50; Transparency=0; URL=""; Workset=10 | [167 empty] | Category=[-2000700]; Color=16703424; Comments=""; Cost=0.000000000000000; Description=""; Design Option=[-1]; Edited by=""; Export to IFC As=""; Export to IFC=0; Glow=0; IFC Predefined Type=""; IfcGUID=2C8FcNpaD6eBBCTbIwJaiT; Keynote=""; Manufacturer=""; Mark=""; Material Type=4; Model=""; Name=Вода; Shininess=64; Smoothness=50; Transparency=60; URL=""; Workset=10 | FALSE | FALSE | FALSE | FALSE | TRUE | FALSE | FALSE | FALSE | FALSE | FALSE | FALSE | FALSE | FALSE | FALSE | FALSE | TRUE | 20 | 40 | 20 | К160В | СВВ_1.91_25_68
1302692 | СВВ_0.47_15_57 | OST_PipeFitting | [9 empty] | СВВ_0.47_15_57 | 8c20f997-ce43-46a0-b2cc-7654ba5d826e-0013e0a4 | 3aeaa08e-1a66-47ab-8b2a-39de99b829fb | None |  | 1019 | Семейство : Соединительные детали трубопроводов : KRES_Спринклер_вверх_врезка_Спецавтоматика | [6 empty] | KRES_Спринклер_вверх_врезка_Спецавтоматика | [57 empty] | 0 | 2C8FcNpaD6eBBCTbIwJcBA | [306 empty] | 0 |  |  | Table_KRES_Врезка |  |  | Латунь | [15 empty] | Неоцинкованная DN15 | [134 empty] | Category=[-2000700]; Color=6076900; Comments=""; Cost=0.000000000000000; Description=""; Design Option=[-1]; Edited by=""; Export to IFC As=""; Export to IFC=0; Glow=0; IFC Predefined Type=""; IfcGUID=0zT0iVGBf0cwpE$qANKEts; Keynote=""; Manufacturer=""; Mark=""; Model=""; Name=Латунь; Shininess=64; Smoothness=50; Transparency=0; URL=""; Workset=10 | [167 empty] | Category=[-2000700]; Color=16703424; Comments=""; Cost=0.000000000000000; Description=""; Design Option=[-1]; Edited by=""; Export to IFC As=""; Export to IFC=0; Glow=0; IFC Predefined Type=""; IfcGUID=2C8FcNpaD6eBBCTbIwJaiT; Keynote=""; Manufacturer=""; Mark=""; Material Type=4; Model=""; Name=Вода; Shininess=64; Smoothness=50; Transparency=60; URL=""; Workset=10 | FALSE | FALSE | FALSE | FALSE | FALSE | FALSE | FALSE | FALSE | FALSE | TRUE | FALSE | FALSE | FALSE | FALSE | TRUE | FALSE | 20 | 40 | 13.5 | К80В | СВВ_0.47_15_57
1302694 | СВВ_0.77_15_57 | OST_PipeFitting | [9 empty] | СВВ_0.77_15_57 | 8c20f997-ce43-46a0-b2cc-7654ba5d826e-0013e0a6 | 3aeaa08e-1a66-47ab-8b2a-39de99b829fb | None |  | 1019 | Семейство : Соединительные детали трубопроводов : KRES_Спринклер_вверх_врезка_Спецавтоматика | [6 empty] | KRES_Спринклер_вверх_врезка_Спецавтоматика | [57 empty] | 0 | 2C8FcNpaD6eBBCTbIwJcB8 | [306 empty] | 0 |  |  | Table_KRES_Врезка |  |  | Латунь | [15 empty] | Неоцинкованная DN15 | [134 empty] | Category=[-2000700]; Color=6076900; Comments=""; Cost=0.000000000000000; Description=""; Design Option=[-1]; Edited by=""; Export to IFC As=""; Export to IFC=0; Glow=0; IFC Predefined Type=""; IfcGUID=0zT0iVGBf0cwpE$qANKEts; Keynote=""; Manufacturer=""; Mark=""; Model=""; Name=Латунь; Shininess=64; Smoothness=50; Transparency=0; URL=""; Workset=10 | [167 empty] | Category=[-2000700]; Color=16703424; Comments=""; Cost=0.000000000000000; Description=""; Design Option=[-1]; Edited by=""; Export to IFC As=""; Export to IFC=0; Glow=0; IFC Predefined Type=""; IfcGUID=2C8FcNpaD6eBBCTbIwJaiT; Keynote=""; Manufacturer=""; Mark=""; Material Type=4; Model=""; Name=Вода; Shininess=64; Smoothness=50; Transparency=60; URL=""; Workset=10 | FALSE | FALSE | FALSE | FALSE | FALSE | FALSE | FALSE | FALSE | FALSE | FALSE | TRUE | FALSE | FALSE | FALSE | TRUE | FALSE | 20 | 40 | 13.5 | 15В | СВВ_0.77_15_57
1302696 | СВВ_0.35_15_68 | OST_PipeFitting | [9 empty] | СВВ_0.35_15_68 | 8c20f997-ce43-46a0-b2cc-7654ba5d826e-0013e0a8 | 3aeaa08e-1a66-47ab-8b2a-39de99b829fb | None |  | 1019 | Семейство : Соединительные детали трубопроводов : KRES_Спринклер_вверх_врезка_Спецавтоматика | [6 empty] | KRES_Спринклер_вверх_врезка_Спецавтоматика | [57 empty] | 0 | 2C8FcNpaD6eBBCTbIwJcB6 | [306 empty] | 0 |  |  | Table_KRES_Врезка |  |  | Латунь | [15 empty] | Неоцинкованная DN15 | [134 empty] | Category=[-2000700]; Color=6076900; Comments=""; Cost=0.000000000000000; Description=""; Design Option=[-1]; Edited by=""; Export to IFC As=""; Export to IFC=0; Glow=0; IFC Predefined Type=""; IfcGUID=0zT0iVGBf0cwpE$qANKEts; Keynote=""; Manufacturer=""; Mark=""; Model=""; Name=Латунь; Shininess=64; Smoothness=50; Transparency=0; URL=""; Workset=10 | [167 empty] | Category=[-2000700]; Color=16703424; Comments=""; Cost=0.000000000000000; Description=""; Design Option=[-1]; Edited by=""; Export to IFC As=""; Export to IFC=0; Glow=0; IFC Predefined Type=""; IfcGUID=2C8FcNpaD6eBBCTbIwJaiT; Keynote=""; Manufacturer=""; Mark=""; Material Type=4; Model=""; Name=Вода; Shininess=64; Smoothness=50; Transparency=60; URL=""; Workset=10 | FALSE | FALSE | FALSE | FALSE | FALSE | FALSE | FALSE | FALSE | FALSE | FALSE | FALSE | TRUE | FALSE | FALSE | FALSE | FALSE | 20 | 40 | 13.5 | 10B | СВВ_0.35_15_68
1302698 | СВВ_0.47_15_68 | OST_PipeFitting | [9 empty] | СВВ_0.47_15_68 | 8c20f997-ce43-46a0-b2cc-7654ba5d826e-0013e0aa | 3aeaa08e-1a66-47ab-8b2a-39de99b829fb | None |  | 1019 | Семейство : Соединительные детали трубопроводов : KRES_Спринклер_вверх_врезка_Спецавтоматика | [6 empty] | KRES_Спринклер_вверх_врезка_Спецавтоматика | [57 empty] | 0 | 2C8FcNpaD6eBBCTbIwJcB4 | [306 empty] | 0 |  |  | Table_KRES_Врезка |  |  | Латунь | [15 empty] | Неоцинкованная DN15 | [134 empty] | Category=[-2000700]; Color=6076900; Comments=""; Cost=0.000000000000000; Description=""; Design Option=[-1]; Edited by=""; Export to IFC As=""; Export to IFC=0; Glow=0; IFC Predefined Type=""; IfcGUID=0zT0iVGBf0cwpE$qANKEts; Keynote=""; Manufacturer=""; Mark=""; Model=""; Name=Латунь; Shininess=64; Smoothness=50; Transparency=0; URL=""; Workset=10 | [167 empty] | Category=[-2000700]; Color=16703424; Comments=""; Cost=0.000000000000000; Description=""; Design Option=[-1]; Edited by=""; Export to IFC As=""; Export to IFC=0; Glow=0; IFC Predefined Type=""; IfcGUID=2C8FcNpaD6eBBCTbIwJaiT; Keynote=""; Manufacturer=""; Mark=""; Material Type=4; Model=""; Name=Вода; Shininess=64; Smoothness=50; Transparency=60; URL=""; Workset=10 | FALSE | FALSE | FALSE | FALSE | FALSE | FALSE | FALSE | FALSE | FALSE | FALSE | FALSE | FALSE | TRUE | FALSE | TRUE | FALSE | 20 | 40 | 13.5 | К80В | СВВ_0.47_15_68
1302700 | СВВ_0.77_15_68 | OST_PipeFitting | [9 empty] | СВВ_0.77_15_68 | 8c20f997-ce43-46a0-b2cc-7654ba5d826e-0013e0ac | 3aeaa08e-1a66-47ab-8b2a-39de99b829fb | None |  | 1019 | Семейство : Соединительные детали трубопроводов : KRES_Спринклер_вверх_врезка_Спецавтоматика | [6 empty] | KRES_Спринклер_вверх_врезка_Спецавтоматика | [57 empty] | 0 | 2C8FcNpaD6eBBCTbIwJcB2 | [306 empty] | 0 |  |  | Table_KRES_Врезка |  |  | Латунь | [15 empty] | Неоцинкованная DN15 | [134 empty] | Category=[-2000700]; Color=6076900; Comments=""; Cost=0.000000000000000; Description=""; Design Option=[-1]; Edited by=""; Export to IFC As=""; Export to IFC=0; Glow=0; IFC Predefined Type=""; IfcGUID=0zT0iVGBf0cwpE$qANKEts; Keynote=""; Manufacturer=""; Mark=""; Model=""; Name=Латунь; Shininess=64; Smoothness=50; Transparency=0; URL=""; Workset=10 | [167 empty] | Category=[-2000700]; Color=16703424; Comments=""; Cost=0.000000000000000; Description=""; Design Option=[-1]; Edited by=""; Export to IFC As=""; Export to IFC=0; Glow=0; IFC Predefined Type=""; IfcGUID=2C8FcNpaD6eBBCTbIwJaiT; Keynote=""; Manufacturer=""; Mark=""; Material Type=4; Model=""; Name=Вода; Shininess=64; Smoothness=50; Transparency=60; URL=""; Workset=10 | FALSE | FALSE | FALSE | FALSE | FALSE | FALSE | FALSE | FALSE | FALSE | FALSE | FALSE | FALSE | FALSE | TRUE | TRUE | FALSE | 20 | 40 | 13.5 | 15В | СВВ_0.77_15_68
1305880 | Стрелка вверх_Отметка с именем уровня_2.5 | OST_LevelHeads | [9 empty] | Стрелка вверх_Отметка с именем уровня_2.5 | f888dc49-cf8d-42e6-9de4-28a8b27d9e19-0013ed18 | 3aeaa08e-1a66-47ab-8b2a-39de99b829fb | None |  | 477 | Семейство : Головные части уровней : ADSK_Обозначение_ОтметкаУровня1 | [6 empty] | ADSK_Обозначение_ОтметкаУровня1 | [283 empty] | 45 | 16 | 3 | 6 | 5 | 5 | 8.5 | TRUE | FALSE | TRUE
1305882 | К1 300х300 | OST_MechanicalEquipment | [9 empty] | К1 300х300 | f888dc49-cf8d-42e6-9de4-28a8b27d9e19-0013ed1a | 3aeaa08e-1a66-47ab-8b2a-39de99b829fb | None |  | 2572 | Семейство : Оборудование : АР_Отверстие_ГАЛС | [6 empty] | АР_Отверстие_ГАЛС | [57 empty] | 0 | 3uYDn9pur2vftaAAYoRdC3 | [238 empty] | 00 | [67 empty] | 0 | [23 empty] | None | [190 empty] | 0 | [131 empty] | 300 | 300 | FALSE | TRUE | FALSE | FALSE | К1
1311590 |  | OST_Materials | [9 empty] | Эмаль белая | 95712da3-7112-4acb-8d19-8a548900d321-00140366 | 95712da3-7112-4acb-8d19-8a548900d321 | None |  | 10 | Материалы | [17 empty] | 16777209 | [166 empty] | 0 | 2LSIsZSH9AouqPYbI95D17 | [94 empty] | 64 | 50 | FALSE | 0 | 0
1311592 |  | OST_Materials | [9 empty] | Пластик серый глянцевый | 95712da3-7112-4acb-8d19-8a548900d321-00140368 | 95712da3-7112-4acb-8d19-8a548900d321 | None |  | 10 | Материалы | [17 empty] | 12171705 | [166 empty] | 0 | 2LSIsZSH9AouqPYbI95D19 | [94 empty] | 64 | 50 | FALSE | 0 | 0
1312694 |  | OST_PreviewLegendComponents | [10 empty] | 95712da3-7112-4acb-8d19-8a548900d321-001407b6 | 95712da3-7112-4acb-8d19-8a548900d321 | None |  | 890 | Канализация
1312739 | Настенный унитаз | OST_PlumbingFixtures | [9 empty] | Настенный унитаз | 95712da3-7112-4acb-8d19-8a548900d321-001407e3 | 3aeaa08e-1a66-47ab-8b2a-39de99b829fb | None |  | 1023 | Семейство : Сантехнические приборы : ADSK_Унитаз настенный с кнопкой | [6 empty] | ADSK_Унитаз настенный с кнопкой | [57 empty] | 0 | 2LSIsZSH9AouqPYbI95DJ2 | [239 empty] | шт. | [53 empty] | 2021 | 1.0 | [11 empty] | 0 | 1 |  |  |  |  | Эмаль белая | [13 empty] | Category=[-2000700]; Color=16777215; Comments=""; Cost=0.000000000000000; Description=""; Design Option=[-1]; Edited by=""; Export to IFC As=""; Export to IFC=0; Glow=0; IFC Predefined Type=""; IfcGUID=0MLsabC6r81wvJCwI5AAdD; Keynote=""; Manufacturer=""; Mark=""; Model=""; Name=УГО_Белый; Shininess=64; Smoothness=50; Transparency=0; URL=""; Workset=10 |  |  |  | Унитаз настенный | [155 empty] | 0 |  | 450 |  |  | 340 |  |  | 500 | 150 | [124 empty] | 350 | [39 empty] | 4 | 2.5 | 0 | 1 | 1 | 0 | 150 | 150 | 165 | 300 | 110 | 15 | 150 | 100 | Пластик серый глянцевый | TRUE | 120 | FALSE | 150 | 500 | 60 | 800 | 170 | УГО_Белый | Category=[-2000700]; Color=16777209; Comments=""; Cost=0.000000000000000; Description=""; Design Option=[-1]; Edited by=""; Export to IFC As=""; Export to IFC=0; Glow=0; IFC Predefined Type=""; IfcGUID=2LSIsZSH9AouqPYbI95D17; Keynote=""; Manufacturer=""; Mark=""; Model=""; Name=Эмаль белая; Shininess=64; Smoothness=50; Transparency=0; URL=""; Workset=10 | Category=[-2000700]; Color=12171705; Comments=""; Cost=0.000000000000000; Description=""; Design Option=[-1]; Edited by=""; Export to IFC As=""; Export to IFC=0; Glow=0; IFC Predefined Type=""; IfcGUID=2LSIsZSH9AouqPYbI95D19; Keynote=""; Manufacturer=""; Mark=""; Model=""; Name=Пластик серый глянцевый; Shininess=64; Smoothness=50; Transparency=0; URL=""; Workset=10
1312785 |  | OST_PlumbingFixtures | [9 empty] | Настенный унитаз | 95712da3-7112-4acb-8d19-8a548900d321-00140811 | 3aeaa08e-1a66-47ab-8b2a-39de99b829fb | None |  | 1023 | Семейство : Сантехнические приборы : ADSK_Унитаз настенный с кнопкой | [6 empty] | ADSK_Унитаз настенный с кнопкой | [57 empty] | 0 | 2LSIsZSH9AouqPYbI95Dim | [239 empty] | шт. | [53 empty] | 2021 | 1.0 | [11 empty] | 0 | 1 |  |  |  |  | Эмаль белая | [13 empty] | Category=[-2000700]; Color=16777215; Comments=""; Cost=0.000000000000000; Description=""; Design Option=[-1]; Edited by=""; Export to IFC As=""; Export to IFC=0; Glow=0; IFC Predefined Type=""; IfcGUID=0MLsabC6r81wvJCwI5AAdD; Keynote=""; Manufacturer=""; Mark=""; Model=""; Name=УГО_Белый; Shininess=64; Smoothness=50; Transparency=0; URL=""; Workset=10 |  |  |  | Унитаз настенный | [155 empty] | 0 |  | 450 |  |  | 340 |  |  | 500 | 150 | [124 empty] | 350 | [39 empty] | 4 | 2.5 | 0 | 1 | 1 | 0 | 150 | 150 | 165 | 300 | 110 | 15 | 150 | 100 | Пластик серый глянцевый | TRUE | 120 | FALSE | 150 | 500 | 60 | 800 | 170 | УГО_Белый | Category=[-2000700]; Color=16777209; Comments=""; Cost=0.000000000000000; Description=""; Design Option=[-1]; Edited by=""; Export to IFC As=""; Export to IFC=0; Glow=0; IFC Predefined Type=""; IfcGUID=2LSIsZSH9AouqPYbI95D17; Keynote=""; Manufacturer=""; Mark=""; Model=""; Name=Эмаль белая; Shininess=64; Smoothness=50; Transparency=0; URL=""; Workset=10 | Category=[-2000700]; Color=12171705; Comments=""; Cost=0.000000000000000; Description=""; Design Option=[-1]; Edited by=""; Export to IFC As=""; Export to IFC=0; Glow=0; IFC Predefined Type=""; IfcGUID=2LSIsZSH9AouqPYbI95D19; Keynote=""; Manufacturer=""; Mark=""; Model=""; Name=Пластик серый глянцевый; Shininess=64; Smoothness=50; Transparency=0; URL=""; Workset=10
1313170 |  | OST_Materials | [9 empty] | Аналитические пространства | ca10e41d-e684-421f-9960-b1fcc82544aa-00140992 | ca10e41d-e684-421f-9960-b1fcc82544aa | None |  | 10 | Материалы | [17 empty] | 13158400 | [166 empty] | 0 | 3A4EGTveH27vbWiVp8CKqu | [94 empty] | 64 | 50 | FALSE | 85
1313171 |  | OST_Materials | [9 empty] | Аналитическая поверхность - наружные стены | ca10e41d-e684-421f-9960-b1fcc82544aa-00140993 | ca10e41d-e684-421f-9960-b1fcc82544aa | None |  | 10 | Материалы | [17 empty] | 2929285 | [166 empty] | 0 | 3A4EGTveH27vbWiVp8CKqv | [94 empty] | 64 | 50 | FALSE | 50
1313172 |  | OST_Materials | [9 empty] | Аналитическая поверхность - крыши | ca10e41d-e684-421f-9960-b1fcc82544aa-00140994 | ca10e41d-e684-421f-9960-b1fcc82544aa | None |  | 10 | Материалы | [17 empty] | 10030886 | [166 empty] | 0 | 3A4EGTveH27vbWiVp8CKq_ | [94 empty] | 64 | 50 | FALSE | 50
1313173 |  | OST_Materials | [9 empty] | Аналитическая поверхность - наклонные перекрытия | ca10e41d-e684-421f-9960-b1fcc82544aa-00140995 | ca10e41d-e684-421f-9960-b1fcc82544aa | None |  | 10 | Материалы | [17 empty] | 13390181 | [166 empty] | 0 | 3A4EGTveH27vbWiVp8CKq$ | [94 empty] | 64 | 50 | FALSE | 50
1313174 |  | OST_Materials | [9 empty] | Аналитическая поверхность - внутренние стены | ca10e41d-e684-421f-9960-b1fcc82544aa-00140996 | ca10e41d-e684-421f-9960-b1fcc82544aa | None |  | 10 | Материалы | [17 empty] | 8316355 | [166 empty] | 0 | 3A4EGTveH27vbWiVp8CKqy | [94 empty] | 64 | 50 | FALSE | 50
1313175 |  | OST_Materials | [9 empty] | Аналитическая поверхность - внутренние полы | ca10e41d-e684-421f-9960-b1fcc82544aa-00140997 | ca10e41d-e684-421f-9960-b1fcc82544aa | None |  | 10 | Материалы | [17 empty] | 13390181 | [166 empty] | 0 | 3A4EGTveH27vbWiVp8CKqz | [94 empty] | 64 | 50 | FALSE | 50
1313176 |  | OST_Materials | [9 empty] | Аналитическая поверхность - потолки | ca10e41d-e684-421f-9960-b1fcc82544aa-00140998 | ca10e41d-e684-421f-9960-b1fcc82544aa | None |  | 10 | Материалы | [17 empty] | 16757439 | [166 empty] | 0 | 3A4EGTveH27vbWiVp8CKqo | [94 empty] | 64 | 50 | FALSE | 50
1313177 |  | OST_Materials | [9 empty] | Аналитическая поверхность - воздушные поверхности | ca10e41d-e684-421f-9960-b1fcc82544aa-00140999 | ca10e41d-e684-421f-9960-b1fcc82544aa | None |  | 10 | Материалы | [17 empty] | 14471870 | [166 empty] | 0 | 3A4EGTveH27vbWiVp8CKqp | [94 empty] | 64 | 50 | FALSE | 90
1313178 |  | OST_Materials | [9 empty] | Аналитическая поверхность - стены подвала | ca10e41d-e684-421f-9960-b1fcc82544aa-0014099a | ca10e41d-e684-421f-9960-b1fcc82544aa | None |  | 10 | Материалы | [17 empty] | 2912178 | [166 empty] | 0 | 3A4EGTveH27vbWiVp8CKqm | [94 empty] | 64 | 50 | FALSE | 50
1313179 |  | OST_Materials | [9 empty] | Аналитическая поверхность - открываемые окна | ca10e41d-e684-421f-9960-b1fcc82544aa-0014099b | ca10e41d-e684-421f-9960-b1fcc82544aa | None |  | 10 | Материалы | [17 empty] | 16770482 | [166 empty] | 0 | 3A4EGTveH27vbWiVp8CKqn | [94 empty] | 64 | 50 | FALSE | 75
1313180 |  | OST_Materials | [9 empty] | Аналитическая поверхность - открываемые световые люки | ca10e41d-e684-421f-9960-b1fcc82544aa-0014099c | ca10e41d-e684-421f-9960-b1fcc82544aa | None |  | 10 | Материалы | [17 empty] | 16770482 | [166 empty] | 0 | 3A4EGTveH27vbWiVp8CKqs | [94 empty] | 64 | 50 | FALSE | 75
1313181 |  | OST_Materials | [9 empty] | Аналитическая поверхность - раздвижные двери | ca10e41d-e684-421f-9960-b1fcc82544aa-0014099d | ca10e41d-e684-421f-9960-b1fcc82544aa | None |  | 10 | Материалы | [17 empty] | 11711231 | [166 empty] | 0 | 3A4EGTveH27vbWiVp8CKqt | [94 empty] | 64 | 50 | FALSE | 50
1313182 |  | OST_Materials | [9 empty] | Аналитическая поверхность - воздухозаборы | ca10e41d-e684-421f-9960-b1fcc82544aa-0014099e | ca10e41d-e684-421f-9960-b1fcc82544aa | None |  | 10 | Материалы | [17 empty] | 16777215 | [166 empty] | 0 | 3A4EGTveH27vbWiVp8CKqq | [94 empty] | 64 | 50 | FALSE | 100
1313183 |  | OST_Materials | [9 empty] | Аналитическая поверхность - экраны | ca10e41d-e684-421f-9960-b1fcc82544aa-0014099f | ca10e41d-e684-421f-9960-b1fcc82544aa | None |  | 10 | Материалы | [17 empty] | 9081488 | [166 empty] | 0 | 3A4EGTveH27vbWiVp8CKqr | [94 empty] | 64 | 50 | FALSE | 50
1314846 | Соединительная муфта с переходной манжетой | OST_PipeFitting | [9 empty] | Соединительная муфта с переходной манжетой | ca10e41d-e684-421f-9960-b1fcc82544aa-0014101e | 3aeaa08e-1a66-47ab-8b2a-39de99b829fb | None |  | 3016 | Семейство : Соединительные детали трубопроводов : ADSK_ЧугунБезраструбный_Соединительная муфта_DN50-125 | [6 empty] | ADSK_ЧугунБезраструбный_Соединительная муфта_DN50-125 | [57 empty] | 0 | 3A4EGTveH27vbWiVp8CLIq | [238 empty] | 04.05.02.01.01.01 | шт. | S-SML | KONFIX | [51 empty] | 2021 | 1.2 | [11 empty] | 0 | 1 |  |  |  | TRUE |  |  | Category=[-2000700]; Color=2338280; Comments=""; Cost=0.000000000000000; Description=""; Design Option=[-1]; Edited by=""; Export to IFC As=""; Export to IFC=0; Glow=0; IFC Predefined Type=""; IfcGUID=1Zv83obP51SAWtfYRg9D9L; Keynote=""; Manufacturer=""; Mark=""; Model=""; Name=ADSK_Предупреждение; Shininess=64; Smoothness=50; Transparency=0; URL=""; Workset=10 |  | Пластик черный | СоединительнаяМуфтаЧБ | [122 empty] | 0 | [15 empty] | Category=[-2000700]; Color=3684408; Comments=""; Cost=0.000000000000000; Description=""; Design Option=[-1]; Edited by=""; Export to IFC As=""; Export to IFC=0; Glow=0; IFC Predefined Type=""; IfcGUID=32TXTRZJnCQxi6X$BRJiYe; Keynote=""; Manufacturer=""; Mark=""; Model=""; Name=Пластик черный; Shininess=64; Smoothness=50; Transparency=0; URL=""; Workset=10
1336790 |  | OST_Materials | [9 empty] | Металл - Сталь - 345 МПa | 5ea2c36a-f577-4e92-83c2-d61ef4301868-001465d6 | 5ea2c36a-f577-4e92-83c2-d61ef4301868 | None |  | 10 | Материалы | [17 empty] | 16250871 | [166 empty] | 0 | 1UeiDgzNTEaeF2rXxq97s_ | [94 empty] | 128 | 50 | FALSE | 0 | [350 empty] | 1
1336791 | [11 empty] | 345 Мпа | 5ea2c36a-f577-4e92-83c2-d61ef4301868-001465d7 | 5ea2c36a-f577-4e92-83c2-d61ef4301868 |  |  | 10 | Материалы | [641 empty] | 345 Мпа | 3 | Стандартная | Дугласовая пихта (запад) |  | 87 | 0.0024 | 0.0089 | 5.2 | 51.2 | FALSE | 0 | 0.00034474 | 1.66 | 448 | 345 | 1 | 0.00041369 | 0.00041369 | 2.7579e-05 | 0.06 | 1.17e-05 | 1.17e-05 | 1.17e-05 | 77 | 77519 | 77519 | 77519 | 0.29 | 0.29 | 0.29 | 200000 | 200000 | 200000
1339967 |  | OST_PreviewLegendComponents | [10 empty] | 5ea2c36a-f577-4e92-83c2-d61ef4301868-0014723f | 5ea2c36a-f577-4e92-83c2-d61ef4301868 | None |  | 1077 | #АР
1340037 | M_PAC_StuffingBox | OST_PipeAccessory | [9 empty] | M_PAC_StuffingBox | 5ea2c36a-f577-4e92-83c2-d61ef4301868-00147285 | 3aeaa08e-1a66-47ab-8b2a-39de99b829fb | None |  | 1124 | Семейство : Арматура трубопроводов : Сальних прохода трубопроводов_R21 | [6 empty] | Сальних прохода трубопроводов_R21 | [57 empty] | 0 | 1UeiDgzNTEaeF2rXxq96hj | [238 empty] | 00 | [67 empty] | 0 | 1 |  |  |  |  | None | [17 empty] | None | [355 empty] | 5 | 5 | M_PFI_StuffingBox_PVC | TRUE | Category=[-2000700]; Color=16250871; Description=""; Design Option=[-1]; Edited by=""; Export to IFC As=""; Export to IFC=0; Glow=0; IFC Predefined Type=""; IfcGUID=1UeiDgzNTEaeF2rXxq97s_; Material Type=1; Name=Металл - Сталь - 345 МПa; Shininess=128; Smoothness=50; Transparency=0; Workset=10
1340555 | Номер Ввода_Диаметр | OST_PipeAccessoryTags | [9 empty] | Номер Ввода_Диаметр | 5ea2c36a-f577-4e92-83c2-d61ef4301868-0014748b | 153c7cbc-aa0a-4f4d-8569-7ca3daa5960f | None |  | 2043 | Семейство : Марки арматуры трубопроводов : ONI_Марка_Арматуры_Ввод_Выпуск_R21 | [6 empty] | ONI_Марка_Арматуры_Ввод_Выпуск_R21 | [284 empty] | 17 | [66 empty] | None | [51 empty] | TRUE | [346 empty] | TRUE | FALSE | FALSE | FALSE
1340557 | Номер Ввода_Диаметр_Отметка | OST_PipeAccessoryTags | [9 empty] | Номер Ввода_Диаметр_Отметка | 5ea2c36a-f577-4e92-83c2-d61ef4301868-0014748d | 153c7cbc-aa0a-4f4d-8569-7ca3daa5960f | None |  | 2043 | Семейство : Марки арматуры трубопроводов : ONI_Марка_Арматуры_Ввод_Выпуск_R21 | [6 empty] | ONI_Марка_Арматуры_Ввод_Выпуск_R21 | [284 empty] | 25 | [66 empty] | None | [51 empty] | TRUE | [346 empty] | FALSE | TRUE | FALSE | FALSE
1340559 | Номер Выпуска_Диаметр_Отметка | OST_PipeAccessoryTags | [9 empty] | Номер Выпуска_Диаметр_Отметка | 5ea2c36a-f577-4e92-83c2-d61ef4301868-0014748f | 153c7cbc-aa0a-4f4d-8569-7ca3daa5960f | None |  | 2043 | Семейство : Марки арматуры трубопроводов : ONI_Марка_Арматуры_Ввод_Выпуск_R21 | [6 empty] | ONI_Марка_Арматуры_Ввод_Выпуск_R21 | [284 empty] | 28 | [66 empty] | None | [51 empty] | TRUE | [346 empty] | FALSE | FALSE | TRUE | FALSE
1340561 | Номер Выпуска_Диаметр | OST_PipeAccessoryTags | [9 empty] | Номер Выпуска_Диаметр | 5ea2c36a-f577-4e92-83c2-d61ef4301868-00147491 | 153c7cbc-aa0a-4f4d-8569-7ca3daa5960f | None |  | 2043 | Семейство : Марки арматуры трубопроводов : ONI_Марка_Арматуры_Ввод_Выпуск_R21 | [6 empty] | ONI_Марка_Арматуры_Ввод_Выпуск_R21 | [284 empty] | 20 | [66 empty] | None | [51 empty] | TRUE | [346 empty] | FALSE | FALSE | FALSE | TRUE
1343636 | Спецификация | OST_Schedules | Спецификация | [8 empty] | Проверка Смещения выпусков | 2aa1d6f3-2d39-4eb0-8914-5e86458c7741-00148094 | 71ec8b14-7fad-4eb4-9524-47d24d297ec0 | None |  | 1132 | Вид "Спецификация: Проверка Смещения выпусков" | [6 empty] | Schedule | [21 empty] | None | None | 63 | [106 empty] | Спецификация | [34 empty] | Новая конструкция | [11 empty] | 0 | [126 empty] | Показать все |  |  |  | None |  |  |  | ПРОВЕРКА | [8 empty] | TRUE | None |  | Schedule | Спецификация | Спецификация |  | - | --- |  |  | Independent |  | None |  | Проверка Смещения выпусков | [8 empty] | Спецификация
1343714 |  | OST_PipeAccessory | [9 empty] | M_PAC_StuffingBox | e0821230-525c-43a0-8f2c-460f150db517-001480e2 | 3aeaa08e-1a66-47ab-8b2a-39de99b829fb | None |  | 1124 | Семейство : Арматура трубопроводов : Сальних прохода трубопроводов_R21 | [6 empty] | Сальних прохода трубопроводов_R21 | [57 empty] | 0 | 3WWX8mKbn3e8yiHWyL6JNr | [306 empty] | 0 | 1 |  |  |  |  | None | [17 empty] | None | [355 empty] | 5 | 5 | M_PFI_StuffingBox_PVC | TRUE | Category=[-2000700]; Color=16250871; Description=""; Design Option=[-1]; Edited by=""; Export to IFC As=""; Export to IFC=0; Glow=0; IFC Predefined Type=""; IfcGUID=1UeiDgzNTEaeF2rXxq97s_; Material Type=1; Name=Металл - Сталь - 345 МПa; Shininess=128; Smoothness=50; Transparency=0; Workset=10
1344517 |  | OST_GenericAnnotation | [9 empty] | Текст с выноской | d1359e44-c657-4b2d-a178-1503651282c9-00148405 | d1359e44-c657-4b2d-a178-1503651282c9 | None |  | 346 | Семейство : Типовые аннотации : ADSK_A_Текст с выноской | [6 empty] | ADSK_A_Текст с выноской | [351 empty] | None | 2021 | 1.0
1350659 | К2 350х800 | OST_MechanicalEquipment | [9 empty] | К2 350х800 | e20c9b67-c18c-43cf-866f-5acf270f190f-00149c03 | 3aeaa08e-1a66-47ab-8b2a-39de99b829fb | None |  | 2572 | Семейство : Оборудование : АР_Отверстие_ГАЛС | [6 empty] | АР_Отверстие_ГАЛС | [57 empty] | 0 | 3Y39jdmOn3puPlMiyd6uKC | [238 empty] | 00 | [67 empty] | 0 | [23 empty] | None | [190 empty] | 0 | [131 empty] | 350 | 800 | FALSE | TRUE | FALSE | FALSE | К2
1357661 | К3 300х300 | OST_MechanicalEquipment | [9 empty] | К3 300х300 | 4cc88241-8f9b-43ea-8fbf-ddd02bed5609-0014b75d | 3aeaa08e-1a66-47ab-8b2a-39de99b829fb | None |  | 2280 | Семейство : Оборудование : АР_Отверстие_ГАЛС1 | [6 empty] | АР_Отверстие_ГАЛС1 | [57 empty] | 0 | 1Co891Zvj3we_$tT0h_U5K | [238 empty] | 00 | [67 empty] | 0 | [23 empty] | None | [190 empty] | 0 | [131 empty] | 300 | 300 | FALSE | TRUE | FALSE | FALSE | К3
1359815 | К4 300х300 | OST_MechanicalEquipment | [9 empty] | К4 300х300 | 4cc88241-8f9b-43ea-8fbf-ddd02bed5609-0014bfc7 | 3aeaa08e-1a66-47ab-8b2a-39de99b829fb | None |  | 2280 | Семейство : Оборудование : АР_Отверстие_ГАЛС1 | [6 empty] | АР_Отверстие_ГАЛС1 | [57 empty] | 0 | 1Co891Zvj3we_$tT0h_UdE | [238 empty] | 00 | [67 empty] | 0 | [23 empty] | None | [190 empty] | 0 | [131 empty] | 300 | 300 | FALSE | TRUE | FALSE | FALSE | К4
1362629 | В1 600х700 | OST_MechanicalEquipment | [9 empty] | В1 600х700 | f52abbd0-a925-4708-ba2a-22fb42072930-0014cac5 | 3aeaa08e-1a66-47ab-8b2a-39de99b829fb | None |  | 2572 | Семейство : Оборудование : АР_Отверстие_ГАЛС | [6 empty] | АР_Отверстие_ГАЛС | [57 empty] | 0 | 3rAhlGgIL72Beg8lj24_Fr | [238 empty] | 00 | [67 empty] | 0 | [23 empty] | None | [190 empty] | 0 | [131 empty] | 600 | 700 | FALSE | TRUE | FALSE | FALSE | В1.Т3,Т4
1365277 | ВК 4200х500 | OST_MechanicalEquipment | [9 empty] | ВК 4200х500 | 42d64218-99ca-4bf9-a51e-2cfea2e2d071-0014d51d | 3aeaa08e-1a66-47ab-8b2a-39de99b829fb | None |  | 2572 | Семейство : Оборудование : АР_Отверстие_ГАЛС | [6 empty] | АР_Отверстие_ГАЛС | [57 empty] | 0 | 12ra8OcSfB_QKUBFwYzWLi | [238 empty] | 00 | [67 empty] | 0 | [23 empty] | None | [190 empty] | 0 | [131 empty] | 500 | 4200 | FALSE | TRUE | FALSE | FALSE | В1.Т3.Т4.К2.К4
1371824 | К1 300х300 | OST_MechanicalEquipment | [9 empty] | К1 300х300 | 05bac42d-955e-440f-a43e-a7f8e6e4c5d4-0014eeb0 | 3aeaa08e-1a66-47ab-8b2a-39de99b829fb | None |  | 2280 | Семейство : Оборудование : АР_Отверстие_ГАЛС1 | [6 empty] | АР_Отверстие_ГАЛС1 | [57 empty] | 0 | 05kiGjbLv43wG_f$Zcy2ja | [238 empty] | 00 | [67 empty] | 0 | [23 empty] | None | [190 empty] | 0 | [131 empty] | 300 | 300 | FALSE | TRUE | FALSE | FALSE | К1
1373720 | Дата_Коментарий | OST_RevisionCloudTags | [9 empty] | Дата_Коментарий | 69e7196d-2335-46b7-9ff3-6bb346710510-0014f618 | 69e7196d-2335-46b7-9ff3-6bb346710510 | None |  | 1190 | Семейство : Марки пометочных облаков : ONI_Марка_Облако | [6 empty] | ONI_Марка_Облако | [754 empty] | TRUE
1377793 |  | OST_Views | [9 empty] | ONI_3D_ВКК_К1.1_ | 8b5cbf25-44e4-4429-9bee-ae1b2077e917-00150601 | 71ec8b14-7fad-4eb4-9524-47d24d297ec0 | None |  | 1191 | Шаблон вида "ONI_3D_ВКК_К1.1_" | [6 empty] | 3D View | [303 empty] | 1 | Показать все | 1 | 3 | FALSE | None | 4095 | 100 | 100 | Вспомогательные виды | ВКК
1377794 |  | OST_SunStudy | [9 empty] | <В сеансе, освещение> | 8b5cbf25-44e4-4429-9bee-ae1b2077e917-00150602 | 8b5cbf25-44e4-4429-9bee-ae1b2077e917 | None |  | 1191 | Шаблон вида "ONI_3D_ВКК_К1.1_" | [41 empty] | 150
1377795 |  | OST_Views | [9 empty] | ONI_3D_ВКК_К1_ | 8b5cbf25-44e4-4429-9bee-ae1b2077e917-00150603 | 71ec8b14-7fad-4eb4-9524-47d24d297ec0 | None |  | 1192 | Шаблон вида "ONI_3D_ВКК_К1_" | [6 empty] | 3D View | [303 empty] | 1 | Показать все | 1 | 3 | FALSE | None | 4095 | 100 | 100 | Вспомогательные виды | ВКК
1377796 |  | OST_SunStudy | [9 empty] | <В сеансе, освещение> | 8b5cbf25-44e4-4429-9bee-ae1b2077e917-00150604 | 8b5cbf25-44e4-4429-9bee-ae1b2077e917 | None |  | 1192 | Шаблон вида "ONI_3D_ВКК_К1_" | [41 empty] | 150
1377797 |  | OST_Views | [9 empty] | ONI_3D_ВКК_К2.1_ | 8b5cbf25-44e4-4429-9bee-ae1b2077e917-00150605 | 71ec8b14-7fad-4eb4-9524-47d24d297ec0 | None |  | 1193 | Шаблон вида "ONI_3D_ВКК_К2.1_" | [6 empty] | 3D View | [303 empty] | 1 | Показать все | 1 | 3 | FALSE | None | 4095 | 100 | 100 | Вспомогательные виды | ВКК
1377798 |  | OST_SunStudy | [9 empty] | <В сеансе, освещение> | 8b5cbf25-44e4-4429-9bee-ae1b2077e917-00150606 | 8b5cbf25-44e4-4429-9bee-ae1b2077e917 | None |  | 1193 | Шаблон вида "ONI_3D_ВКК_К2.1_" | [41 empty] | 150
1377799 |  | OST_Views | [9 empty] | ONI_3D_ВКК_К2_ | 8b5cbf25-44e4-4429-9bee-ae1b2077e917-00150607 | 71ec8b14-7fad-4eb4-9524-47d24d297ec0 | None |  | 1194 | Шаблон вида "ONI_3D_ВКК_К2_" | [6 empty] | 3D View | [303 empty] | 1 | Показать все | 1 | 3 | FALSE | None | 4095 | 100 | 100 | Вспомогательные виды | ВКК
1377800 |  | OST_SunStudy | [9 empty] | <В сеансе, освещение> | 8b5cbf25-44e4-4429-9bee-ae1b2077e917-00150608 | 8b5cbf25-44e4-4429-9bee-ae1b2077e917 | None |  | 1194 | Шаблон вида "ONI_3D_ВКК_К2_" | [41 empty] | 150
1377801 |  | OST_Views | [9 empty] | ONI_3D_ВКК_К3_ | 8b5cbf25-44e4-4429-9bee-ae1b2077e917-00150609 | 71ec8b14-7fad-4eb4-9524-47d24d297ec0 | None |  | 1195 | Шаблон вида "ONI_3D_ВКК_К3_" | [6 empty] | 3D View | [303 empty] | 1 | Показать все | 1 | 3 | FALSE | None | 4095 | 100 | 100 | Вспомогательные виды | ВКК
1377802 |  | OST_SunStudy | [9 empty] | <В сеансе, освещение> | 8b5cbf25-44e4-4429-9bee-ae1b2077e917-0015060a | 8b5cbf25-44e4-4429-9bee-ae1b2077e917 | None |  | 1195 | Шаблон вида "ONI_3D_ВКК_К3_" | [41 empty] | 150
1377803 |  | OST_Views | [9 empty] | ONI_3D_ВКК_К4_ | 8b5cbf25-44e4-4429-9bee-ae1b2077e917-0015060b | 71ec8b14-7fad-4eb4-9524-47d24d297ec0 | None |  | 1196 | Шаблон вида "ONI_3D_ВКК_К4_" | [6 empty] | 3D View | [303 empty] | 1 | Показать все | 1 | 3 | FALSE | None | 4095 | 100 | 100 | Вспомогательные виды | ВКК
1377804 |  | OST_SunStudy | [9 empty] | <В сеансе, освещение> | 8b5cbf25-44e4-4429-9bee-ae1b2077e917-0015060c | 8b5cbf25-44e4-4429-9bee-ae1b2077e917 | None |  | 1196 | Шаблон вида "ONI_3D_ВКК_К4_" | [41 empty] | 150
1384119 |  | OST_Materials | [9 empty] | Этаж по умолчанию | 900a11f0-abd3-4395-b3a8-6c7ba11c83f3-00151eb7 | 900a11f0-abd3-4395-b3a8-6c7ba11c83f3 | None |  | 10 | Материалы | [17 empty] | 5263440 | [166 empty] | 0 | 2G2X7mgzD3bREeR7kX2Pr4 | [94 empty] | 10 | 50 | FALSE | 0
1384120 |  | OST_Materials |  |  |  |  | Известково-натриевое стекло |  |  |  |  | Стекло | 900a11f0-abd3-4395-b3a8-6c7ba11c83f3-00151eb8 | 900a11f0-abd3-4395-b3a8-6c7ba11c83f3 | None |  | 10 | Материалы | [17 empty] | 14738394 | [166 empty] | 0 | 2G2X7mgzD3bREeR7kX2PrB | [94 empty] | 64 | 50 | FALSE | 85 | 0 | [349 empty] | 6
1384121 |  | OST_Materials |  |  |  |  | Грунт |  |  |  |  | Земля | 900a11f0-abd3-4395-b3a8-6c7ba11c83f3-00151eb9 | 900a11f0-abd3-4395-b3a8-6c7ba11c83f3 | None |  | 10 | Материалы | [17 empty] | 2702417 | [166 empty] | 0 | 2G2X7mgzD3bREeR7kX2PrA | [94 empty] | 128 | 20 | FALSE | 0 | 0 | [349 empty] | 4
1384127 |  | OST_Materials | [9 empty] | Стадия - Временные | 900a11f0-abd3-4395-b3a8-6c7ba11c83f3-00151ebf | 900a11f0-abd3-4395-b3a8-6c7ba11c83f3 | None |  | 10 | Материалы | [17 empty] | 5263440 | [166 empty] | 0 | 2G2X7mgzD3bREeR7kX2PrC | [94 empty] | 64 | 50 | FALSE | 0
1384128 |  | OST_Materials | [9 empty] | Стадия - Новые | 900a11f0-abd3-4395-b3a8-6c7ba11c83f3-00151ec0 | 900a11f0-abd3-4395-b3a8-6c7ba11c83f3 | None |  | 10 | Материалы | [17 empty] | 5263440 | [166 empty] | 0 | 2G2X7mgzD3bREeR7kX2Pqp | [94 empty] | 64 | 50 | FALSE | 0
1384130 |  | OST_Materials | [9 empty] | Формообразующий элемент-перекрытие по умолчанию | 900a11f0-abd3-4395-b3a8-6c7ba11c83f3-00151ec2 | 900a11f0-abd3-4395-b3a8-6c7ba11c83f3 | None |  | 10 | Материалы | [17 empty] | 5263440 | [166 empty] | 0 | 2G2X7mgzD3bREeR7kX2Pqn | [94 empty] | 64 | 50 | FALSE | 0 | 0
1384131 |  | OST_Materials | [9 empty] | Форма по умолчанию | 900a11f0-abd3-4395-b3a8-6c7ba11c83f3-00151ec3 | 900a11f0-abd3-4395-b3a8-6c7ba11c83f3 | None |  | 10 | Материалы | [17 empty] | 12893625 | [166 empty] | 0 | 2G2X7mgzD3bREeR7kX2Pqm | [94 empty] | 0 | 50 | FALSE | 49 | 0
1384133 |  | OST_ElectricalDemandFactorDefinitions | [9 empty] | Прочее | 900a11f0-abd3-4395-b3a8-6c7ba11c83f3-00151ec5 | 900a11f0-abd3-4395-b3a8-6c7ba11c83f3 | None |  | 121 | Определения коэффициентов спроса электрических нагрузок
1384137 | [6 empty] | Стекло - Известково-натриевое |  |  |  |  | Стекло - Известково-натриевое | 900a11f0-abd3-4395-b3a8-6c7ba11c83f3-00151ec9 | 900a11f0-abd3-4395-b3a8-6c7ba11c83f3 |  |  | 10 | Материалы | [635 empty] | Остекление:несущие конструкции:типовой | 1 | AD121259-C03E-4A1D-92D8-59A22B4807AD | 2420 | 0.72 | 1.05 | Стекло - Известково-натриевое | 2 | Стандартное | Дугласовая пихта (запад) | 9e-06 | 87 | 0.0024 | 0.0089 | 5.2 | 51.2 | FALSE | 0 | 344.7379 | 1.66 | 33 | 33 | 1 | 413.6854 | 413.6854 | 27.579 | 0.06 | 9e-06 | 9e-06 | 9e-06 | 23.732 | 28500 | 28500 | 28500 | 0.23 | 0.23 | 0.23 | 70000 | 70000 | 70000 | [87 empty] | Autodesk | 1.05 | 1.05 | 1.05 | 9e-06 | 9e-06 | 28500 | 7.5459e-07 | 7.5459e-07 | 70000 | 70000 | Стекло | 28500 | 0.23 | 70000
1384138 | [6 empty] | Стекло окна |  |  |  |  | Стекло - Известковое оконное | 900a11f0-abd3-4395-b3a8-6c7ba11c83f3-00151eca | 900a11f0-abd3-4395-b3a8-6c7ba11c83f3 |  |  | 10 | Материалы | [635 empty] | Остекление:прозрачный:тепловой:твердый | 1 | AD121259-C03E-4A1D-92D8-59A22B4807AD | 2480 | 0.84 | 1.1 | Стекло - Известковое оконное | 3 | [9 empty] | 0 | [12 empty] | 24.3204 | [96 empty] | Autodesk | 1.1 | 1.1 | 1.1 | [7 empty] | Стекло |  |  |  | 10000000000 | 0 | 0.001 | 0 | TRUE | 0.95
1384139 | [6 empty] | Основной несущий объект. |  |  |  |  | Земля | 900a11f0-abd3-4395-b3a8-6c7ba11c83f3-00151ecb | 900a11f0-abd3-4395-b3a8-6c7ba11c83f3 |  |  | 10 | Материалы | [635 empty] | грунт:несущие конструкции:основной | 0 | AD121259-C03E-4A1D-92D8-59A22B4807AD | 1300 | 1.046 | 0.837 | Земля | 1 | Стандартное | Дугласовая пихта (запад) |  | 87 | 0.0024 | 0.0089 | 5.2 | 51.2 | FALSE | 0 | 344.7379 | 1.66 | 448.1592 | 344.7379 | 1 | 413.6854 | 413.6854 | 27.579 | 0.06 | 1.08e-05 | 1.08e-05 | 1.08e-05 | 0.076973 | 76904.1228 | 76904.1228 | 76904.1228 | 0.3 | 0.3 | 0.3 | 199947.9615 | 199947.9615 | 199947.9615
1384140 | [6 empty] | Грунт (усредненные свойства) |  |  |  |  | Грунт | 900a11f0-abd3-4395-b3a8-6c7ba11c83f3-00151ecc | 900a11f0-abd3-4395-b3a8-6c7ba11c83f3 |  |  | 10 | Материалы | [635 empty] | Ландшафт:грунт:тепловой:твердый | 0 | AD121259-C03E-4A1D-92D8-59A22B4807AD | 1300 | 1.046 | 0.837 | Грунт | 3 | [9 empty] | 0 | [109 empty] | Autodesk | 0.837 | 0.837 | 0.837 | [7 empty] | Земля |  |  |  | 150 | 0 | 0.001 | 0 | FALSE | 0.38
1384145 |  | OST_Materials | [9 empty] | WILO_Зелёный | 900a11f0-abd3-4395-b3a8-6c7ba11c83f3-00151ed1 | 900a11f0-abd3-4395-b3a8-6c7ba11c83f3 | None |  | 10 | Материалы | [17 empty] | 8035658 | [166 empty] | 0 | 2G2X7mgzD3bREeR7kX2PqY | [94 empty] | 64 | 50 | FALSE | 0 | 0
1384153 |  | OST_Materials | [9 empty] | WILO_Чугун_5.1301/EN-GJL-250 | 900a11f0-abd3-4395-b3a8-6c7ba11c83f3-00151ed9 | 900a11f0-abd3-4395-b3a8-6c7ba11c83f3 | None |  | 10 | Материалы | [17 empty] | 3223857 | [166 empty] | 0 | 2G2X7mgzD3bREeR7kX2Pqg | [94 empty] | 64 | 50 | FALSE | 0 | 0
1384160 |  | OST_Materials | [9 empty] | Сталь | 900a11f0-abd3-4395-b3a8-6c7ba11c83f3-00151ee0 | 900a11f0-abd3-4395-b3a8-6c7ba11c83f3 | None |  | 10 | Материалы | [17 empty] | 9737364 | [166 empty] | 0 | 2G2X7mgzD3bREeR7kX2PqJ | [94 empty] | 64 | 50 | FALSE | 0 | 0
1384161 |  | OST_Materials | [9 empty] | Wilo_Зона сервисного обслуживания | 900a11f0-abd3-4395-b3a8-6c7ba11c83f3-00151ee1 | 900a11f0-abd3-4395-b3a8-6c7ba11c83f3 | None |  | 10 | Материалы | [17 empty] | 16448250 | [166 empty] | 0 | 2G2X7mgzD3bREeR7kX2PqI | [94 empty] | 64 | 50 | FALSE | 85 | 0
1384164 |  | OST_Materials | [9 empty] | УГО_черный | 900a11f0-abd3-4395-b3a8-6c7ba11c83f3-00151ee4 | 900a11f0-abd3-4395-b3a8-6c7ba11c83f3 | None |  | 10 | Материалы | [17 empty] | 1118481 | [166 empty] | 0 | 2G2X7mgzD3bREeR7kX2PqN | [94 empty] | 64 | 50 | FALSE | 0 | 0
1384169 |  | OST_Materials | [9 empty] | WILO_Сталь_1.4301 | 900a11f0-abd3-4395-b3a8-6c7ba11c83f3-00151ee9 | 900a11f0-abd3-4395-b3a8-6c7ba11c83f3 | None |  | 10 | Материалы | [17 empty] | 12171705 | [166 empty] | 0 | 2G2X7mgzD3bREeR7kX2PqQ | [94 empty] | 64 | 50 | FALSE | 0 | 0
1384172 |  | OST_Materials | [9 empty] | WILO_Уплотнение_EPDM | 900a11f0-abd3-4395-b3a8-6c7ba11c83f3-00151eec | 900a11f0-abd3-4395-b3a8-6c7ba11c83f3 | None |  | 10 | Материалы | [17 empty] | 7895160 | [166 empty] | 0 | 2G2X7mgzD3bREeR7kX2PqV | [94 empty] | 64 | 50 | FALSE | 0 | 0
1384177 |  | OST_Materials | [9 empty] | WILO_Лого_Зелёный | 900a11f0-abd3-4395-b3a8-6c7ba11c83f3-00151ef1 | 900a11f0-abd3-4395-b3a8-6c7ba11c83f3 | None |  | 10 | Материалы | [17 empty] | 8035658 | [166 empty] | 0 | 2G2X7mgzD3bREeR7kX2Pq2 | [94 empty] | 64 | 50 | FALSE | 0 | 0
1384178 |  | OST_Materials | [9 empty] | WILO_Вольфрамкарбит/Графит | 900a11f0-abd3-4395-b3a8-6c7ba11c83f3-00151ef2 | 900a11f0-abd3-4395-b3a8-6c7ba11c83f3 | None |  | 10 | Материалы | [17 empty] | 7895160 | [166 empty] | 0 | 2G2X7mgzD3bREeR7kX2Pq1 | [94 empty] | 64 | 50 | FALSE | 0 | 0
1384187 |  | OST_Materials | [9 empty] | Гранвэл красный | 900a11f0-abd3-4395-b3a8-6c7ba11c83f3-00151efb | 900a11f0-abd3-4395-b3a8-6c7ba11c83f3 | None |  | 10 | Материалы | [17 empty] | 206 | [166 empty] | 0 | 2G2X7mgzD3bREeR7kX2Pq8 | [94 empty] | 64 | 50 | FALSE | 0 | 0
1384188 |  | OST_Materials | [9 empty] | Гранвэл черный | 900a11f0-abd3-4395-b3a8-6c7ba11c83f3-00151efc | 900a11f0-abd3-4395-b3a8-6c7ba11c83f3 | None |  | 10 | Материалы | [17 empty] | 1447446 | [166 empty] | 0 | 2G2X7mgzD3bREeR7kX2PqF | [94 empty] | 64 | 50 | FALSE | 0 | 0
1384190 |  | OST_Materials | [9 empty] | Гранвэл сталь | 900a11f0-abd3-4395-b3a8-6c7ba11c83f3-00151efe | 900a11f0-abd3-4395-b3a8-6c7ba11c83f3 | None |  | 10 | Материалы | [17 empty] | 12632256 | [166 empty] | 0 | 2G2X7mgzD3bREeR7kX2PqD | [94 empty] | 64 | 50 | FALSE | 0 | 0
1384192 |  | OST_Materials | [9 empty] | Гранлок сталь | 900a11f0-abd3-4395-b3a8-6c7ba11c83f3-00151f00 | 900a11f0-abd3-4395-b3a8-6c7ba11c83f3 | None |  | 10 | Материалы | [17 empty] | 12172221 | [166 empty] | 0 | 2G2X7mgzD3bREeR7kX2Ppp | [94 empty] | 64 | 50 | FALSE | 0 | 0
1384193 |  | OST_Materials | [9 empty] | WILO_Серый | 900a11f0-abd3-4395-b3a8-6c7ba11c83f3-00151f01 | 900a11f0-abd3-4395-b3a8-6c7ba11c83f3 | None |  | 10 | Материалы | [17 empty] | 12632256 | [166 empty] | 0 | 2G2X7mgzD3bREeR7kX2Ppo | [94 empty] | 64 | 50 | FALSE | 0 | 0
1384194 |  | OST_Materials | [9 empty] | WILO_Синий | 900a11f0-abd3-4395-b3a8-6c7ba11c83f3-00151f02 | 900a11f0-abd3-4395-b3a8-6c7ba11c83f3 | None |  | 10 | Материалы | [17 empty] | 16711680 | [166 empty] | 0 | 2G2X7mgzD3bREeR7kX2Ppn | [94 empty] | 64 | 50 | FALSE | 0 | 0
1384195 |  | OST_Materials | [9 empty] | WILO_Обвязка | 900a11f0-abd3-4395-b3a8-6c7ba11c83f3-00151f03 | 900a11f0-abd3-4395-b3a8-6c7ba11c83f3 | None |  | 10 | Материалы | [17 empty] | 8421504 | [166 empty] | 0 | 2G2X7mgzD3bREeR7kX2Ppm | [94 empty] | 64 | 50 | FALSE | 0 | 0
1384196 |  | OST_Materials | [9 empty] | WILO_Уплотнение_U3BE3GG | 900a11f0-abd3-4395-b3a8-6c7ba11c83f3-00151f04 | 900a11f0-abd3-4395-b3a8-6c7ba11c83f3 | None |  | 10 | Материалы | [17 empty] | 7895160 | [166 empty] | 0 | 2G2X7mgzD3bREeR7kX2Ppt | [94 empty] | 64 | 50 | FALSE | 0 | 0
1384197 |  | OST_ElectricalLoadClassifications | [9 empty] | Мощность | 900a11f0-abd3-4395-b3a8-6c7ba11c83f3-00151f05 | 900a11f0-abd3-4395-b3a8-6c7ba11c83f3 | None |  | 120 | Классификации нагрузок в электросетях
1384198 |  | OST_ParamElemElectricalLoadClassification | [9 empty] | Мощность подключено | 900a11f0-abd3-4395-b3a8-6c7ba11c83f3-00151f06 | 900a11f0-abd3-4395-b3a8-6c7ba11c83f3 | None |  | 11 | Параметры проекта
1384199 |  | OST_ParamElemElectricalLoadClassification | [9 empty] | Расчетная нагрузка Мощность | 900a11f0-abd3-4395-b3a8-6c7ba11c83f3-00151f07 | 900a11f0-abd3-4395-b3a8-6c7ba11c83f3 | None |  | 11 | Параметры проекта
1384200 |  | OST_ParamElemElectricalLoadClassification | [9 empty] | Мощность, подключенный, ток | 900a11f0-abd3-4395-b3a8-6c7ba11c83f3-00151f08 | 900a11f0-abd3-4395-b3a8-6c7ba11c83f3 | None |  | 11 | Параметры проекта
1384201 |  | OST_ParamElemElectricalLoadClassification | [9 empty] | Мощность, расчетная нагрузка, ток | 900a11f0-abd3-4395-b3a8-6c7ba11c83f3-00151f09 | 900a11f0-abd3-4395-b3a8-6c7ba11c83f3 | None |  | 11 | Параметры проекта
1384202 |  | OST_ParamElemElectricalLoadClassification | [9 empty] | Коэффициент спроса нагрузки Мощность | 900a11f0-abd3-4395-b3a8-6c7ba11c83f3-00151f0a | 900a11f0-abd3-4395-b3a8-6c7ba11c83f3 | None |  | 11 | Параметры проекта
1384203 |  | OST_ParamElemElectricalLoadClassification | [9 empty] | Фактическая нагрузка Мощность | 900a11f0-abd3-4395-b3a8-6c7ba11c83f3-00151f0b | 900a11f0-abd3-4395-b3a8-6c7ba11c83f3 | None |  | 11 | Параметры проекта
1384204 |  | OST_ElectricalLoadClassifications | [9 empty] | HVAC | 900a11f0-abd3-4395-b3a8-6c7ba11c83f3-00151f0c | 900a11f0-abd3-4395-b3a8-6c7ba11c83f3 | None |  | 120 | Классификации нагрузок в электросетях
1384205 |  | OST_ParamElemElectricalLoadClassification | [9 empty] | HVAC подключено | 900a11f0-abd3-4395-b3a8-6c7ba11c83f3-00151f0d | 900a11f0-abd3-4395-b3a8-6c7ba11c83f3 | None |  | 11 | Параметры проекта
1384206 |  | OST_ParamElemElectricalLoadClassification | [9 empty] | Расчетная нагрузка HVAC | 900a11f0-abd3-4395-b3a8-6c7ba11c83f3-00151f0e | 900a11f0-abd3-4395-b3a8-6c7ba11c83f3 | None |  | 11 | Параметры проекта
1384207 |  | OST_ParamElemElectricalLoadClassification | [9 empty] | HVAC, подключенный, ток | 900a11f0-abd3-4395-b3a8-6c7ba11c83f3-00151f0f | 900a11f0-abd3-4395-b3a8-6c7ba11c83f3 | None |  | 11 | Параметры проекта
1384208 |  | OST_ParamElemElectricalLoadClassification | [9 empty] | HVAC, расчетная нагрузка, ток | 900a11f0-abd3-4395-b3a8-6c7ba11c83f3-00151f10 | 900a11f0-abd3-4395-b3a8-6c7ba11c83f3 | None |  | 11 | Параметры проекта
1384209 |  | OST_ParamElemElectricalLoadClassification | [9 empty] | Коэффициент спроса нагрузки HVAC | 900a11f0-abd3-4395-b3a8-6c7ba11c83f3-00151f11 | 900a11f0-abd3-4395-b3a8-6c7ba11c83f3 | None |  | 11 | Параметры проекта
1384210 |  | OST_ParamElemElectricalLoadClassification | [9 empty] | Фактическая нагрузка HVAC | 900a11f0-abd3-4395-b3a8-6c7ba11c83f3-00151f12 | 900a11f0-abd3-4395-b3a8-6c7ba11c83f3 | None |  | 11 | Параметры проекта
1384211 |  | OST_ElectricalLoadClassifications | [9 empty] | Резервная | 900a11f0-abd3-4395-b3a8-6c7ba11c83f3-00151f13 | 900a11f0-abd3-4395-b3a8-6c7ba11c83f3 | None |  | 120 | Классификации нагрузок в электросетях
1384212 |  | OST_ParamElemElectricalLoadClassification | [9 empty] | Резервная подключено | 900a11f0-abd3-4395-b3a8-6c7ba11c83f3-00151f14 | 900a11f0-abd3-4395-b3a8-6c7ba11c83f3 | None |  | 11 | Параметры проекта
1384213 |  | OST_ParamElemElectricalLoadClassification | [9 empty] | Расчетная нагрузка Резервная | 900a11f0-abd3-4395-b3a8-6c7ba11c83f3-00151f15 | 900a11f0-abd3-4395-b3a8-6c7ba11c83f3 | None |  | 11 | Параметры проекта
1384214 |  | OST_ParamElemElectricalLoadClassification | [9 empty] | Резервная, подключенный, ток | 900a11f0-abd3-4395-b3a8-6c7ba11c83f3-00151f16 | 900a11f0-abd3-4395-b3a8-6c7ba11c83f3 | None |  | 11 | Параметры проекта
1384215 |  | OST_ParamElemElectricalLoadClassification | [9 empty] | Резервная, расчетная нагрузка, ток | 900a11f0-abd3-4395-b3a8-6c7ba11c83f3-00151f17 | 900a11f0-abd3-4395-b3a8-6c7ba11c83f3 | None |  | 11 | Параметры проекта
1384216 |  | OST_ParamElemElectricalLoadClassification | [9 empty] | Коэффициент спроса нагрузки Резервная | 900a11f0-abd3-4395-b3a8-6c7ba11c83f3-00151f18 | 900a11f0-abd3-4395-b3a8-6c7ba11c83f3 | None |  | 11 | Параметры проекта
1384217 |  | OST_ParamElemElectricalLoadClassification | [9 empty] | Фактическая нагрузка Резервная | 900a11f0-abd3-4395-b3a8-6c7ba11c83f3-00151f19 | 900a11f0-abd3-4395-b3a8-6c7ba11c83f3 | None |  | 11 | Параметры проекта
1429171 |  | OST_Materials | [9 empty] | Стадия - Снос | 900a11f0-abd3-4395-b3a8-6c7ba11c83f3-0015ceb3 | 900a11f0-abd3-4395-b3a8-6c7ba11c83f3 | None |  | 10 | Материалы | [17 empty] | 255 | [166 empty] | 0 | 2G2X7mgzD3bREeR7kX2Kr0 | [94 empty] | 64 | 50 | FALSE | 40 | 0
1429172 |  | OST_Materials | [9 empty] | Стадия - Существующие | 900a11f0-abd3-4395-b3a8-6c7ba11c83f3-0015ceb4 | 900a11f0-abd3-4395-b3a8-6c7ba11c83f3 | None |  | 10 | Материалы | [17 empty] | 8355711 | [166 empty] | 0 | 2G2X7mgzD3bREeR7kX2Kr7 | [94 empty] | 64 | 50 | FALSE | 0 | 0
1429174 |  | OST_Materials | [9 empty] | Грань служебной зоны по умолчанию | 900a11f0-abd3-4395-b3a8-6c7ba11c83f3-0015ceb6 | 900a11f0-abd3-4395-b3a8-6c7ba11c83f3 | None |  | 10 | Материалы | [17 empty] | 255 | [166 empty] | 0 | 2G2X7mgzD3bREeR7kX2Kr5 | [94 empty] | 64 | 50 | FALSE | 75 | 0
1429177 | [6 empty] | Объект конструкционного металла. |  |  |  |  | Нержавеющая сталь | 900a11f0-abd3-4395-b3a8-6c7ba11c83f3-0015ceb9 | 900a11f0-abd3-4395-b3a8-6c7ba11c83f3 |  |  | 10 | Материалы | [635 empty] | несущие конструкции:металл | 1 | AD121259-C03E-4A1D-92D8-59A22B4807AD | 8080 | 0.477 | 16 | Нержавеющая сталь | 3 | Стандартное | Дугласовая пихта (запад) | 1.04e-05 | 87 | 0.0024 | 0.0089 | 5.2 | 51.2 | FALSE | 0 | 344.7379 | 1.66 | 540 | 250 | 1 | 413.6854 | 413.6854 | 27.579 | 0.06 | 1.04e-05 | 1.04e-05 | 1.04e-05 | 0.076973 | 86000 | 86000 | 86000 | 0.3 | 0.3 | 0.3 | 193000 | 193000 | 193000 | [87 empty] | Autodesk | 16 | 16 | 16 | 1.04e-05 | 1.04e-05 | 86000 | 9.8425e-07 | 9.8425e-07 | 193000 | 193000 | Сталь | 86000 | 0.3 | 193000 | [6 empty] | 2:MATERIAL:MI_InventorSustainability:46EF4DD7-2D17-4D2C-B5A0-BD890EBB0F27:37746F5C-8216-4078-954A-0573E8ED82E4:0 | FALSE
1429178 |  | OST_Materials | [9 empty] | COR_Зеленный_Окрашенный | 900a11f0-abd3-4395-b3a8-6c7ba11c83f3-0015ceba | 900a11f0-abd3-4395-b3a8-6c7ba11c83f3 | None |  | 10 | Материалы | [17 empty] | 4233583 | [166 empty] | 0 | 2G2X7mgzD3bREeR7kX2Kr9 | [94 empty] | 64 | 50 | FALSE | 0 | 0 | [349 empty] | 1
1429188 |  | OST_Materials | [9 empty] | Затвор окрашенный | 900a11f0-abd3-4395-b3a8-6c7ba11c83f3-0015cec4 | 900a11f0-abd3-4395-b3a8-6c7ba11c83f3 | None |  | 10 | Материалы | [17 empty] | 921325 | [166 empty] | 0 | 2G2X7mgzD3bREeR7kX2Kqt | [94 empty] | 64 | 50 | FALSE | 0 | 0
1429190 |  | OST_Materials | [9 empty] | COR_Серый_Окрашенный | 900a11f0-abd3-4395-b3a8-6c7ba11c83f3-0015cec6 | 900a11f0-abd3-4395-b3a8-6c7ba11c83f3 | None |  | 10 | Материалы | [17 empty] | 12895428 | [166 empty] | 0 | 2G2X7mgzD3bREeR7kX2Kqr | [94 empty] | 64 | 50 | FALSE | 0 | 0 | [349 empty] | 1
1429191 |  | OST_Materials | [9 empty] | Материал для визуализации 255-255-255 | 900a11f0-abd3-4395-b3a8-6c7ba11c83f3-0015cec7 | 900a11f0-abd3-4395-b3a8-6c7ba11c83f3 | None |  | 10 | Материалы | [17 empty] | 16777215 | [166 empty] | 0 | 2G2X7mgzD3bREeR7kX2Kqq | [94 empty] | 64 | 50 | FALSE | 0
1429198 |  | OST_Materials | [9 empty] | Материал для визуализации 0-127-95 | 900a11f0-abd3-4395-b3a8-6c7ba11c83f3-0015cece | 900a11f0-abd3-4395-b3a8-6c7ba11c83f3 | None |  | 10 | Материалы | [17 empty] | 41984 | [166 empty] | 0 | 2G2X7mgzD3bREeR7kX2Kqz | [94 empty] | 64 | 50 | FALSE | 0 | 0
1429199 |  | OST_Materials | [9 empty] | Материал для визуализации 0-63-255 | 900a11f0-abd3-4395-b3a8-6c7ba11c83f3-0015cecf | 900a11f0-abd3-4395-b3a8-6c7ba11c83f3 | None |  | 10 | Материалы | [17 empty] | 16711680 | [166 empty] | 0 | 2G2X7mgzD3bREeR7kX2Kqy | [94 empty] | 64 | 50 | FALSE | 0 | 0
1429202 |  | OST_Materials | [9 empty] | COR_Черный_Окрашенный | 900a11f0-abd3-4395-b3a8-6c7ba11c83f3-0015ced2 | 900a11f0-abd3-4395-b3a8-6c7ba11c83f3 | None |  | 10 | Материалы | [17 empty] | 2960685 | [166 empty] | 0 | 2G2X7mgzD3bREeR7kX2KqX | [94 empty] | 64 | 50 | FALSE | 0 | 0 | [349 empty] | 1
1429203 |  | OST_Materials | [9 empty] | COR_Темно Серый_Окрашенный | 900a11f0-abd3-4395-b3a8-6c7ba11c83f3-0015ced3 | 900a11f0-abd3-4395-b3a8-6c7ba11c83f3 | None |  | 10 | Материалы | [17 empty] | 12365214 | [166 empty] | 0 | 2G2X7mgzD3bREeR7kX2KqW | [94 empty] | 64 | 50 | FALSE | 0 | 0 | [349 empty] | 1
1429204 |  | OST_Materials | [9 empty] | COR_Золотой_Окрашенный | 900a11f0-abd3-4395-b3a8-6c7ba11c83f3-0015ced4 | 900a11f0-abd3-4395-b3a8-6c7ba11c83f3 | None |  | 10 | Материалы | [17 empty] | 7318195 | [166 empty] | 0 | 2G2X7mgzD3bREeR7kX2Kqd | [94 empty] | 64 | 50 | FALSE | 0 | 0 | [349 empty] | 1
1429205 |  | OST_Materials | [9 empty] | COR_Белый_Окрашенный | 900a11f0-abd3-4395-b3a8-6c7ba11c83f3-0015ced5 | 900a11f0-abd3-4395-b3a8-6c7ba11c83f3 | None |  | 10 | Материалы | [17 empty] | 14342874 | [166 empty] | 0 | 2G2X7mgzD3bREeR7kX2Kqc | [94 empty] | 64 | 50 | FALSE | 0 | 0 | [349 empty] | 1
1429206 |  | OST_Materials | [9 empty] | WILO_Чугун_GG 25 | 900a11f0-abd3-4395-b3a8-6c7ba11c83f3-0015ced6 | 900a11f0-abd3-4395-b3a8-6c7ba11c83f3 | None |  | 10 | Материалы | [17 empty] | 3223857 | [166 empty] | 0 | 2G2X7mgzD3bREeR7kX2Kqb | [94 empty] | 64 | 50 | FALSE | 0 | 0
1429209 |  | OST_Materials | [9 empty] | WILO_Сталь_1.4404 | 900a11f0-abd3-4395-b3a8-6c7ba11c83f3-0015ced9 | 900a11f0-abd3-4395-b3a8-6c7ba11c83f3 | None |  | 10 | Материалы | [17 empty] | 12171705 | [166 empty] | 0 | 2G2X7mgzD3bREeR7kX2Kqg | [94 empty] | 64 | 50 | FALSE | 0 | 0
1429211 |  | OST_Materials | [9 empty] | WILO_Графит/Керамика | 900a11f0-abd3-4395-b3a8-6c7ba11c83f3-0015cedb | 900a11f0-abd3-4395-b3a8-6c7ba11c83f3 | None |  | 10 | Материалы | [17 empty] | 7895160 | [166 empty] | 0 | 2G2X7mgzD3bREeR7kX2Kqe | [94 empty] | 64 | 50 | FALSE | 0 | 0
1429217 |  | OST_Materials | [9 empty] | WILO_Сталь_1.4307 | 900a11f0-abd3-4395-b3a8-6c7ba11c83f3-0015cee1 | 900a11f0-abd3-4395-b3a8-6c7ba11c83f3 | None |  | 10 | Материалы | [17 empty] | 12171705 | [166 empty] | 0 | 2G2X7mgzD3bREeR7kX2KqI | [94 empty] | 64 | 50 | FALSE | 0 | 0
1429219 |  | OST_Materials | [9 empty] | WILO_Уплотнение_Q1BE3GG | 900a11f0-abd3-4395-b3a8-6c7ba11c83f3-0015cee3 | 900a11f0-abd3-4395-b3a8-6c7ba11c83f3 | None |  | 10 | Материалы | [17 empty] | 7895160 | [166 empty] | 0 | 2G2X7mgzD3bREeR7kX2KqG | [94 empty] | 64 | 50 | FALSE | 0 | 0
1429220 |  | OST_Materials | [9 empty] | WILO_Сталь_1.4409 | 900a11f0-abd3-4395-b3a8-6c7ba11c83f3-0015cee4 | 900a11f0-abd3-4395-b3a8-6c7ba11c83f3 | None |  | 10 | Материалы | [17 empty] | 12171705 | [166 empty] | 0 | 2G2X7mgzD3bREeR7kX2KqN | [94 empty] | 64 | 50 | FALSE | 0 | 0
1429221 |  | OST_Materials | [9 empty] | WILO_Уплотнение_FKM | 900a11f0-abd3-4395-b3a8-6c7ba11c83f3-0015cee5 | 900a11f0-abd3-4395-b3a8-6c7ba11c83f3 | None |  | 10 | Материалы | [17 empty] | 7895160 | [166 empty] | 0 | 2G2X7mgzD3bREeR7kX2KqM | [94 empty] | 64 | 50 | FALSE | 0 | 0
1429223 |  | OST_Materials | [9 empty] | WILO_Сталь_1.4408 | 900a11f0-abd3-4395-b3a8-6c7ba11c83f3-0015cee7 | 900a11f0-abd3-4395-b3a8-6c7ba11c83f3 | None |  | 10 | Материалы | [17 empty] | 12171705 | [166 empty] | 0 | 2G2X7mgzD3bREeR7kX2KqK | [94 empty] | 64 | 50 | FALSE | 0 | 0
1446729 |  | OST_PipeAccessory | [9 empty] | M_PAC_StuffingBox | 7964b3a8-92d0-4464-8f98-a8c13010f4be-00161349 | 3aeaa08e-1a66-47ab-8b2a-39de99b829fb | None |  | 1124 | Семейство : Арматура трубопроводов : Сальних прохода трубопроводов_R21 | [6 empty] | Сальних прохода трубопроводов_R21 | [57 empty] | 0 | 1vPBEeaj14P8_OgC4m1kVt | [306 empty] | 0 | 1 |  |  |  |  | None | [17 empty] | None | [355 empty] | 5 | 5 | M_PFI_StuffingBox_PVC | TRUE | Category=[-2000700]; Color=16250871; Description=""; Design Option=[-1]; Edited by=""; Export to IFC As=""; Export to IFC=0; Glow=0; IFC Predefined Type=""; IfcGUID=1UeiDgzNTEaeF2rXxq97s_; Material Type=1; Name=Металл - Сталь - 345 МПa; Shininess=128; Smoothness=50; Transparency=0; Workset=10
1449309 |  | OST_Materials | [9 empty] | Условный материал-отделка(белый) | 8edf1995-00f0-442b-99ad-78016a433636-00161d5d | 8edf1995-00f0-442b-99ad-78016a433636 | None |  | 10 | Материалы | [17 empty] | 16777215 | [166 empty] | 0 | 2EtncL0F14AvcjU05gLIjh | [94 empty] | 64 | 50 | FALSE | 0 | 0
1449310 |  | OST_Materials | [9 empty] | PE | 8edf1995-00f0-442b-99ad-78016a433636-00161d5e | 8edf1995-00f0-442b-99ad-78016a433636 | None |  | 10 | Материалы | [17 empty] | 3684408 | [166 empty] | 0 | 2EtncL0F14AvcjU05gLIje | [94 empty] | 64 | 50 | FALSE | 0 | 0
1449311 |  | OST_Materials | [9 empty] | Условный материал-отделка(зелёный) | 8edf1995-00f0-442b-99ad-78016a433636-00161d5f | 8edf1995-00f0-442b-99ad-78016a433636 | None |  | 10 | Материалы | [17 empty] | 6981687 | [166 empty] | 0 | 2EtncL0F14AvcjU05gLIjf | [94 empty] | 64 | 50 | FALSE | 0 | 0
1449312 |  | OST_Materials | [9 empty] | PP-GF30 | 8edf1995-00f0-442b-99ad-78016a433636-00161d60 | 8edf1995-00f0-442b-99ad-78016a433636 | None |  | 10 | Материалы | [17 empty] | 12961221 | [166 empty] | 0 | 2EtncL0F14AvcjU05gLIjM | [94 empty] | 64 | 50 | FALSE | 0 | 0
1449313 |  | OST_Materials | [9 empty] | WILO_Серый_72/72/72 | 8edf1995-00f0-442b-99ad-78016a433636-00161d61 | 8edf1995-00f0-442b-99ad-78016a433636 | None |  | 10 | Материалы | [17 empty] | 4737096 | [166 empty] | 0 | 2EtncL0F14AvcjU05gLIjN | [94 empty] | 64 | 50 | FALSE | 0 | 0
1449314 |  | OST_Materials | [9 empty] | Зона обслуживания | 8edf1995-00f0-442b-99ad-78016a433636-00161d62 | 8edf1995-00f0-442b-99ad-78016a433636 | None |  | 10 | Материалы | [17 empty] | 16777215 | [166 empty] | 0 | 2EtncL0F14AvcjU05gLIjK | [94 empty] | 64 | 50 | FALSE | 90 | 0
1449316 |  | OST_Materials | [9 empty] | WILO_Чёрный | 8edf1995-00f0-442b-99ad-78016a433636-00161d64 | 8edf1995-00f0-442b-99ad-78016a433636 | None |  | 10 | Материалы | [17 empty] | 3223857 | [166 empty] | 0 | 2EtncL0F14AvcjU05gLIjI | [94 empty] | 64 | 50 | FALSE | 0 | 0
1449317 |  | OST_Materials | [9 empty] | WILO_Сталь | 8edf1995-00f0-442b-99ad-78016a433636-00161d65 | 8edf1995-00f0-442b-99ad-78016a433636 | None |  | 10 | Материалы | [17 empty] | 7895160 | [166 empty] | 0 | 2EtncL0F14AvcjU05gLIjJ | [94 empty] | 64 | 50 | FALSE | 0 | 0
1449318 |  | OST_Materials | [9 empty] | WILO_Полипропилен_PP-GF30 | 8edf1995-00f0-442b-99ad-78016a433636-00161d66 | 8edf1995-00f0-442b-99ad-78016a433636 | None |  | 10 | Материалы | [17 empty] | 3223857 | [166 empty] | 0 | 2EtncL0F14AvcjU05gLIjG | [94 empty] | 64 | 50 | FALSE | 0 | 0
1449319 |  | OST_Materials | [9 empty] | WILO_Полиэтилен_PE | 8edf1995-00f0-442b-99ad-78016a433636-00161d67 | 8edf1995-00f0-442b-99ad-78016a433636 | None |  | 10 | Материалы | [17 empty] | 2763306 | [166 empty] | 0 | 2EtncL0F14AvcjU05gLIjH | [94 empty] | 64 | 50 | FALSE | 0 | 0
1449324 |  | OST_Materials | [9 empty] | DSI_ТехнологическаяЗона | 8edf1995-00f0-442b-99ad-78016a433636-00161d6c | 8edf1995-00f0-442b-99ad-78016a433636 | None |  | 10 | Материалы | [17 empty] | 16711680 | [166 empty] | 0 | 2EtncL0F14AvcjU05gLIjQ | [94 empty] | 64 | 50 | FALSE | 75 | 0
1453116 | DSI_ТехнологическаяЗона | OST_GenericModel | [9 empty] | DSI_ТехнологическаяЗона | 8edf1995-00f0-442b-99ad-78016a433636-00162c3c | 3aeaa08e-1a66-47ab-8b2a-39de99b829fb | None |  | 1243 | Семейство : Обобщенные модели : DSI_Вл_ТЗ_прямоуг | [6 empty] | DSI_Вл_ТЗ_прямоуг | [57 empty] | 0 | 2EtncL0F14AvcjU05gLHeA | [306 empty] | 0 | [23 empty] | Технологическая зона | [388 empty] | Category=[-2000700]; Color=16711680; Comments=""; Cost=0.000000000000000; Description=""; Design Option=[-1]; Edited by=""; Export to IFC As=""; Export to IFC=0; Glow=0; IFC Predefined Type=""; IfcGUID=2EtncL0F14AvcjU05gLIjQ; Keynote=""; Manufacturer=""; Mark=""; Model=""; Name=DSI_ТехнологическаяЗона; Shininess=64; Smoothness=50; Transparency=75; URL=""; Workset=10
1453215 | DrainLift SANI L.11M/4 | OST_MechanicalEquipment | [9 empty] | DrainLift SANI L.11M/4 | 8edf1995-00f0-442b-99ad-78016a433636-00162c9f | 3aeaa08e-1a66-47ab-8b2a-39de99b829fb | None |  | 2345 | Семейство : Оборудование : DrainLift_SANI_L | [6 empty] | DrainLift_SANI_L | [57 empty] | 0 | 2EtncL0F14AvcjU05gLHgf | [227 empty] | 207 | [10 empty] | 04.05.02.01.03 | шт. | Wilo | DrainLift SANI L.11M/4 | [51 empty] | Revit 2019 | [12 empty] | 0 |  | 70.0 кг | [6 empty] | 2549943 | WILO_Полипропилен_PP-GF30 | [13 empty] | Напорная установка для отвода сточных вод двухнасосная DrainLift SANI L.11M/4 | [155 empty] | 70 | DrainLift SANI L | [33 empty] | 0 | 1 | 0.71429 | 1500 | 2100 | 9.3 | 230 |  |  | 1 | [188 empty] | Category=[-2000700]; Color=16711680; Comments=""; Cost=0.000000000000000; Description=""; Design Option=[-1]; Edited by=""; Export to IFC As=""; Export to IFC=0; Glow=0; IFC Predefined Type=""; IfcGUID=2EtncL0F14AvcjU05gLIjQ; Keynote=""; Manufacturer=""; Mark=""; Model=""; Name=DSI_ТехнологическаяЗона; Shininess=64; Smoothness=50; Transparency=75; URL=""; Workset=10 | None | DrainLift SANI L.11M/4 | 2852 | 635 | 705 | 1~230 В/ 50 Гц | 852 | https://wilo.com/ru/ru/%D0%9F%D1%80%D0%BE%D0%B4%D1%83%D0%BA%D1%86%D0%B8%D1%8F/ru/produkty-i-professionalnyy-opyt/wilo-drainlift-sani-l | ООО «ВИЛО РУС» | saiyyna.kolesova@wilo.com | 5.4.1.3 | Автоматическая напорная установка для отвода сточных вод с встроенным резервуаром | Напорная установка для отвода сточных вод двухнасосная DrainLift SANI L.11M/4 | 2549943 | Wilo | 852х705х635 | 10 лет | 20 | Вода % | 80 | IP68 | 0.137 | 12.7-41.6 м3/ч | 2.22-10 м | WILO_Полипропилен_PP-GF30 | 80 | WILO_Полиэтилен_PE | WILO_Полипропилен_PP-GF30 | WILO_Сталь | WILO_Сталь | 10000 | H07RN-F | 3G1 | С защитным контактом | Прямой | 30 1/час | 75 | 705 | ±10 % | 150000 | 65 | S1 | 40 | 40 | 3 | Биметаллический датчик | IP68 | F | 137 | 65 | 1305 | 2052 | 1835 | Технологическая зона | DSI_ТехнологическаяЗона | Category=[-2000700]; Color=8035658; Comments=""; Cost=0.000000000000000; Description=""; Design Option=[-1]; Edited by=""; Export to IFC As=""; Export to IFC=0; Glow=0; IFC Predefined Type=""; IfcGUID=2G2X7mgzD3bREeR7kX2PqY; Keynote=""; Manufacturer=""; Mark=""; Model=""; Name=WILO_Зелёный; Shininess=64; Smoothness=50; Transparency=0; URL=""; Workset=10 | Category=[-2000700]; Color=12632256; Comments=""; Cost=0.000000000000000; Description=""; Design Option=[-1]; Edited by=""; Export to IFC As=""; Export to IFC=0; Glow=0; IFC Predefined Type=""; IfcGUID=2G2X7mgzD3bREeR7kX2Ppo; Keynote=""; Manufacturer=""; Mark=""; Model=""; Name=WILO_Серый; Shininess=64; Smoothness=50; Transparency=0; URL=""; Workset=10 | Category=[-2000700]; Color=16777215; Comments=""; Cost=0.000000000000000; Description=""; Design Option=[-1]; Edited by=""; Export to IFC As=""; Export to IFC=0; Glow=0; IFC Predefined Type=""; IfcGUID=2EtncL0F14AvcjU05gLIjh; Keynote=""; Manufacturer=""; Mark=""; Model=""; Name=Условный материал-отделка(белый); Shininess=64; Smoothness=50; Transparency=0; URL=""; Workset=10 | Category=[-2000700]; Color=4737096; Comments=""; Cost=0.000000000000000; Description=""; Design Option=[-1]; Edited by=""; Export to IFC As=""; Export to IFC=0; Glow=0; IFC Predefined Type=""; IfcGUID=2EtncL0F14AvcjU05gLIjN; Keynote=""; Manufacturer=""; Mark=""; Model=""; Name=WILO_Серый_72/72/72; Shininess=64; Smoothness=50; Transparency=0; URL=""; Workset=10 | Category=[-2000700]; Color=3223857; Comments=""; Cost=0.000000000000000; Description=""; Design Option=[-1]; Edited by=""; Export to IFC As=""; Export to IFC=0; Glow=0; IFC Predefined Type=""; IfcGUID=2EtncL0F14AvcjU05gLIjI; Keynote=""; Manufacturer=""; Mark=""; Model=""; Name=WILO_Чёрный; Shininess=64; Smoothness=50; Transparency=0; URL=""; Workset=10 | Category=[-2000700]; Color=7895160; Comments=""; Cost=0.000000000000000; Description=""; Design Option=[-1]; Edited by=""; Export to IFC As=""; Export to IFC=0; Glow=0; IFC Predefined Type=""; IfcGUID=2EtncL0F14AvcjU05gLIjJ; Keynote=""; Manufacturer=""; Mark=""; Model=""; Name=WILO_Сталь; Shininess=64; Smoothness=50; Transparency=0; URL=""; Workset=10 | Category=[-2000700]; Color=3223857; Comments=""; Cost=0.000000000000000; Description=""; Design Option=[-1]; Edited by=""; Export to IFC As=""; Export to IFC=0; Glow=0; IFC Predefined Type=""; IfcGUID=2EtncL0F14AvcjU05gLIjG; Keynote=""; Manufacturer=""; Mark=""; Model=""; Name=WILO_Полипропилен_PP-GF30; Shininess=64; Smoothness=50; Transparency=0; URL=""; Workset=10 | Category=[-2000700]; Color=2763306; Comments=""; Cost=0.000000000000000; Description=""; Design Option=[-1]; Edited by=""; Export to IFC As=""; Export to IFC=0; Glow=0; IFC Predefined Type=""; IfcGUID=2EtncL0F14AvcjU05gLIjH; Keynote=""; Manufacturer=""; Mark=""; Model=""; Name=WILO_Полиэтилен_PE; Shininess=64; Smoothness=50; Transparency=0; URL=""; Workset=10
1453735 |  | OST_Materials | [9 empty] | Материал для визуализации 0-0-255 | 8edf1995-00f0-442b-99ad-78016a433636-00162ea7 | 8edf1995-00f0-442b-99ad-78016a433636 | None |  | 10 | Материалы | [17 empty] | 16711680 | [166 empty] | 0 | 2EtncL0F14AvcjU05gLHYH | [94 empty] | 64 | 50 | FALSE | 0
1453740 |  | OST_Materials | [9 empty] | Материал для визуализации 191-0-255 | 8edf1995-00f0-442b-99ad-78016a433636-00162eac | 8edf1995-00f0-442b-99ad-78016a433636 | None |  | 10 | Материалы | [17 empty] | 16711871 | [166 empty] | 0 | 2EtncL0F14AvcjU05gLHYQ | [94 empty] | 64 | 50 | FALSE | 0
1453741 |  | OST_Materials | [9 empty] | Материал для визуализации 128-128-128 | 8edf1995-00f0-442b-99ad-78016a433636-00162ead | 8edf1995-00f0-442b-99ad-78016a433636 | None |  | 10 | Материалы | [17 empty] | 8421504 | [166 empty] | 0 | 2EtncL0F14AvcjU05gLHYR | [94 empty] | 64 | 50 | FALSE | 0
1453742 |  | OST_Materials | [9 empty] | Материал для визуализации 255-0-0 | 8edf1995-00f0-442b-99ad-78016a433636-00162eae | 8edf1995-00f0-442b-99ad-78016a433636 | None |  | 10 | Материалы | [17 empty] | 255 | [166 empty] | 0 | 2EtncL0F14AvcjU05gLHYO | [94 empty] | 64 | 50 | FALSE | 0
1454508 | Жироуловитель NS7 | OST_MechanicalEquipment | [9 empty] | Жироуловитель NS7 | 8edf1995-00f0-442b-99ad-78016a433636-001631ac | 3aeaa08e-1a66-47ab-8b2a-39de99b829fb | None |  | 2492 | Семейство : Оборудование : Жироуловитель NS7 | [6 empty] | Жироуловитель NS7 | [57 empty] | 0 | 2EtncL0F14AvcjU05gLGUQ | [238 empty] | 04.05.02.02.14 | к-т | Kessel | NS7 | [64 empty] | 0 | [17 empty] | Climate Control (HVAC) | 23.75.00.00 |  |  |  |  | Жироотделитель EasyClean M+S Mix & Pump NS7 | [190 empty] | 0
1461414 | Жироуловитель NS4 | OST_MechanicalEquipment | [9 empty] | Жироуловитель NS4 | 0c4173aa-5801-42c4-8567-20e570af15df-00164ca6 | 3aeaa08e-1a66-47ab-8b2a-39de99b829fb | None |  | 2489 | Семейство : Оборудование : Жироуловитель NS4 | [6 empty] | Жироуловитель NS4 | [57 empty] | 0 | 0CGNEgM052n8Ld8ELmkLbv | [238 empty] | 04.05.02.02.14 | к-т | Kessel | NS4 | [64 empty] | 0 | [17 empty] | Climate Control (HVAC) | 23.75.00.00 | [195 empty] | 0
1464691 |  | OST_Revisions | [9 empty] | Seq. 2 - Изменение 2 | e1f9142f-8c20-41d2-a851-7f3b360c4bcc-00165973 | e1f9142f-8c20-41d2-a851-7f3b360c4bcc | None |  | 61 | Параметры изменений | FALSE | 0 | Дата 2 | Изменение 2 | 2 | 2
1469108 | ВК_К3н | OST_PipingSystem | [9 empty] | ВК_К3н | 795d4ab7-16cd-4560-aef4-d31f58e67967-00166ab4 | 4dc3bbbd-9cc6-4092-8d87-86d7f5f2da35 | None |  | 127 | Типы систем трубопроводов | [6 empty] | Piping System | [77 empty] | None | [223 empty] | Sanitary | [264 empty] | 1 | 1 | 1 | 1 | 1 | 1 | 0 | К3н | К3 - производственная канализация
1469182 | ВК_К3в | OST_PipingSystem | [9 empty] | ВК_К3в | 4dc3bbbd-9cc6-4092-8d87-86d7f5f2da35-00166afe | 4dc3bbbd-9cc6-4092-8d87-86d7f5f2da35 | None |  | 127 | Типы систем трубопроводов | [6 empty] | Piping System | [77 empty] | None | [223 empty] | Sanitary | [264 empty] | 1 | 1 | 1 | 1 | 1 | 1 | 0 | К3в | К3 - производственная канализация
1469214 | ВК_К4н | OST_PipingSystem | [9 empty] | ВК_К4н | a33cba34-0693-4a64-89f7-a4a001c80492-00166b1e | a33cba34-0693-4a64-89f7-a4a001c80492 | None |  | 127 | Типы систем трубопроводов | [6 empty] | Piping System | [77 empty] | None | [223 empty] | Sanitary | [264 empty] | 1 | 1 | 1 | 1 | 1 | 1 | 0 | К4н | К4 - канализация условно чистых стоков
1469810 | ADSK_У_Сплошная_Желтый | OST_DetailComponents | [9 empty] | ADSK_У_Сплошная_Желтый | 63579705-dd6e-4d84-a22e-1b7bd5bf7826-00166d72 | 63579705-dd6e-4d84-a22e-1b7bd5bf7826 | None |  | 36 | Типы цветовых областей | [6 empty] | Filled region | [57 empty] | 0 | 1ZLvS5tMvDXA8k6tlLgHLK | [223 empty] | 1 | [12 empty] | 0
1475033 | Reference Plane | OST_CLines | [9 empty] | Reference Plane | 572103f1-19b7-4a52-9818-b32440d5c011-001681d9 | 4a9adf45-ce01-464e-8c20-2a388a512d2e | None |  | 890 | Канализация | [6 empty] | Reference Plane | [327 empty] | None | [514 empty] | None
1475552 | Reference Plane | OST_CLines | [9 empty] | Reference Plane | 4a9adf45-ce01-464e-8c20-2a388a512d2e-001683e0 | 212e0eac-4164-4e3f-85c7-0803e4d2d2ce | None |  | 890 | Канализация | [6 empty] | Reference Plane | [327 empty] | None | [514 empty] | None
1485234 |  | OST_Revisions | [9 empty] | Seq. 3 - Изменение 3 | f5ecf62a-434b-4d25-96d2-0a08610ed8a9-0016a9b2 | f5ecf62a-434b-4d25-96d2-0a08610ed8a9 | None |  | 61 | Параметры изменений | FALSE | 0 | Дата 3 | Изменение 3 | 3 | 3
1487673 | К2 450х450 | OST_MechanicalEquipment | [9 empty] | К2 450х450 | 08b3b8c7-b08c-4b4e-9cbb-95bf343f868d-0016b339 | 3aeaa08e-1a66-47ab-8b2a-39de99b829fb | None |  | 2280 | Семейство : Оборудование : АР_Отверстие_ГАЛС1 | [6 empty] | АР_Отверстие_ГАЛС1 | [57 empty] | 0 | 08ixZ7i8nBJfoxbRyqAJMq | [238 empty] | 00 | [67 empty] | 0 | [23 empty] | None | [190 empty] | 0 | [131 empty] | 450 | 450 | FALSE | TRUE | FALSE | FALSE | К2
1492494 | К2 700х300 | OST_MechanicalEquipment | [9 empty] | К2 700х300 | dd16de78-ab42-4bad-97ac-d2e4a36af842-0016c60e | 3aeaa08e-1a66-47ab-8b2a-39de99b829fb | None |  | 2280 | Семейство : Оборудование : АР_Отверстие_ГАЛС1 | [6 empty] | АР_Отверстие_ГАЛС1 | [57 empty] | 0 | 3T5jvugq9BhPUiqkIZV3vC | [238 empty] | 00 | [67 empty] | 0 | [23 empty] | None | [190 empty] | 0 | [131 empty] | 300 | 700 | FALSE | TRUE | FALSE | FALSE | К2
1495031 | К2 1000х500 | OST_MechanicalEquipment | [9 empty] | К2 1000х500 | 992fa0f9-c7d0-4f9a-b511-c9d0af6105a7-0016cff7 | 3aeaa08e-1a66-47ab-8b2a-39de99b829fb | None |  | 2280 | Семейство : Оборудование : АР_Отверстие_ГАЛС1 | [6 empty] | АР_Отверстие_ГАЛС1 | [57 empty] | 0 | 2PBw3vnz1FchKHoT2lTyfG | [238 empty] | 00 | [67 empty] | 0 | [23 empty] | None | [190 empty] | 0 | [131 empty] | 500 | 1000 | FALSE | TRUE | FALSE | FALSE | К2
1498140 | Reference Plane | OST_CLines | [9 empty] | Reference Plane | d98cefc5-b34e-4c1f-a678-85d9d27e4278-0016dc1c | 2475c096-8a71-4af7-ae51-4b5f73e681ae | None |  | 890 | Канализация | [6 empty] | Reference Plane | [327 empty] | None | [514 empty] | None
1498738 | Муфта грувлочная | OST_PipeFitting |  |  |  |  | Составное. Вложенное |  |  |  |  | Муфта грувлочная | d578a148-d9d3-4f45-a873-68ce5a543d2d-0016de72 | 97752f38-e319-4daf-a8a2-efca0f86c177 | None |  | 3122 | Семейство : Соединительные детали трубопроводов : Влж_Муфта грувлочная | [6 empty] | Влж_Муфта грувлочная | [57 empty] | 0 | 3LUA58sTDFHQXpQCvQGkDV | [238 empty] | ИС.ТС.2 | шт. |  |  |  | Соединительные детали трубопроводов | [49 empty] | 2021 | 1.0 | [11 empty] | 0 | 1 | [9 empty] | МуфтаГрувлочная_Dinarm | [144 empty] | 0.1
1521953 | Оцинкованная | OST_PipeSchedules | [9 empty] | Оцинкованная | d578a148-d9d3-4f45-a873-68ce5a543d2d-00173921 | d578a148-d9d3-4f45-a873-68ce5a543d2d | None |  | 96 | Типы спецификаций труб | [6 empty] | Pipe Schedule Types
1521954 |  | OST_PipeSegments | [9 empty] | Сталь углеродистая - Оцинкованная | d578a148-d9d3-4f45-a873-68ce5a543d2d-00173922 | d578a148-d9d3-4f45-a873-68ce5a543d2d | None |  | 131 | Сегменты труб
1521955 | ADSK_Сталь на грувлоках_Оцинкованная_ГОСТ 3262-75 | OST_PipeCurves | [9 empty] | ADSK_Сталь на грувлоках_Оцинкованная_ГОСТ 3262-75 | d578a148-d9d3-4f45-a873-68ce5a543d2d-00173923 | 70b2a9fa-4b43-4974-b3c8-3aa56e547ba8 | None |  | 74 | Типы трубопроводов | [6 empty] | Pipe Types | [57 empty] | 0 | 3LUA58sTDFHQXpQCvQGmGE | [183 empty] | Ду х Стенка | [53 empty] | Труба стальная водогазопроводная оцинкованная | 04.05.02.01.01.03 | м | Россия | ГОСТ 3262-75
1521957 | Заглушка грувлочная | OST_PipeFitting | [9 empty] | Заглушка грувлочная | d578a148-d9d3-4f45-a873-68ce5a543d2d-00173925 | 3aeaa08e-1a66-47ab-8b2a-39de99b829fb | None |  | 1678 | Семейство : Соединительные детали трубопроводов : ADSK_Грувлок_Заглушка | [6 empty] | ADSK_Грувлок_Заглушка | [57 empty] | 0 | 3LUA58sTDFHQXpQCvQGmG8 | [239 empty] | шт. | [53 empty] | 2021 | 1.1 | [11 empty] | 0 | 1 |  |  |  | TRUE |  |  | Category=[-2000700]; Color=2338280; Comments=""; Cost=0.000000000000000; Description=""; Design Option=[-1]; Edited by=""; Export to IFC As=""; Export to IFC=0; Glow=0; IFC Predefined Type=""; IfcGUID=1Zv83obP51SAWtfYRg9D9L; Keynote=""; Manufacturer=""; Mark=""; Model=""; Name=ADSK_Предупреждение; Shininess=64; Smoothness=50; Transparency=0; URL=""; Workset=10 |  |  | ЗаглушкаГрувлок | [18 empty] | Category=[-2000700]; Color=13355979; Comments=""; Cost=0.000000000000000; Description=""; Design Option=[-1]; Edited by=""; Export to IFC As=""; Export to IFC=0; Glow=0; IFC Predefined Type=""; IfcGUID=32TXTRZJnCQxi6X$BRJll2; Keynote=""; Manufacturer=""; Mark=""; Model=""; Name=Сталь нержавеющая; Shininess=64; Smoothness=50; Transparency=0; URL=""; Workset=10 | [103 empty] | 0 | [343 empty] | Category=[-2000700]; Color=4226806; Comments=""; Cost=0.000000000000000; Description=""; Design Option=[-1]; Edited by=""; Export to IFC As=""; Export to IFC=0; Glow=0; IFC Predefined Type=""; IfcGUID=32TXTRZJnCQxi6X$BRJMDV; Keynote=""; Manufacturer=""; Mark=""; Model=""; Name=Грувлок чугунный; Shininess=64; Smoothness=50; Transparency=0; URL=""; Workset=10
1521958 | Колено грувлочное | OST_PipeFitting |  |  |  |  | Составное. Родительское |  |  |  |  | Колено грувлочное | d578a148-d9d3-4f45-a873-68ce5a543d2d-00173926 | 3aeaa08e-1a66-47ab-8b2a-39de99b829fb | None |  | 3116 | Семейство : Соединительные детали трубопроводов : ADSK_Грувлок_Колено | [6 empty] | ADSK_Грувлок_Колено | [57 empty] | 0 | 3LUA58sTDFHQXpQCvQGmGB | [238 empty] | 04.05.02.01.01.03 | шт. | Dinarm | [52 empty] | 2021 | 1.1 | [11 empty] | 0 | 1 |  |  |  | TRUE |  |  | Category=[-2000700]; Color=2338280; Comments=""; Cost=0.000000000000000; Description=""; Design Option=[-1]; Edited by=""; Export to IFC As=""; Export to IFC=0; Glow=0; IFC Predefined Type=""; IfcGUID=1Zv83obP51SAWtfYRg9D9L; Keynote=""; Manufacturer=""; Mark=""; Model=""; Name=ADSK_Предупреждение; Shininess=64; Smoothness=50; Transparency=0; URL=""; Workset=10 |  |  | Колено | [18 empty] | Category=[-2000700]; Color=13355979; Comments=""; Cost=0.000000000000000; Description=""; Design Option=[-1]; Edited by=""; Export to IFC As=""; Export to IFC=0; Glow=0; IFC Predefined Type=""; IfcGUID=32TXTRZJnCQxi6X$BRJll2; Keynote=""; Manufacturer=""; Mark=""; Model=""; Name=Сталь нержавеющая; Shininess=64; Smoothness=50; Transparency=0; URL=""; Workset=10 | [103 empty] | 0 | [8 empty] | Category=[-2000700]; Color=6736896; Comments=""; Cost=0.000000000000000; Description=""; Design Option=[-1]; Edited by=""; Export to IFC As=""; Export to IFC=0; Glow=0; IFC Predefined Type=""; IfcGUID=32TXTRZJnCQxi6X$BRJKeE; Keynote=""; Manufacturer=""; Mark=""; Model=""; Name=Сторона фитинга 1; Shininess=64; Smoothness=50; Transparency=0; URL=""; Workset=10 | Category=[-2000700]; Color=16711935; Comments=""; Cost=0.000000000000000; Description=""; Design Option=[-1]; Edited by=""; Export to IFC As=""; Export to IFC=0; Glow=0; IFC Predefined Type=""; IfcGUID=32TXTRZJnCQxi6X$BRJKeF; Keynote=""; Manufacturer=""; Mark=""; Model=""; Name=Сторона фитинга 2; Shininess=64; Smoothness=50; Transparency=0; URL=""; Workset=10 | [333 empty] | Category=[-2000700]; Color=4226806; Comments=""; Cost=0.000000000000000; Description=""; Design Option=[-1]; Edited by=""; Export to IFC As=""; Export to IFC=0; Glow=0; IFC Predefined Type=""; IfcGUID=32TXTRZJnCQxi6X$BRJMDV; Keynote=""; Manufacturer=""; Mark=""; Model=""; Name=Грувлок чугунный; Shininess=64; Smoothness=50; Transparency=0; URL=""; Workset=10
1521959 | Крестовина грувлочная | OST_PipeFitting |  |  |  |  | Составное. Родительское |  |  |  |  | Крестовина грувлочная | d578a148-d9d3-4f45-a873-68ce5a543d2d-00173927 | 3aeaa08e-1a66-47ab-8b2a-39de99b829fb | None |  | 1680 | Семейство : Соединительные детали трубопроводов : ADSK_Грувлок_Крестовина | [6 empty] | ADSK_Грувлок_Крестовина | [57 empty] | 0 | 3LUA58sTDFHQXpQCvQGmGA | [239 empty] | шт. | [53 empty] | 2021 | 1.1 | [11 empty] | 0 | 1 |  |  |  | TRUE |  |  | Category=[-2000700]; Color=2338280; Comments=""; Cost=0.000000000000000; Description=""; Design Option=[-1]; Edited by=""; Export to IFC As=""; Export to IFC=0; Glow=0; IFC Predefined Type=""; IfcGUID=1Zv83obP51SAWtfYRg9D9L; Keynote=""; Manufacturer=""; Mark=""; Model=""; Name=ADSK_Предупреждение; Shininess=64; Smoothness=50; Transparency=0; URL=""; Workset=10 |  |  | КрестовинаГрувлок | [18 empty] | Category=[-2000700]; Color=13355979; Comments=""; Cost=0.000000000000000; Description=""; Design Option=[-1]; Edited by=""; Export to IFC As=""; Export to IFC=0; Glow=0; IFC Predefined Type=""; IfcGUID=32TXTRZJnCQxi6X$BRJll2; Keynote=""; Manufacturer=""; Mark=""; Model=""; Name=Сталь нержавеющая; Shininess=64; Smoothness=50; Transparency=0; URL=""; Workset=10 | [103 empty] | 0 | [8 empty] | Category=[-2000700]; Color=6736896; Comments=""; Cost=0.000000000000000; Description=""; Design Option=[-1]; Edited by=""; Export to IFC As=""; Export to IFC=0; Glow=0; IFC Predefined Type=""; IfcGUID=32TXTRZJnCQxi6X$BRJKeE; Keynote=""; Manufacturer=""; Mark=""; Model=""; Name=Сторона фитинга 1; Shininess=64; Smoothness=50; Transparency=0; URL=""; Workset=10 | Category=[-2000700]; Color=16711935; Comments=""; Cost=0.000000000000000; Description=""; Design Option=[-1]; Edited by=""; Export to IFC As=""; Export to IFC=0; Glow=0; IFC Predefined Type=""; IfcGUID=32TXTRZJnCQxi6X$BRJKeF; Keynote=""; Manufacturer=""; Mark=""; Model=""; Name=Сторона фитинга 2; Shininess=64; Smoothness=50; Transparency=0; URL=""; Workset=10 | Category=[-2000700]; Color=65535; Comments=""; Cost=0.000000000000000; Description=""; Design Option=[-1]; Edited by=""; Export to IFC As=""; Export to IFC=0; Glow=0; IFC Predefined Type=""; IfcGUID=32TXTRZJnCQxi6X$BRJKe8; Keynote=""; Manufacturer=""; Mark=""; Model=""; Name=Сторона фитинга 3; Shininess=64; Smoothness=50; Transparency=0; URL=""; Workset=10 | Category=[-2000700]; Color=2302755; Comments=""; Cost=0.000000000000000; Description=""; Design Option=[-1]; Edited by=""; Export to IFC As=""; Export to IFC=0; Glow=0; IFC Predefined Type=""; IfcGUID=32TXTRZJnCQxi6X$BRJKe9; Keynote=""; Manufacturer=""; Mark=""; Model=""; Name=Сторона фитинга 4; Shininess=64; Smoothness=50; Transparency=0; URL=""; Workset=10 | [331 empty] | Category=[-2000700]; Color=4226806; Comments=""; Cost=0.000000000000000; Description=""; Design Option=[-1]; Edited by=""; Export to IFC As=""; Export to IFC=0; Glow=0; IFC Predefined Type=""; IfcGUID=32TXTRZJnCQxi6X$BRJMDV; Keynote=""; Manufacturer=""; Mark=""; Model=""; Name=Грувлок чугунный; Shininess=64; Smoothness=50; Transparency=0; URL=""; Workset=10
1521960 | Муфта переходная | OST_PipeFitting | [9 empty] | Муфта переходная | d578a148-d9d3-4f45-a873-68ce5a543d2d-00173928 | 3aeaa08e-1a66-47ab-8b2a-39de99b829fb | None |  | 3119 | Семейство : Соединительные детали трубопроводов : ADSK_Грувлок_Муфта переходная гибкая | [6 empty] | ADSK_Грувлок_Муфта переходная гибкая | [57 empty] | 0 | 3LUA58sTDFHQXpQCvQGmG5 | [238 empty] | 04.05.02.01.01.03 | шт. | Dinarm | [52 empty] | 2021 | 1.1 | [11 empty] | 0 | 1 |  |  |  | TRUE |  |  | Category=[-2000700]; Color=2338280; Comments=""; Cost=0.000000000000000; Description=""; Design Option=[-1]; Edited by=""; Export to IFC As=""; Export to IFC=0; Glow=0; IFC Predefined Type=""; IfcGUID=1Zv83obP51SAWtfYRg9D9L; Keynote=""; Manufacturer=""; Mark=""; Model=""; Name=ADSK_Предупреждение; Shininess=64; Smoothness=50; Transparency=0; URL=""; Workset=10 |  |  | МуфтаПереходная | [8 empty] | Category=[-2000700]; Color=16777215; Comments=""; Cost=0.000000000000000; Description=""; Design Option=[-1]; Edited by=""; Export to IFC As=""; Export to IFC=0; Glow=0; IFC Predefined Type=""; IfcGUID=0MLsabC6r81wvJCwI5AAdD; Keynote=""; Manufacturer=""; Mark=""; Model=""; Name=УГО_Белый; Shininess=64; Smoothness=50; Transparency=0; URL=""; Workset=10 | [9 empty] | Category=[-2000700]; Color=13355979; Comments=""; Cost=0.000000000000000; Description=""; Design Option=[-1]; Edited by=""; Export to IFC As=""; Export to IFC=0; Glow=0; IFC Predefined Type=""; IfcGUID=32TXTRZJnCQxi6X$BRJll2; Keynote=""; Manufacturer=""; Mark=""; Model=""; Name=Сталь нержавеющая; Shininess=64; Smoothness=50; Transparency=0; URL=""; Workset=10 | [447 empty] | Category=[-2000700]; Color=4226806; Comments=""; Cost=0.000000000000000; Description=""; Design Option=[-1]; Edited by=""; Export to IFC As=""; Export to IFC=0; Glow=0; IFC Predefined Type=""; IfcGUID=32TXTRZJnCQxi6X$BRJMDV; Keynote=""; Manufacturer=""; Mark=""; Model=""; Name=Грувлок чугунный; Shininess=64; Smoothness=50; Transparency=0; URL=""; Workset=10
1521961 | Муфта грувлочная | OST_PipeFitting | [9 empty] | Муфта грувлочная | d578a148-d9d3-4f45-a873-68ce5a543d2d-00173929 | 3aeaa08e-1a66-47ab-8b2a-39de99b829fb | None |  | 3136 | Семейство : Соединительные детали трубопроводов : ADSK_Грувлок_Муфта | [6 empty] | ADSK_Грувлок_Муфта | [57 empty] | 0 | 3LUA58sTDFHQXpQCvQGmG4 | [238 empty] | 04.05.02.01.01.03 | шт. | [53 empty] | 2021 | 1.1 | [11 empty] | 0 | 1 |  |  |  | TRUE |  |  | Category=[-2000700]; Color=2338280; Comments=""; Cost=0.000000000000000; Description=""; Design Option=[-1]; Edited by=""; Export to IFC As=""; Export to IFC=0; Glow=0; IFC Predefined Type=""; IfcGUID=1Zv83obP51SAWtfYRg9D9L; Keynote=""; Manufacturer=""; Mark=""; Model=""; Name=ADSK_Предупреждение; Shininess=64; Smoothness=50; Transparency=0; URL=""; Workset=10 |  |  | МуфтаГрувлочная_Dinarm | [18 empty] | Category=[-2000700]; Color=13355979; Comments=""; Cost=0.000000000000000; Description=""; Design Option=[-1]; Edited by=""; Export to IFC As=""; Export to IFC=0; Glow=0; IFC Predefined Type=""; IfcGUID=32TXTRZJnCQxi6X$BRJll2; Keynote=""; Manufacturer=""; Mark=""; Model=""; Name=Сталь нержавеющая; Shininess=64; Smoothness=50; Transparency=0; URL=""; Workset=10 | [125 empty] | 0.1 | [321 empty] | Category=[-2000700]; Color=4226806; Comments=""; Cost=0.000000000000000; Description=""; Design Option=[-1]; Edited by=""; Export to IFC As=""; Export to IFC=0; Glow=0; IFC Predefined Type=""; IfcGUID=32TXTRZJnCQxi6X$BRJMDV; Keynote=""; Manufacturer=""; Mark=""; Model=""; Name=Грувлок чугунный; Shininess=64; Smoothness=50; Transparency=0; URL=""; Workset=10
1521962 | Отвод под муфту | OST_PipeFitting |  |  |  |  | Составное. Родительское |  |  |  |  | Отвод под муфту | d578a148-d9d3-4f45-a873-68ce5a543d2d-0017392a | 3aeaa08e-1a66-47ab-8b2a-39de99b829fb | None |  | 1683 | Семейство : Соединительные детали трубопроводов : ADSK_Грувлок_Отвод под муфту | [6 empty] | ADSK_Грувлок_Отвод под муфту | [57 empty] | 0 | 3LUA58sTDFHQXpQCvQGmG7 | [239 empty] | шт. | [53 empty] | 2021 | 1.1 | [11 empty] | 0 | 1 |  |  |  | TRUE |  |  | Category=[-2000700]; Color=2338280; Comments=""; Cost=0.000000000000000; Description=""; Design Option=[-1]; Edited by=""; Export to IFC As=""; Export to IFC=0; Glow=0; IFC Predefined Type=""; IfcGUID=1Zv83obP51SAWtfYRg9D9L; Keynote=""; Manufacturer=""; Mark=""; Model=""; Name=ADSK_Предупреждение; Shininess=64; Smoothness=50; Transparency=0; URL=""; Workset=10 |  |  | ОтводПодМуфту | [18 empty] | Category=[-2000700]; Color=13355979; Comments=""; Cost=0.000000000000000; Description=""; Design Option=[-1]; Edited by=""; Export to IFC As=""; Export to IFC=0; Glow=0; IFC Predefined Type=""; IfcGUID=32TXTRZJnCQxi6X$BRJll2; Keynote=""; Manufacturer=""; Mark=""; Model=""; Name=Сталь нержавеющая; Shininess=64; Smoothness=50; Transparency=0; URL=""; Workset=10 | [125 empty] | 0 | [321 empty] | Category=[-2000700]; Color=4226806; Comments=""; Cost=0.000000000000000; Description=""; Design Option=[-1]; Edited by=""; Export to IFC As=""; Export to IFC=0; Glow=0; IFC Predefined Type=""; IfcGUID=32TXTRZJnCQxi6X$BRJMDV; Keynote=""; Manufacturer=""; Mark=""; Model=""; Name=Грувлок чугунный; Shininess=64; Smoothness=50; Transparency=0; URL=""; Workset=10
1521963 | Отвод под резьбу малый | OST_PipeFitting | [9 empty] | Отвод под резьбу малый | d578a148-d9d3-4f45-a873-68ce5a543d2d-0017392b | 3aeaa08e-1a66-47ab-8b2a-39de99b829fb | None |  | 1684 | Семейство : Соединительные детали трубопроводов : ADSK_Грувлок_Отвод резьбовой малый | [6 empty] | ADSK_Грувлок_Отвод резьбовой малый | [57 empty] | 0 | 3LUA58sTDFHQXpQCvQGmG6 | [239 empty] | шт. | [53 empty] | 2021 | 1.1 | [11 empty] | 0 | 1 |  |  |  | TRUE |  |  | Category=[-2000700]; Color=2338280; Comments=""; Cost=0.000000000000000; Description=""; Design Option=[-1]; Edited by=""; Export to IFC As=""; Export to IFC=0; Glow=0; IFC Predefined Type=""; IfcGUID=1Zv83obP51SAWtfYRg9D9L; Keynote=""; Manufacturer=""; Mark=""; Model=""; Name=ADSK_Предупреждение; Shininess=64; Smoothness=50; Transparency=0; URL=""; Workset=10 |  |  | ОтводПодРезьбуМалый | [18 empty] | Category=[-2000700]; Color=13355979; Comments=""; Cost=0.000000000000000; Description=""; Design Option=[-1]; Edited by=""; Export to IFC As=""; Export to IFC=0; Glow=0; IFC Predefined Type=""; IfcGUID=32TXTRZJnCQxi6X$BRJll2; Keynote=""; Manufacturer=""; Mark=""; Model=""; Name=Сталь нержавеющая; Shininess=64; Smoothness=50; Transparency=0; URL=""; Workset=10 | [447 empty] | Category=[-2000700]; Color=4226806; Comments=""; Cost=0.000000000000000; Description=""; Design Option=[-1]; Edited by=""; Export to IFC As=""; Export to IFC=0; Glow=0; IFC Predefined Type=""; IfcGUID=32TXTRZJnCQxi6X$BRJMDV; Keynote=""; Manufacturer=""; Mark=""; Model=""; Name=Грувлок чугунный; Shininess=64; Smoothness=50; Transparency=0; URL=""; Workset=10 | 30 | 10 | 72 | 8
1521964 | Отвод резьбовой | OST_PipeFitting | [9 empty] | Отвод резьбовой | d578a148-d9d3-4f45-a873-68ce5a543d2d-0017392c | 3aeaa08e-1a66-47ab-8b2a-39de99b829fb | None |  | 1685 | Семейство : Соединительные детали трубопроводов : ADSK_Грувлок_Отвод резьбовой | [6 empty] | ADSK_Грувлок_Отвод резьбовой | [57 empty] | 0 | 3LUA58sTDFHQXpQCvQGmG1 | [239 empty] | шт. | [53 empty] | 2021 | 1.1 | [11 empty] | 0 | 1 |  |  |  | TRUE |  |  | Category=[-2000700]; Color=2338280; Comments=""; Cost=0.000000000000000; Description=""; Design Option=[-1]; Edited by=""; Export to IFC As=""; Export to IFC=0; Glow=0; IFC Predefined Type=""; IfcGUID=1Zv83obP51SAWtfYRg9D9L; Keynote=""; Manufacturer=""; Mark=""; Model=""; Name=ADSK_Предупреждение; Shininess=64; Smoothness=50; Transparency=0; URL=""; Workset=10 |  |  | ОтводПодРезьбу | [18 empty] | Category=[-2000700]; Color=13355979; Comments=""; Cost=0.000000000000000; Description=""; Design Option=[-1]; Edited by=""; Export to IFC As=""; Export to IFC=0; Glow=0; IFC Predefined Type=""; IfcGUID=32TXTRZJnCQxi6X$BRJll2; Keynote=""; Manufacturer=""; Mark=""; Model=""; Name=Сталь нержавеющая; Shininess=64; Smoothness=50; Transparency=0; URL=""; Workset=10 | [447 empty] | Category=[-2000700]; Color=4226806; Comments=""; Cost=0.000000000000000; Description=""; Design Option=[-1]; Edited by=""; Export to IFC As=""; Export to IFC=0; Glow=0; IFC Predefined Type=""; IfcGUID=32TXTRZJnCQxi6X$BRJMDV; Keynote=""; Manufacturer=""; Mark=""; Model=""; Name=Грувлок чугунный; Shininess=64; Smoothness=50; Transparency=0; URL=""; Workset=10
1521965 | Переход грувлочный | OST_PipeFitting |  |  |  |  | Составное. Родительское |  |  |  |  | Переход грувлочный | d578a148-d9d3-4f45-a873-68ce5a543d2d-0017392d | 3aeaa08e-1a66-47ab-8b2a-39de99b829fb | None |  | 3126 | Семейство : Соединительные детали трубопроводов : ADSK_Грувлок_Переход концентрический | [6 empty] | ADSK_Грувлок_Переход концентрический | [57 empty] | 0 | 3LUA58sTDFHQXpQCvQGmG0 | [238 empty] | 04.05.02.01.01.03 | шт. | Dinarm | [52 empty] | 2021 | 1.1 | [11 empty] | 0 | 1 |  |  |  | TRUE |  |  | Category=[-2000700]; Color=2338280; Comments=""; Cost=0.000000000000000; Description=""; Design Option=[-1]; Edited by=""; Export to IFC As=""; Export to IFC=0; Glow=0; IFC Predefined Type=""; IfcGUID=1Zv83obP51SAWtfYRg9D9L; Keynote=""; Manufacturer=""; Mark=""; Model=""; Name=ADSK_Предупреждение; Shininess=64; Smoothness=50; Transparency=0; URL=""; Workset=10 |  |  | ПереходГрувлок | [8 empty] | Category=[-2000700]; Color=16777215; Comments=""; Cost=0.000000000000000; Description=""; Design Option=[-1]; Edited by=""; Export to IFC As=""; Export to IFC=0; Glow=0; IFC Predefined Type=""; IfcGUID=0MLsabC6r81wvJCwI5AAdD; Keynote=""; Manufacturer=""; Mark=""; Model=""; Name=УГО_Белый; Shininess=64; Smoothness=50; Transparency=0; URL=""; Workset=10 | [9 empty] | Category=[-2000700]; Color=13355979; Comments=""; Cost=0.000000000000000; Description=""; Design Option=[-1]; Edited by=""; Export to IFC As=""; Export to IFC=0; Glow=0; IFC Predefined Type=""; IfcGUID=32TXTRZJnCQxi6X$BRJll2; Keynote=""; Manufacturer=""; Mark=""; Model=""; Name=Сталь нержавеющая; Shininess=64; Smoothness=50; Transparency=0; URL=""; Workset=10 | [103 empty] | 0 | [8 empty] | Category=[-2000700]; Color=6736896; Comments=""; Cost=0.000000000000000; Description=""; Design Option=[-1]; Edited by=""; Export to IFC As=""; Export to IFC=0; Glow=0; IFC Predefined Type=""; IfcGUID=32TXTRZJnCQxi6X$BRJKeE; Keynote=""; Manufacturer=""; Mark=""; Model=""; Name=Сторона фитинга 1; Shininess=64; Smoothness=50; Transparency=0; URL=""; Workset=10 | Category=[-2000700]; Color=16711935; Comments=""; Cost=0.000000000000000; Description=""; Design Option=[-1]; Edited by=""; Export to IFC As=""; Export to IFC=0; Glow=0; IFC Predefined Type=""; IfcGUID=32TXTRZJnCQxi6X$BRJKeF; Keynote=""; Manufacturer=""; Mark=""; Model=""; Name=Сторона фитинга 2; Shininess=64; Smoothness=50; Transparency=0; URL=""; Workset=10 | [333 empty] | Category=[-2000700]; Color=4226806; Comments=""; Cost=0.000000000000000; Description=""; Design Option=[-1]; Edited by=""; Export to IFC As=""; Export to IFC=0; Glow=0; IFC Predefined Type=""; IfcGUID=32TXTRZJnCQxi6X$BRJMDV; Keynote=""; Manufacturer=""; Mark=""; Model=""; Name=Грувлок чугунный; Shininess=64; Smoothness=50; Transparency=0; URL=""; Workset=10
1521966 | Тройник грувлочный | OST_PipeFitting |  |  |  |  | Составное. Родительское |  |  |  |  | Тройник грувлочный | d578a148-d9d3-4f45-a873-68ce5a543d2d-0017392e | 97752f38-e319-4daf-a8a2-efca0f86c177 | None |  | 3130 | Семейство : Соединительные детали трубопроводов : ADSK_Грувлок_Тройник | [6 empty] | ADSK_Грувлок_Тройник | [57 empty] | 0 | 3LUA58sTDFHQXpQCvQGmG3 | [238 empty] | ИС.ТС.2 | шт. | Dinarm |  |  | Соединительные детали трубопроводов | [49 empty] | 2021 | 1.1 | [11 empty] | 0 | 1 |  |  |  | TRUE |  |  | Category=[-2000700]; Color=2338280; Comments=""; Cost=0.000000000000000; Description=""; Design Option=[-1]; Edited by=""; Export to IFC As=""; Export to IFC=0; Glow=0; IFC Predefined Type=""; IfcGUID=1Zv83obP51SAWtfYRg9D9L; Keynote=""; Manufacturer=""; Mark=""; Model=""; Name=ADSK_Предупреждение; Shininess=64; Smoothness=50; Transparency=0; URL=""; Workset=10 |  |  | ТройникГрувлок | [18 empty] | Category=[-2000700]; Color=13355979; Comments=""; Cost=0.000000000000000; Description=""; Design Option=[-1]; Edited by=""; Export to IFC As=""; Export to IFC=0; Glow=0; IFC Predefined Type=""; IfcGUID=32TXTRZJnCQxi6X$BRJll2; Keynote=""; Manufacturer=""; Mark=""; Model=""; Name=Сталь нержавеющая; Shininess=64; Smoothness=50; Transparency=0; URL=""; Workset=10 | [103 empty] | 0 | [8 empty] | Category=[-2000700]; Color=6736896; Comments=""; Cost=0.000000000000000; Description=""; Design Option=[-1]; Edited by=""; Export to IFC As=""; Export to IFC=0; Glow=0; IFC Predefined Type=""; IfcGUID=32TXTRZJnCQxi6X$BRJKeE; Keynote=""; Manufacturer=""; Mark=""; Model=""; Name=Сторона фитинга 1; Shininess=64; Smoothness=50; Transparency=0; URL=""; Workset=10 | Category=[-2000700]; Color=16711935; Comments=""; Cost=0.000000000000000; Description=""; Design Option=[-1]; Edited by=""; Export to IFC As=""; Export to IFC=0; Glow=0; IFC Predefined Type=""; IfcGUID=32TXTRZJnCQxi6X$BRJKeF; Keynote=""; Manufacturer=""; Mark=""; Model=""; Name=Сторона фитинга 2; Shininess=64; Smoothness=50; Transparency=0; URL=""; Workset=10 | Category=[-2000700]; Color=65535; Comments=""; Cost=0.000000000000000; Description=""; Design Option=[-1]; Edited by=""; Export to IFC As=""; Export to IFC=0; Glow=0; IFC Predefined Type=""; IfcGUID=32TXTRZJnCQxi6X$BRJKe8; Keynote=""; Manufacturer=""; Mark=""; Model=""; Name=Сторона фитинга 3; Shininess=64; Smoothness=50; Transparency=0; URL=""; Workset=10 | [332 empty] | Category=[-2000700]; Color=4226806; Comments=""; Cost=0.000000000000000; Description=""; Design Option=[-1]; Edited by=""; Export to IFC As=""; Export to IFC=0; Glow=0; IFC Predefined Type=""; IfcGUID=32TXTRZJnCQxi6X$BRJMDV; Keynote=""; Manufacturer=""; Mark=""; Model=""; Name=Грувлок чугунный; Shininess=64; Smoothness=50; Transparency=0; URL=""; Workset=10
1523964 |  | OST_Materials | [9 empty] | Inoxpark. Щелевая решетка | e1f3c237-6fd3-4b8b-a52b-b65639a22a2b-001740fc | e1f3c237-6fd3-4b8b-a52b-b65639a22a2b | None |  | 10 | Материалы | [17 empty] | 12632256 | [166 empty] | 0 | 3Xyy8tRzDBYwKhjbOvjMhN | [94 empty] | 64 | 50 | FALSE | 0 | 0
1523967 |  | OST_Materials | [9 empty] | Inoxpark. Ячеистая решетка | e1f3c237-6fd3-4b8b-a52b-b65639a22a2b-001740ff | e1f3c237-6fd3-4b8b-a52b-b65639a22a2b | None |  | 10 | Материалы | [17 empty] | 12632256 | [166 empty] | 0 | 3Xyy8tRzDBYwKhjbOvjMhK | [94 empty] | 64 | 50 | FALSE | 0 | 0
1523971 |  | OST_Materials | [9 empty] | Inoxpark. Нержавеющая сталь | e1f3c237-6fd3-4b8b-a52b-b65639a22a2b-00174103 | e1f3c237-6fd3-4b8b-a52b-b65639a22a2b | None |  | 10 | Материалы | [17 empty] | 12632256 | [166 empty] | 0 | 3Xyy8tRzDBYwKhjbOvjMie | [94 empty] | 64 | 50 | FALSE | 0 | 0
1523975 |  | OST_Materials | [9 empty] | Inoxpark. Перфорированная решетка | e1f3c237-6fd3-4b8b-a52b-b65639a22a2b-00174107 | e1f3c237-6fd3-4b8b-a52b-b65639a22a2b | None |  | 10 | Материалы | [17 empty] | 12632256 | [166 empty] | 0 | 3Xyy8tRzDBYwKhjbOvjMii | [94 empty] | 64 | 50 | FALSE | 0 | 0
1533358 | Торцевая крышка ТК-15.160.250-НС к лотку Евро 100 нержавеющая сталь | OST_MechanicalEquipment | [9 empty] | Торцевая крышка ТК-15.160.250-НС к лотку Евро 100 нержавеющая сталь | e1f3c237-6fd3-4b8b-a52b-b65639a22a2b-001765ae | 3aeaa08e-1a66-47ab-8b2a-39de99b829fb | None |  | 1759 | Семейство : Оборудование : Inoxpark.Торцевая крышка ТК 15.160 | [6 empty] | Inoxpark.Торцевая крышка ТК 15.160 | [57 empty] | 0 | 3Xyy8tRzDBYwKhjbOvjK_5 | [234 empty] | Линейный водоотвод |  |  |  |  | шт. | СТАНДАРТПАРК | СТО 69956143-1.01-2011 | [51 empty] | 2018 | v1 | [11 empty] | 1219.2 | 1 | 0.68 |  |  |  | None |  |  | 565.10.01-М | [14 empty] | Торцевая крышка ТК-15.160.250-НС к лотку Евро 100 нержавеющая сталь | [155 empty] | 0.68 | [34 empty] | 0 | [199 empty] | СТО 69956143-1.01-2011 |  | 15 | 250 | [64 empty] | СТАНДАРТПАРК | https://www.standartpark.ru/ | ООО ПРОРУБИМ | office@prorubim.com | +7(495)649-85-43 | http://prorubim.com/ru/ | FALSE
1533365 | Закладная ЗЛ-2.13.200-НС нержавеющая сталь | OST_MechanicalEquipment | [9 empty] | Закладная ЗЛ-2.13.200-НС нержавеющая сталь | e1f3c237-6fd3-4b8b-a52b-b65639a22a2b-001765b5 | 3aeaa08e-1a66-47ab-8b2a-39de99b829fb | None |  | 1757 | Семейство : Оборудование : Inoxpark.Закладная | [6 empty] | Inoxpark.Закладная | [57 empty] | 0 | 3Xyy8tRzDBYwKhjbOvjK_U | [234 empty] | Линейный водоотвод |  |  |  |  | шт. | СТАНДАРТПАРК | СТО 69956143-1.01-2011 | [51 empty] | 2018 | v1 | [11 empty] | 1219.2 | 1 | 0.04 |  |  |  | None |  |  | 569.01.01-М | [14 empty] | Закладная ЗЛ-2.13.200-НС нержавеющая сталь | [155 empty] | 0.04 | [34 empty] | 0 | [199 empty] | СТО 69956143-1.01-2011 |  | 20 | 735 | [64 empty] | СТАНДАРТПАРК | https://www.standartpark.ru/ | ООО ПРОРУБИМ | office@prorubim.com | +7(495)649-85-43 | http://prorubim.com/ru/ | FALSE
1533366 | Закладная ЗЛ-16.30.000-НС юстировочная нержавеющая сталь | OST_MechanicalEquipment | [9 empty] | Закладная ЗЛ-16.30.000-НС юстировочная нержавеющая сталь | e1f3c237-6fd3-4b8b-a52b-b65639a22a2b-001765b6 | 3aeaa08e-1a66-47ab-8b2a-39de99b829fb | None |  | 1757 | Семейство : Оборудование : Inoxpark.Закладная | [6 empty] | Inoxpark.Закладная | [57 empty] | 0 | 3Xyy8tRzDBYwKhjbOvjK_T | [234 empty] | Линейный водоотвод |  |  |  |  | шт. | СТАНДАРТПАРК | СТО 69956143-1.01-2011 | [51 empty] | 2018 | v1 | [11 empty] | 1219.2 | 1 | 0 |  |  |  | None |  |  | 569.02.01-М | [14 empty] | Закладная ЗЛ-16.30.000-НС юстировочная нержавеющая сталь | [155 empty] | 0 | [34 empty] | 0 | [199 empty] | СТО 69956143-1.01-2011 |  | 20 | 735 | [64 empty] | СТАНДАРТПАРК | https://www.standartpark.ru/ | ООО ПРОРУБИМ | office@prorubim.com | +7(495)649-85-43 | http://prorubim.com/ru/ | FALSE
1533392 | Решетка РВ-126.500.20-ЩЛ-НС щелевая к лотку Евро 100 нержавеющая сталь | OST_MechanicalEquipment | [9 empty] | Решетка РВ-126.500.20-ЩЛ-НС щелевая к лотку Евро 100 нержавеющая сталь | e1f3c237-6fd3-4b8b-a52b-b65639a22a2b-001765d0 | 3aeaa08e-1a66-47ab-8b2a-39de99b829fb | None |  | 1758 | Семейство : Оборудование : Inoxpark.Решетка РВ 126 | [6 empty] | Inoxpark.Решетка РВ 126 | [57 empty] | 0 | 3Xyy8tRzDBYwKhjbOvjK$x | [234 empty] | Линейный водоотвод |  |  |  |  | шт. | СТАНДАРТПАРК | СТО 69956143-1.01-2011 | [51 empty] | 2018 | v1 | [11 empty] | 1219.2 | 1 | 2.02 |  |  |  | None |  |  | 544.10.01-М | [14 empty] | Решетка РВ-126.500.20-ЩЛ-НС щелевая к лотку Евро 100 нержавеющая сталь | [155 empty] | 2.02 | [34 empty] | 0 | [199 empty] | СТО 69956143-1.01-2011 |  | 276 | 30 |  | 500 | [62 empty] | СТАНДАРТПАРК | https://www.standartpark.ru/ | ООО ПРОРУБИМ | office@prorubim.com | +7(495)649-85-43 | http://prorubim.com/ru/ | FALSE | Фактическое количество определяется изготовителем
1533393 | Решетка РВ-126.1000.20-ЯЧ1-НС ячеистая 25x25 к лотку Евро 100 нержавеющая сталь | OST_MechanicalEquipment | [9 empty] | Решетка РВ-126.1000.20-ЯЧ1-НС ячеистая 25x25 к лотку Евро 100 нержавеющая сталь | e1f3c237-6fd3-4b8b-a52b-b65639a22a2b-001765d1 | 3aeaa08e-1a66-47ab-8b2a-39de99b829fb | None |  | 1758 | Семейство : Оборудование : Inoxpark.Решетка РВ 126 | [6 empty] | Inoxpark.Решетка РВ 126 | [57 empty] | 0 | 3Xyy8tRzDBYwKhjbOvjK$w | [234 empty] | Линейный водоотвод |  |  |  |  | шт. | СТАНДАРТПАРК | СТО 69956143-1.01-2011 | [51 empty] | 2018 | v1 | [11 empty] | 1219.2 | 1 | 2.81 |  |  |  | None |  |  | 543.10.01-1-М | [14 empty] | Решетка РВ-126.1000.20-ЯЧ1-НС ячеистая 25x25 к лотку Евро 100 нержавеющая сталь | [155 empty] | 2.81 | [34 empty] | 0 | [199 empty] | СТО 69956143-1.01-2011 |  | 276 | 30 |  | 500 | [62 empty] | СТАНДАРТПАРК | https://www.standartpark.ru/ | ООО ПРОРУБИМ | office@prorubim.com | +7(495)649-85-43 | http://prorubim.com/ru/ | FALSE | Фактическое количество определяется изготовителем
1533394 | Решетка РВ-126.1000.20-ЯЧ1-НС ячеистая 25x25 с антискольжением к лотку Евро 100 нержавеющая сталь | OST_MechanicalEquipment | [9 empty] | Решетка РВ-126.1000.20-ЯЧ1-НС ячеистая 25x25 с антискольжением к лотку Евро 100 нержавеющая сталь | e1f3c237-6fd3-4b8b-a52b-b65639a22a2b-001765d2 | 3aeaa08e-1a66-47ab-8b2a-39de99b829fb | None |  | 1758 | Семейство : Оборудование : Inoxpark.Решетка РВ 126 | [6 empty] | Inoxpark.Решетка РВ 126 | [57 empty] | 0 | 3Xyy8tRzDBYwKhjbOvjK$v | [234 empty] | Линейный водоотвод |  |  |  |  | шт. | СТАНДАРТПАРК | СТО 69956143-1.01-2011 | [51 empty] | 2018 | v1 | [11 empty] | 1219.2 | 1 | 2.68 |  |  |  | None |  |  | 543.10.01-1-АС-М | [14 empty] | Решетка РВ-126.1000.20-ЯЧ1-НС ячеистая 25x25 с антискольжением к лотку Евро 100 нержавеющая сталь | [155 empty] | 2.68 | [34 empty] | 0 | [199 empty] | СТО 69956143-1.01-2011 |  | 276 | 30 |  | 500 | [62 empty] | СТАНДАРТПАРК | https://www.standartpark.ru/ | ООО ПРОРУБИМ | office@prorubim.com | +7(495)649-85-43 | http://prorubim.com/ru/ | FALSE | Фактическое количество определяется изготовителем
1533433 | Решетка РВ-126.1000.20-ЯЧ2-НС ячеистая 33x33 к лотку Евро 100 нержавеющая сталь | OST_MechanicalEquipment | [9 empty] | Решетка РВ-126.1000.20-ЯЧ2-НС ячеистая 33x33 к лотку Евро 100 нержавеющая сталь | e1f3c237-6fd3-4b8b-a52b-b65639a22a2b-001765f9 | 3aeaa08e-1a66-47ab-8b2a-39de99b829fb | None |  | 1758 | Семейство : Оборудование : Inoxpark.Решетка РВ 126 | [6 empty] | Inoxpark.Решетка РВ 126 | [57 empty] | 0 | 3Xyy8tRzDBYwKhjbOvjK$I | [234 empty] | Линейный водоотвод |  |  |  |  | шт. | СТАНДАРТПАРК | СТО 69956143-1.01-2011 | [51 empty] | 2018 | v1 | [11 empty] | 1219.2 | 1 | 2.28 |  |  |  | None |  |  | 543.10.01-2-М | [14 empty] | Решетка РВ-126.1000.20-ЯЧ2-НС ячеистая 33x33 к лотку Евро 100 нержавеющая сталь | [155 empty] | 2.28 | [34 empty] | 0 | [199 empty] | СТО 69956143-1.01-2011 |  | 276 | 30 |  | 500 | [62 empty] | СТАНДАРТПАРК | https://www.standartpark.ru/ | ООО ПРОРУБИМ | office@prorubim.com | +7(495)649-85-43 | http://prorubim.com/ru/ | FALSE | Фактическое количество определяется изготовителем
1533435 | Решетка РВ-126.1000.20-ЯЧ2-НС ячеистая 33x33 с антискольжением к лотку Евро 100 нержавеющая сталь | OST_MechanicalEquipment | [9 empty] | Решетка РВ-126.1000.20-ЯЧ2-НС ячеистая 33x33 с антискольжением к лотку Евро 100 нержавеющая сталь | e1f3c237-6fd3-4b8b-a52b-b65639a22a2b-001765fb | 3aeaa08e-1a66-47ab-8b2a-39de99b829fb | None |  | 1758 | Семейство : Оборудование : Inoxpark.Решетка РВ 126 | [6 empty] | Inoxpark.Решетка РВ 126 | [57 empty] | 0 | 3Xyy8tRzDBYwKhjbOvjK$G | [234 empty] | Линейный водоотвод |  |  |  |  | шт. | СТАНДАРТПАРК | СТО 69956143-1.01-2011 | [51 empty] | 2018 | v1 | [11 empty] | 1219.2 | 1 | 2.21 |  |  |  | None |  |  | 543.10.01-2-АС-М | [14 empty] | Решетка РВ-126.1000.20-ЯЧ2-НС ячеистая 33x33 с антискольжением к лотку Евро 100 нержавеющая сталь | [155 empty] | 2.21 | [34 empty] | 0 | [199 empty] | СТО 69956143-1.01-2011 |  | 276 | 30 |  | 500 | [62 empty] | СТАНДАРТПАРК | https://www.standartpark.ru/ | ООО ПРОРУБИМ | office@prorubim.com | +7(495)649-85-43 | http://prorubim.com/ru/ | FALSE | Фактическое количество определяется изготовителем
1533437 | Решетка РВ-126.1000.20-ПФ-НС перфорированная к лотку Евро 100 нержавеющая сталь | OST_MechanicalEquipment | [9 empty] | Решетка РВ-126.1000.20-ПФ-НС перфорированная к лотку Евро 100 нержавеющая сталь | e1f3c237-6fd3-4b8b-a52b-b65639a22a2b-001765fd | 3aeaa08e-1a66-47ab-8b2a-39de99b829fb | None |  | 1758 | Семейство : Оборудование : Inoxpark.Решетка РВ 126 | [6 empty] | Inoxpark.Решетка РВ 126 | [57 empty] | 0 | 3Xyy8tRzDBYwKhjbOvjK$M | [234 empty] | Линейный водоотвод |  |  |  |  | шт. | СТАНДАРТПАРК | СТО 69956143-1.01-2011 | [51 empty] | 2018 | v1 | [11 empty] | 1219.2 | 1 | 3.73 |  |  |  | None |  |  | 541.10.01-М | [14 empty] | Решетка РВ-126.1000.20-ПФ-НС перфорированная к лотку Евро 100 нержавеющая сталь | [155 empty] | 3.73 | [34 empty] | 0 | [199 empty] | СТО 69956143-1.01-2011 |  | 276 | 30 |  | 500 | [62 empty] | СТАНДАРТПАРК | https://www.standartpark.ru/ | ООО ПРОРУБИМ | office@prorubim.com | +7(495)649-85-43 | http://prorubim.com/ru/ | FALSE | Фактическое количество определяется изготовителем
1533441 | Левый поворот | OST_Site | [9 empty] | Левый поворот | e1f3c237-6fd3-4b8b-a52b-b65639a22a2b-00176601 | e1f3c237-6fd3-4b8b-a52b-b65639a22a2b | None |  | 1766 | Семейство : Сантехнические приборы : Дренажный лоток | [6 empty] | A | [177 empty] | 0 | 3Xyy8tRzDBYwKhjbOvjKmg | [178 empty] | None | None | 5 | FALSE | TRUE | TRUE | FALSE | 1766 | [491 empty] | 1 | FALSE | FALSE | 0 | FALSE
1533442 | Правый поворот | OST_Site | [9 empty] | Правый поворот | e1f3c237-6fd3-4b8b-a52b-b65639a22a2b-00176602 | e1f3c237-6fd3-4b8b-a52b-b65639a22a2b | None |  | 1766 | Семейство : Сантехнические приборы : Дренажный лоток | [6 empty] | A | [177 empty] | 0 | 3Xyy8tRzDBYwKhjbOvjKmf | [178 empty] | None | None | 5 | FALSE | TRUE | TRUE | FALSE | 1766 | [491 empty] | 1 | FALSE | FALSE | 0 | FALSE
1533443 | Т пересечение | OST_Site | [9 empty] | Т пересечение | e1f3c237-6fd3-4b8b-a52b-b65639a22a2b-00176603 | e1f3c237-6fd3-4b8b-a52b-b65639a22a2b | None |  | 1766 | Семейство : Сантехнические приборы : Дренажный лоток | [6 empty] | A | [177 empty] | 0 | 3Xyy8tRzDBYwKhjbOvjKme | [178 empty] | None | None | 5 | FALSE | TRUE | TRUE | FALSE | 1766 | [491 empty] | 1 | FALSE | FALSE | 0 | FALSE
1533444 | Заглушка | OST_Site | [9 empty] | Заглушка | e1f3c237-6fd3-4b8b-a52b-b65639a22a2b-00176604 | e1f3c237-6fd3-4b8b-a52b-b65639a22a2b | None |  | 1766 | Семейство : Сантехнические приборы : Дренажный лоток | [6 empty] | A | [177 empty] | 0 | 3Xyy8tRzDBYwKhjbOvjKml | [178 empty] | None | None | 5 | FALSE | TRUE | TRUE | FALSE | 1766 | [491 empty] | 1 | FALSE | FALSE | 0 | FALSE
1533445 | Нет | OST_Site | [9 empty] | Нет | e1f3c237-6fd3-4b8b-a52b-b65639a22a2b-00176605 | e1f3c237-6fd3-4b8b-a52b-b65639a22a2b | None |  | 1766 | Семейство : Сантехнические приборы : Дренажный лоток | [6 empty] | A | [177 empty] | 0 | 3Xyy8tRzDBYwKhjbOvjKmk | [178 empty] | None | None | 5 | FALSE | TRUE | TRUE | FALSE | 1766 | [491 empty] | 1 | FALSE | FALSE | 0 | FALSE
1533446 | Модель_Торцевая крышка | OST_MechanicalEquipment | [9 empty] | Модель_Торцевая крышка | e1f3c237-6fd3-4b8b-a52b-b65639a22a2b-00176606 | e1f3c237-6fd3-4b8b-a52b-b65639a22a2b | None |  | 1766 | Семейство : Сантехнические приборы : Дренажный лоток | [6 empty] | Модель_Торцевая крышка | [177 empty] | 0 | 3Xyy8tRzDBYwKhjbOvjKmj | [178 empty] | None | None | 5 | FALSE | TRUE | TRUE | FALSE | 1766 | [491 empty] | 1 | FALSE | FALSE | 0 | FALSE
1533447 | Решетка щелевая | OST_Entourage | [9 empty] | Решетка щелевая | e1f3c237-6fd3-4b8b-a52b-b65639a22a2b-00176607 | e1f3c237-6fd3-4b8b-a52b-b65639a22a2b | None |  | 1766 | Семейство : Сантехнические приборы : Дренажный лоток | [6 empty] | R | [177 empty] | 0 | 3Xyy8tRzDBYwKhjbOvjKmi | [178 empty] | None | None | 5 | FALSE | TRUE | TRUE | FALSE | 1766 | [491 empty] | 1 | FALSE | FALSE | 0 | FALSE
1533448 | Решетка ячеистая 25х25 | OST_Entourage | [9 empty] | Решетка ячеистая 25х25 | e1f3c237-6fd3-4b8b-a52b-b65639a22a2b-00176608 | e1f3c237-6fd3-4b8b-a52b-b65639a22a2b | None |  | 1766 | Семейство : Сантехнические приборы : Дренажный лоток | [6 empty] | R | [177 empty] | 0 | 3Xyy8tRzDBYwKhjbOvjKmZ | [178 empty] | None | None | 5 | FALSE | TRUE | TRUE | FALSE | 1766 | [491 empty] | 1 | FALSE | FALSE | 0 | FALSE
1533449 | Решетка ячеистая с антискольжением 25х25 | OST_Entourage | [9 empty] | Решетка ячеистая с антискольжением 25х25 | e1f3c237-6fd3-4b8b-a52b-b65639a22a2b-00176609 | e1f3c237-6fd3-4b8b-a52b-b65639a22a2b | None |  | 1766 | Семейство : Сантехнические приборы : Дренажный лоток | [6 empty] | R | [177 empty] | 0 | 3Xyy8tRzDBYwKhjbOvjKmY | [178 empty] | None | None | 5 | FALSE | TRUE | TRUE | FALSE | 1766 | [491 empty] | 1 | FALSE | FALSE | 0 | FALSE
1533450 | Трубный выпуск Ду100 | OST_Planting | [9 empty] | Трубный выпуск Ду100 | e1f3c237-6fd3-4b8b-a52b-b65639a22a2b-0017660a | e1f3c237-6fd3-4b8b-a52b-b65639a22a2b | None |  | 1766 | Семейство : Сантехнические приборы : Дренажный лоток | [6 empty] | T | [177 empty] | 0 | 3Xyy8tRzDBYwKhjbOvjKmX | [178 empty] | None | None | 5 | FALSE | TRUE | TRUE | FALSE | 1766 | [491 empty] | 1 | FALSE | FALSE | 0 | FALSE
1533451 | Трубный выпуск Ду150 | OST_Planting | [9 empty] | Трубный выпуск Ду150 | e1f3c237-6fd3-4b8b-a52b-b65639a22a2b-0017660b | e1f3c237-6fd3-4b8b-a52b-b65639a22a2b | None |  | 1766 | Семейство : Сантехнические приборы : Дренажный лоток | [6 empty] | T | [177 empty] | 0 | 3Xyy8tRzDBYwKhjbOvjKmW | [178 empty] | None | None | 5 | FALSE | TRUE | TRUE | FALSE | 1766 | [491 empty] | 1 | FALSE | FALSE | 0 | FALSE
1533452 | Трубный выпуск Ду200 | OST_Planting | [9 empty] | Трубный выпуск Ду200 | e1f3c237-6fd3-4b8b-a52b-b65639a22a2b-0017660c | e1f3c237-6fd3-4b8b-a52b-b65639a22a2b | None |  | 1766 | Семейство : Сантехнические приборы : Дренажный лоток | [6 empty] | T | [177 empty] | 0 | 3Xyy8tRzDBYwKhjbOvjKmd | [178 empty] | None | None | 5 | FALSE | TRUE | TRUE | FALSE | 1766 | [491 empty] | 1 | FALSE | FALSE | 0 | FALSE
1533453 | Нет | OST_Planting | [9 empty] | Нет | e1f3c237-6fd3-4b8b-a52b-b65639a22a2b-0017660d | e1f3c237-6fd3-4b8b-a52b-b65639a22a2b | None |  | 1766 | Семейство : Сантехнические приборы : Дренажный лоток | [6 empty] | T | [177 empty] | 0 | 3Xyy8tRzDBYwKhjbOvjKmc | [178 empty] | None | None | 5 | FALSE | TRUE | TRUE | FALSE | 1766 | [491 empty] | 1 | FALSE | FALSE | 0 | FALSE
1533454 | Выпуск в конце лотка | OST_Furniture | [9 empty] | Выпуск в конце лотка | e1f3c237-6fd3-4b8b-a52b-b65639a22a2b-0017660e | e1f3c237-6fd3-4b8b-a52b-b65639a22a2b | None |  | 1766 | Семейство : Сантехнические приборы : Дренажный лоток | [6 empty] | V | [177 empty] | 0 | 3Xyy8tRzDBYwKhjbOvjKmb | [178 empty] | None | None | 5 | FALSE | TRUE | TRUE | FALSE | 1766 | [491 empty] | 1 | FALSE | FALSE | 0 | FALSE
1533455 | Выпуск на стыке двух плеч | OST_Furniture | [9 empty] | Выпуск на стыке двух плеч | e1f3c237-6fd3-4b8b-a52b-b65639a22a2b-0017660f | e1f3c237-6fd3-4b8b-a52b-b65639a22a2b | None |  | 1766 | Семейство : Сантехнические приборы : Дренажный лоток | [6 empty] | V | [177 empty] | 0 | 3Xyy8tRzDBYwKhjbOvjKma | [178 empty] | None | None | 5 | FALSE | TRUE | TRUE | FALSE | 1766 | [491 empty] | 1 | FALSE | FALSE | 0 | FALSE
1533456 | Трапоприямок однокорпусной ⌀224 | OST_Planting | [9 empty] | Трапоприямок однокорпусной ⌀224 | e1f3c237-6fd3-4b8b-a52b-b65639a22a2b-00176610 | e1f3c237-6fd3-4b8b-a52b-b65639a22a2b | None |  | 1766 | Семейство : Сантехнические приборы : Дренажный лоток | [6 empty] | T | [177 empty] | 0 | 3Xyy8tRzDBYwKhjbOvjKmx | [178 empty] | None | None | 5 | FALSE | TRUE | TRUE | FALSE | 1766 | [491 empty] | 1 | FALSE | FALSE | 0 | FALSE
1533457 | Трапоприямок однокорпусной ⌀160 | OST_Planting | [9 empty] | Трапоприямок однокорпусной ⌀160 | e1f3c237-6fd3-4b8b-a52b-b65639a22a2b-00176611 | e1f3c237-6fd3-4b8b-a52b-b65639a22a2b | None |  | 1766 | Семейство : Сантехнические приборы : Дренажный лоток | [6 empty] | T | [177 empty] | 0 | 3Xyy8tRzDBYwKhjbOvjKmw | [178 empty] | None | None | 5 | FALSE | TRUE | TRUE | FALSE | 1766 | [491 empty] | 1 | FALSE | FALSE | 0 | FALSE
1533458 | Трапоприямок однокорпусной ⌀110 | OST_Planting | [9 empty] | Трапоприямок однокорпусной ⌀110 | e1f3c237-6fd3-4b8b-a52b-b65639a22a2b-00176612 | e1f3c237-6fd3-4b8b-a52b-b65639a22a2b | None |  | 1766 | Семейство : Сантехнические приборы : Дренажный лоток | [6 empty] | T | [177 empty] | 0 | 3Xyy8tRzDBYwKhjbOvjKmv | [178 empty] | None | None | 5 | FALSE | TRUE | TRUE | FALSE | 1766 | [491 empty] | 1 | FALSE | FALSE | 0 | FALSE
1533459 | Нет | OST_Furniture | [9 empty] | Нет | e1f3c237-6fd3-4b8b-a52b-b65639a22a2b-00176613 | e1f3c237-6fd3-4b8b-a52b-b65639a22a2b | None |  | 1766 | Семейство : Сантехнические приборы : Дренажный лоток | [6 empty] | V | [177 empty] | 0 | 3Xyy8tRzDBYwKhjbOvjKmu | [178 empty] | None | None | 5 | FALSE | TRUE | TRUE | FALSE | 1766 | [491 empty] | 1 | FALSE | FALSE | 0 | FALSE
1533460 | Решетка ячеистая 33х33 | OST_Entourage | [9 empty] | Решетка ячеистая 33х33 | e1f3c237-6fd3-4b8b-a52b-b65639a22a2b-00176614 | e1f3c237-6fd3-4b8b-a52b-b65639a22a2b | None |  | 1766 | Семейство : Сантехнические приборы : Дренажный лоток | [6 empty] | R | [177 empty] | 0 | 3Xyy8tRzDBYwKhjbOvjKm$ | [178 empty] | None | None | 5 | FALSE | TRUE | TRUE | FALSE | 1766 | [491 empty] | 1 | FALSE | FALSE | 0 | FALSE
1533461 | Решетка ячеистая с антискольжением 33х33 | OST_Entourage | [9 empty] | Решетка ячеистая с антискольжением 33х33 | e1f3c237-6fd3-4b8b-a52b-b65639a22a2b-00176615 | e1f3c237-6fd3-4b8b-a52b-b65639a22a2b | None |  | 1766 | Семейство : Сантехнические приборы : Дренажный лоток | [6 empty] | R | [177 empty] | 0 | 3Xyy8tRzDBYwKhjbOvjKm_ | [178 empty] | None | None | 5 | FALSE | TRUE | TRUE | FALSE | 1766 | [491 empty] | 1 | FALSE | FALSE | 0 | FALSE
1533462 | Щелевая | OST_MechanicalEquipment | [9 empty] | Щелевая | e1f3c237-6fd3-4b8b-a52b-b65639a22a2b-00176616 | e1f3c237-6fd3-4b8b-a52b-b65639a22a2b | None |  | 1766 | Семейство : Сантехнические приборы : Дренажный лоток | [6 empty] | Модель_Решетка | [177 empty] | 0 | 3Xyy8tRzDBYwKhjbOvjKmz | [178 empty] | None | None | 5 | FALSE | TRUE | TRUE | FALSE | 1766 | [491 empty] | 1 | FALSE | FALSE | 0 | FALSE
1533463 | Ячеистая | OST_MechanicalEquipment | [9 empty] | Ячеистая | e1f3c237-6fd3-4b8b-a52b-b65639a22a2b-00176617 | e1f3c237-6fd3-4b8b-a52b-b65639a22a2b | None |  | 1766 | Семейство : Сантехнические приборы : Дренажный лоток | [6 empty] | Модель_Решетка | [177 empty] | 0 | 3Xyy8tRzDBYwKhjbOvjKmy | [178 empty] | None | None | 5 | FALSE | TRUE | TRUE | FALSE | 1766 | [491 empty] | 1 | FALSE | FALSE | 0 | FALSE
1533464 | Перфорированная | OST_MechanicalEquipment | [9 empty] | Перфорированная | e1f3c237-6fd3-4b8b-a52b-b65639a22a2b-00176618 | e1f3c237-6fd3-4b8b-a52b-b65639a22a2b | None |  | 1766 | Семейство : Сантехнические приборы : Дренажный лоток | [6 empty] | Модель_Решетка | [177 empty] | 0 | 3Xyy8tRzDBYwKhjbOvjKmp | [178 empty] | None | None | 5 | FALSE | TRUE | TRUE | FALSE | 1766 | [491 empty] | 1 | FALSE | FALSE | 0 | FALSE
1533465 | Решетка перфорированная | OST_Entourage | [9 empty] | Решетка перфорированная | e1f3c237-6fd3-4b8b-a52b-b65639a22a2b-00176619 | e1f3c237-6fd3-4b8b-a52b-b65639a22a2b | None |  | 1766 | Семейство : Сантехнические приборы : Дренажный лоток | [6 empty] | R | [177 empty] | 0 | 3Xyy8tRzDBYwKhjbOvjKmo | [178 empty] | None | None | 5 | FALSE | TRUE | TRUE | FALSE | 1766 | [491 empty] | 1 | FALSE | FALSE | 0 | FALSE
1533680 | Дренажный лоток_Общий | OST_PlumbingFixtures | [9 empty] | Дренажный лоток_Общий | e1f3c237-6fd3-4b8b-a52b-b65639a22a2b-001766f0 | 3aeaa08e-1a66-47ab-8b2a-39de99b829fb | None |  | 1766 | Семейство : Сантехнические приборы : Дренажный лоток | [6 empty] | Дренажный лоток | [57 empty] | 0 | 3Xyy8tRzDBYwKhjbOvjKpR | [234 empty] | Линейный водоотвод |  |  |  |  | шт. | СТАНДАРТПАРК | СТО 69956143-1.01-2011 | [51 empty] | 2018 | v1 | [11 empty] | 1219.2 | 1 | 0 |  |  |  | Inoxpark. Нержавеющая сталь |  |  | 511.10.01-М | [14 empty] | Лоток ЛВ-100.160.100-НС Евро 100 нержавеющая сталь | [155 empty] | 0 | [234 empty] | СТО 69956143-1.01-2011 |  | 160 | [65 empty] | СТАНДАРТПАРК | https://www.standartpark.ru/ | ООО ПРОРУБИМ | office@prorubim.com | +7(495)649-85-43 | http://prorubim.com/ru/ | [7 empty] | 1 | Левый поворот | Правый поворот | Т пересечение | Заглушка | Закладная ЗЛ-2.13.200-НС нержавеющая сталь | Закладная ЗЛ-16.30.000-НС юстировочная нержавеющая сталь | Решетка РВ-126.500.20-ЩЛ-НС щелевая к лотку Евро 100 нержавеющая сталь | Решетка РВ-126.1000.20-ЯЧ1-НС ячеистая 25x25 к лотку Евро 100 нержавеющая сталь | Решетка РВ-126.1000.20-ЯЧ1-НС ячеистая 25x25 с антискольжением к лотку Евро 100 нержавеющая сталь | Решетка ячеистая 25х25 | Решетка ячеистая с антискольжением 25х25 | ОШИБКА !!! | Решетка щелевая | 100 | 40 | Трубный выпуск Ду100 | Трубный выпуск Ду150 | Трубный выпуск Ду200 | Нет | Выпуск в конце лотка | Выпуск на стыке двух плеч | Трапоприямок однокорпусной ⌀110 | Трапоприямок однокорпусной ⌀160 | Трапоприямок однокорпусной ⌀224 | 160 | 130 | 100 | 170 | 10 | 20 | Нет | Решетка РВ-126.1000.20-ЯЧ2-НС ячеистая 33x33 к лотку Евро 100 нержавеющая сталь | Решетка РВ-126.1000.20-ЯЧ2-НС ячеистая 33x33 с антискольжением к лотку Евро 100 нержавеющая сталь | Решетка РВ-126.1000.20-ПФ-НС перфорированная к лотку Евро 100 нержавеющая сталь | Решетка ячеистая 33х33 | Решетка ячеистая с антискольжением 33х33 | Решетка перфорированная | Ячеистая | Щелевая | Перфорированная | Category=[-2000700]; Color=14738394; Comments=""; Cost=0.000000000000000; Description=Известково-натриевое стекло; Design Option=[-1]; Edited by=""; Export to IFC As=""; Export to IFC=0; Glow=0; IFC Predefined Type=""; IfcGUID=2G2X7mgzD3bREeR7kX2PrB; Keynote=""; Manufacturer=""; Mark=""; Material Type=6; Model=""; Name=Стекло; Shininess=64; Smoothness=50; Transparency=85; URL=""; Workset=10 | Category=[-2000700]; Color=12632256; Comments=""; Cost=0.000000000000000; Description=""; Design Option=[-1]; Edited by=""; Export to IFC As=""; Export to IFC=0; Glow=0; IFC Predefined Type=""; IfcGUID=3Xyy8tRzDBYwKhjbOvjMie; Keynote=""; Manufacturer=""; Mark=""; Model=""; Name=Inoxpark. Нержавеющая сталь; Shininess=64; Smoothness=50; Transparency=0; URL=""; Workset=10
1543875 |  | OST_Materials | [9 empty] | Полипропилен | e1f3c237-6fd3-4b8b-a52b-b65639a22a2b-00178ec3 | e1f3c237-6fd3-4b8b-a52b-b65639a22a2b | None |  | 10 | Материалы | [17 empty] | 5263440 | [166 empty] | 0 | 3Xyy8tRzDBYwKhjbOvjQJe | [94 empty] | 64 | 50 | FALSE | 0 | 0
1545758 | DN110_Сухой сифон | OST_PlumbingFixtures | [9 empty] | DN110_Сухой сифон | e1f3c237-6fd3-4b8b-a52b-b65639a22a2b-0017961e | 577678fd-9772-4a68-9943-412f4378ae3e | None |  | 2543 | Семейство : Сантехнические приборы : ADSK_Трап_ПП_Вертикальный | [6 empty] | ADSK_Трап_ПП_Вертикальный | [57 empty] | 0 | 3Xyy8tRzDBYwKhjbOvjRmr | [237 empty] | Трап | 04.05.02.02.10 | к-т | HL | HL310N | [51 empty] | 2021 | 1.0 | [11 empty] | 0 | 1 |  |  |  |  | Полипропилен | [17 empty] | Трап для внутренних помещений HL310N DN110 вертикальный | [156 empty] | Трап ПП, Д=110 мм | [40 empty] | 2.1 | 100 | [32 empty] | 110 | 55 | 50 | [97 empty] | 0 | 1 | 0 | 0 | [179 empty] | 148 | 140 | 10 | 102 | 57 | 0.5 | 66.5 | 62.5 | 148 | 60 | 45 | Category=[-2000700]; Color=5263440; Comments=""; Cost=0.000000000000000; Description=""; Design Option=[-1]; Edited by=""; Export to IFC As=""; Export to IFC=0; Glow=0; IFC Predefined Type=""; IfcGUID=3Xyy8tRzDBYwKhjbOvjQJe; Keynote=""; Manufacturer=""; Mark=""; Model=""; Name=Полипропилен; Shininess=64; Smoothness=50; Transparency=0; URL=""; Workset=10
1556776 |  | OST_Revisions | [9 empty] | Seq. 4 - Изменение 4 | 5786cd35-9211-4943-a6f3-a019c6252405-0017c128 | 5786cd35-9211-4943-a6f3-a019c6252405 | None |  | 61 | Параметры изменений | FALSE | 0 | Дата 4 | Изменение 4 | 4 | 4
1565953 | Группа 1 | OST_IOSDetailGroups | [9 empty] | Группа 1 | d99df635-13a0-4372-9542-bd52ef39fe2c-0017e501 | 71ec8b14-7fad-4eb4-9524-47d24d297ec0 | None |  | 890 | Канализация | [6 empty] | Detail Group
1565954 | ADSK_Стрелка_Проектная_Вверх_Имя уровня | OST_Levels | ADSK_Стрелка_Проектная_Вверх_Имя уровня | [8 empty] | Этаж 01 | d99df635-13a0-4372-9542-bd52ef39fe2c-0017e502 | 005d05c4-8eea-4191-bc49-6f1eddb49e8b | None |  | 890 | Канализация | [6 empty] | Level | [21 empty] | OST_Levels | None | 22 | [106 empty] | ADSK_Стрелка_Проектная_Вверх_Имя уровня | [46 empty] | 0 | 3PdVOr4w13SfL2lLBlBXik | [145 empty] | Level | ADSK_Стрелка_Проектная_Вверх_Имя уровня | ADSK_Стрелка_Проектная_Вверх_Имя уровня | None | [17 empty] | ADSK_Стрелка_Проектная_Вверх_Имя уровня | [570 empty] | 0 | 1Zv83obP51SAWtfYRg9AwE | TRUE | TRUE | 0 | Стрелка вверх_Отметка с именем уровня_2.5 | ADSK_Линия сетки | 16711680 | 2 | FALSE | TRUE | None | 0 | 0
1565955 | ADSK_Стрелка_Проектная_Вверх_Имя уровня | OST_Levels | ADSK_Стрелка_Проектная_Вверх_Имя уровня | [8 empty] | Этаж -1 | d99df635-13a0-4372-9542-bd52ef39fe2c-0017e503 | 005d05c4-8eea-4191-bc49-6f1eddb49e8b | None |  | 890 | Канализация | [6 empty] | Level | [21 empty] | OST_Levels | None | 22 | [106 empty] | ADSK_Стрелка_Проектная_Вверх_Имя уровня | [46 empty] | 0 | 3PdVOr4w13SfL2lLBlBXil | [145 empty] | Level | ADSK_Стрелка_Проектная_Вверх_Имя уровня | ADSK_Стрелка_Проектная_Вверх_Имя уровня | None | [17 empty] | ADSK_Стрелка_Проектная_Вверх_Имя уровня | [570 empty] | 0 | 1Zv83obP51SAWtfYRg9AwE | TRUE | TRUE | 0 | Стрелка вверх_Отметка с именем уровня_2.5 | ADSK_Линия сетки | 16711680 | 2 | FALSE | TRUE | None | -4950 | 0
1565957 | В_ПЭ_Пространства | OST_Views | В_ПЭ_Пространства | [8 empty] | Task_АР_Этаж -1_Задание на приямки | d99df635-13a0-4372-9542-bd52ef39fe2c-0017e505 | 71ec8b14-7fad-4eb4-9524-47d24d297ec0 | None |  | 890 | Канализация | [6 empty] | Floor Plan | [21 empty] | None | None | 63 | [106 empty] | В_ПЭ_Пространства | [34 empty] | Новая конструкция | [137 empty] | 1 | Показать все | 2 | 3 |  | None | 4095 | 100 | 100 | Задания | Задание_ВК-АР | 1 | 0 |  | 304.8 | 0 | 0 | 0 | FALSE | В_ПЭ_Пространства |  | Floor Plan | В_ПЭ_Пространства | В_ПЭ_Пространства | None | - | --- | None |  | Independent |  | Task_АР_Этаж -1_Задание на приямки |  | Task_АР_Этаж -1_Задание на приямки |  |  | FALSE | FALSE | FALSE |  |  |  | В_ПЭ_Пространства |  | Фрагмент_Марка_Номер вида с номером листа | [582 empty] | None | Этаж -1 | 0 | None
1565964 |  | OST_Lines | [7 empty] | 800 |  | Detail Lines | d99df635-13a0-4372-9542-bd52ef39fe2c-0017e50c | d99df635-13a0-4372-9542-bd52ef39fe2c | None |  | 890 | Канализация | [356 empty] | ADSK_Сплошная_Красная_4 | TRUE
1565965 |  | OST_Lines | [7 empty] | 800 |  | Detail Lines | d99df635-13a0-4372-9542-bd52ef39fe2c-0017e50d | d99df635-13a0-4372-9542-bd52ef39fe2c | None |  | 890 | Канализация | [356 empty] | ADSK_Сплошная_Красная_4 | TRUE
1565966 |  | OST_Lines | [7 empty] | 800 |  | Detail Lines | d99df635-13a0-4372-9542-bd52ef39fe2c-0017e50e | d99df635-13a0-4372-9542-bd52ef39fe2c | None |  | 890 | Канализация | [356 empty] | ADSK_Сплошная_Красная_4 | TRUE
1565967 |  | OST_Lines | [7 empty] | 800 |  | Detail Lines | d99df635-13a0-4372-9542-bd52ef39fe2c-0017e50f | d99df635-13a0-4372-9542-bd52ef39fe2c | None |  | 890 | Канализация | [356 empty] | ADSK_Сплошная_Красная_4 | TRUE
1565968 | Группа 1 | OST_IOSDetailGroups | Группа 1 | [8 empty] | Группа 1 | d99df635-13a0-4372-9542-bd52ef39fe2c-0017e510 | d99df635-13a0-4372-9542-bd52ef39fe2c | None |  | 890 | Канализация | [6 empty] | Detail Group | [21 empty] | OST_IOSDetailGroups | None | 890 | [106 empty] | Группа 1 | [193 empty] | Detail Group | Группа 1 | Группа 1 | [18 empty] | Группа 1 | [588 empty] | 0 | None
1566046 |  | OST_Materials | [9 empty] | УГО_3D_Черный | 57739729-dbae-4d5a-88bf-f390e870771e-0017e55e | 57739729-dbae-4d5a-88bf-f390e870771e | None |  | 10 | Материалы | [17 empty] | 0 | [166 empty] | 0 | 1NSvSfswvDMeY$yv3ePv90 | [94 empty] | 64 | 50 | FALSE | 0 | 0
1566047 |  | OST_Materials | [9 empty] | Камера | 57739729-dbae-4d5a-88bf-f390e870771e-0017e55f | 57739729-dbae-4d5a-88bf-f390e870771e | None |  | 10 | Материалы | [17 empty] | 13158600 | [166 empty] | 0 | 1NSvSfswvDMeY$yv3ePv91 | [94 empty] | 64 | 50 | FALSE | 0 | 0
1566048 |  | OST_Materials | [9 empty] | Фильтр | 57739729-dbae-4d5a-88bf-f390e870771e-0017e560 | 57739729-dbae-4d5a-88bf-f390e870771e | None |  | 10 | Материалы | [17 empty] | 5197647 | [166 empty] | 0 | 1NSvSfswvDMeY$yv3ePv9_ | [94 empty] | 64 | 50 | FALSE | 0 | 0
1566052 |  | OST_Materials | [9 empty] | WILO_Пластик_PP-GF30 | 57739729-dbae-4d5a-88bf-f390e870771e-0017e564 | 57739729-dbae-4d5a-88bf-f390e870771e | None |  | 10 | Материалы | [17 empty] | 3815994 | [166 empty] | 0 | 1NSvSfswvDMeY$yv3ePv9w | [94 empty] | 64 | 50 | FALSE | 0 | 0
1566053 |  | OST_Materials | [9 empty] | WILO_Сталь_1.4401 | 57739729-dbae-4d5a-88bf-f390e870771e-0017e565 | 57739729-dbae-4d5a-88bf-f390e870771e | None |  | 10 | Материалы | [17 empty] | 13882323 | [166 empty] | 0 | 1NSvSfswvDMeY$yv3ePv9x | [94 empty] | 64 | 50 | FALSE | 0 | 0
1566054 |  | OST_Materials | [9 empty] | WILO_Уплотнение_QQPGG | 57739729-dbae-4d5a-88bf-f390e870771e-0017e566 | 57739729-dbae-4d5a-88bf-f390e870771e | None |  | 10 | Материалы | [17 empty] | 7895160 | [166 empty] | 0 | 1NSvSfswvDMeY$yv3ePv9u | [94 empty] | 64 | 50 | FALSE | 0 | 0
1566056 |  | OST_Materials | [9 empty] | WILO_Уплотнение_NBR | 57739729-dbae-4d5a-88bf-f390e870771e-0017e568 | 57739729-dbae-4d5a-88bf-f390e870771e | None |  | 10 | Материалы | [17 empty] | 0 | [166 empty] | 0 | 1NSvSfswvDMeY$yv3ePv9s | [94 empty] | 64 | 50 | FALSE | 0 | 0
1566057 |  | OST_Materials | [9 empty] | WILO_Уплотнение_BXPFF | 57739729-dbae-4d5a-88bf-f390e870771e-0017e569 | 57739729-dbae-4d5a-88bf-f390e870771e | None |  | 10 | Материалы | [17 empty] | 7895160 | [166 empty] | 0 | 1NSvSfswvDMeY$yv3ePv9t | [94 empty] | 64 | 50 | FALSE | 0 | 0
1569054 | Группа 2 | OST_IOSDetailGroups | [9 empty] | Группа 2 | 57739729-dbae-4d5a-88bf-f390e870771e-0017f11e | 71ec8b14-7fad-4eb4-9524-47d24d297ec0 | None |  | 890 | Канализация | [6 empty] | Detail Group
1569055 | ADSK_Стрелка_Проектная_Вверх_Имя уровня | OST_Levels | ADSK_Стрелка_Проектная_Вверх_Имя уровня | [8 empty] | Этаж 01 | 57739729-dbae-4d5a-88bf-f390e870771e-0017f11f | 005d05c4-8eea-4191-bc49-6f1eddb49e8b | None |  | 890 | Канализация | [6 empty] | Level | [21 empty] | OST_Levels | None | 22 | [106 empty] | ADSK_Стрелка_Проектная_Вверх_Имя уровня | [46 empty] | 0 | 1NSvSfswvDMeY$yv3ePuO1 | [145 empty] | Level | ADSK_Стрелка_Проектная_Вверх_Имя уровня | ADSK_Стрелка_Проектная_Вверх_Имя уровня | None | [17 empty] | ADSK_Стрелка_Проектная_Вверх_Имя уровня | [570 empty] | 0 | 1Zv83obP51SAWtfYRg9AwE | TRUE | TRUE | 0 | Стрелка вверх_Отметка с именем уровня_2.5 | ADSK_Линия сетки | 16711680 | 2 | FALSE | TRUE | None | 0 | 0
1569056 | ADSK_Стрелка_Проектная_Вверх_Имя уровня | OST_Levels | ADSK_Стрелка_Проектная_Вверх_Имя уровня | [8 empty] | Этаж -1 | 57739729-dbae-4d5a-88bf-f390e870771e-0017f120 | 005d05c4-8eea-4191-bc49-6f1eddb49e8b | None |  | 890 | Канализация | [6 empty] | Level | [21 empty] | OST_Levels | None | 22 | [106 empty] | ADSK_Стрелка_Проектная_Вверх_Имя уровня | [46 empty] | 0 | 1NSvSfswvDMeY$yv3ePuO_ | [145 empty] | Level | ADSK_Стрелка_Проектная_Вверх_Имя уровня | ADSK_Стрелка_Проектная_Вверх_Имя уровня | None | [17 empty] | ADSK_Стрелка_Проектная_Вверх_Имя уровня | [570 empty] | 0 | 1Zv83obP51SAWtfYRg9AwE | TRUE | TRUE | 0 | Стрелка вверх_Отметка с именем уровня_2.5 | ADSK_Линия сетки | 16711680 | 2 | FALSE | TRUE | None | -4950 | 0
1569058 | В_ПЭ_Пространства | OST_Views | В_ПЭ_Пространства | [8 empty] | Task_АР_Этаж -1_Задание на приямки | 57739729-dbae-4d5a-88bf-f390e870771e-0017f122 | 71ec8b14-7fad-4eb4-9524-47d24d297ec0 | None |  | 890 | Канализация | [6 empty] | Floor Plan | [21 empty] | None | None | 63 | [106 empty] | В_ПЭ_Пространства | [34 empty] | Новая конструкция | [137 empty] | 1 | Показать все | 2 | 3 |  | None | 4095 | 100 | 100 | Задания | Задание_ВК-АР | 1 | 0 |  | 304.8 | 0 | 0 | 0 | FALSE | В_ПЭ_Пространства |  | Floor Plan | В_ПЭ_Пространства | В_ПЭ_Пространства | None | - | --- | None |  | Independent |  | Task_АР_Этаж -1_Задание на приямки |  | Task_АР_Этаж -1_Задание на приямки |  |  | FALSE | FALSE | FALSE |  |  |  | В_ПЭ_Пространства |  | Фрагмент_Марка_Номер вида с номером листа | [582 empty] | None | Этаж -1 | 0 | None
1569065 |  | OST_Lines | [7 empty] | 1000 |  | Detail Lines | 57739729-dbae-4d5a-88bf-f390e870771e-0017f129 | 57739729-dbae-4d5a-88bf-f390e870771e | None |  | 890 | Канализация | [356 empty] | ADSK_Сплошная_Красная_4 | TRUE
1569066 |  | OST_Lines | [7 empty] | 1000 |  | Detail Lines | 57739729-dbae-4d5a-88bf-f390e870771e-0017f12a | 57739729-dbae-4d5a-88bf-f390e870771e | None |  | 890 | Канализация | [356 empty] | ADSK_Сплошная_Красная_4 | TRUE
1569067 |  | OST_Lines | [7 empty] | 1000 |  | Detail Lines | 57739729-dbae-4d5a-88bf-f390e870771e-0017f12b | 57739729-dbae-4d5a-88bf-f390e870771e | None |  | 890 | Канализация | [356 empty] | ADSK_Сплошная_Красная_4 | TRUE
1569068 |  | OST_Lines | [7 empty] | 1000 |  | Detail Lines | 57739729-dbae-4d5a-88bf-f390e870771e-0017f12c | 57739729-dbae-4d5a-88bf-f390e870771e | None |  | 890 | Канализация | [356 empty] | ADSK_Сплошная_Красная_4 | TRUE
1569069 | Группа 2 | OST_IOSDetailGroups | Группа 2 | [8 empty] | Группа 2 | 57739729-dbae-4d5a-88bf-f390e870771e-0017f12d | 57739729-dbae-4d5a-88bf-f390e870771e | None |  | 890 | Канализация | [6 empty] | Detail Group | [21 empty] | OST_IOSDetailGroups | None | 890 | [106 empty] | Группа 2 | [193 empty] | Detail Group | Группа 2 | Группа 2 | [18 empty] | Группа 2 | [588 empty] | 0 | None
1572361 | Padus UNI M05K/M15-523/A | OST_MechanicalEquipment | [9 empty] | Padus UNI M05K/M15-523/A | d0e1b5e6-1376-4b68-b1e5-b45823785b46-0017fe09 | 3aeaa08e-1a66-47ab-8b2a-39de99b829fb | None |  | 2528 | Семейство : Оборудование : Padus UNI | [6 empty] | Padus UNI | [57 empty] | 0 | 3GuRNc4tPBQB7bj5WZRwLF | [238 empty] | 04.05.02.01.03 | шт. | Wilo | Padus UNI M05K/M15-523/A | [51 empty] | Revit 2019 | Версия 2 | [11 empty] | 1219.2 | 1 | 20 | [6 empty] | 6089425 | [8 empty] | Climate Control (HVAC) | 23.75.00.00 |  |  |  |  | Погружной дренажный насос Padus UNI M05K/M15-523/A | [155 empty] | 20 | Wilo-Padus UNI | [33 empty] | 0 | 1 | 0.98 | 1500 | 1530.6122 | 9.3 | 230 |  |  | 1 | [89 empty] | 275 | [47 empty] | 441 | [52 empty] | Padus UNI M05K/M15-523/A | 2852 | 247 | 521 | 1~230 В/ 50 Гц | 333 | https://wilo.com/ru/ru/%D0%9F%D1%80%D0%BE%D0%B4%D1%83%D0%BA%D1%86%D0%B8%D1%8F/ru/produkty-i-professionalnyy-opyt/wilo-padus-uni | [22 empty] | 10000 | H07RN-F | 3G1 |  | Прямой | [24 empty] | Category=[-2000700]; Color=3223857; Comments=""; Cost=0.000000000000000; Description=""; Design Option=[-1]; Edited by=""; Export to IFC As=""; Export to IFC=0; Glow=0; IFC Predefined Type=""; IfcGUID=2EtncL0F14AvcjU05gLIjI; Keynote=""; Manufacturer=""; Mark=""; Model=""; Name=WILO_Чёрный; Shininess=64; Smoothness=50; Transparency=0; URL=""; Workset=10 | [97 empty] | Прочее | 0 | 50 | 3 | 40 | ±10 % | F | IP68 | 227000 | WSK | 20 | G 2'' | 1.00 кв.мм/с | 998.3 | Вода 100% | S1 | S2-15 min / S3-10% | 7000 | 30 1/ч | Разъёмный | padus | нет | 10 мм | 3 | WILO_Пластик_PP-GF30 | WILO_Пластик_PP-GF30 | WILO_Сталь_1.4401 | WILO_Уплотнение_QQPGG | WILO_Уплотнение_BXPFF | WILO_Уплотнение_NBR | WILO_Сталь_1.4401 | Category=[-2000700]; Color=3815994; Comments=""; Cost=0.000000000000000; Description=""; Design Option=[-1]; Edited by=""; Export to IFC As=""; Export to IFC=0; Glow=0; IFC Predefined Type=""; IfcGUID=1NSvSfswvDMeY$yv3ePv9w; Keynote=""; Manufacturer=""; Mark=""; Model=""; Name=WILO_Пластик_PP-GF30; Shininess=64; Smoothness=50; Transparency=0; URL=""; Workset=10 | Category=[-2000700]; Color=13882323; Comments=""; Cost=0.000000000000000; Description=""; Design Option=[-1]; Edited by=""; Export to IFC As=""; Export to IFC=0; Glow=0; IFC Predefined Type=""; IfcGUID=1NSvSfswvDMeY$yv3ePv9x; Keynote=""; Manufacturer=""; Mark=""; Model=""; Name=WILO_Сталь_1.4401; Shininess=64; Smoothness=50; Transparency=0; URL=""; Workset=10 | Category=[-2000700]; Color=7895160; Comments=""; Cost=0.000000000000000; Description=""; Design Option=[-1]; Edited by=""; Export to IFC As=""; Export to IFC=0; Glow=0; IFC Predefined Type=""; IfcGUID=1NSvSfswvDMeY$yv3ePv9u; Keynote=""; Manufacturer=""; Mark=""; Model=""; Name=WILO_Уплотнение_QQPGG; Shininess=64; Smoothness=50; Transparency=0; URL=""; Workset=10 | Category=[-2000700]; Color=0; Comments=""; Cost=0.000000000000000; Description=""; Design Option=[-1]; Edited by=""; Export to IFC As=""; Export to IFC=0; Glow=0; IFC Predefined Type=""; IfcGUID=1NSvSfswvDMeY$yv3ePv9s; Keynote=""; Manufacturer=""; Mark=""; Model=""; Name=WILO_Уплотнение_NBR; Shininess=64; Smoothness=50; Transparency=0; URL=""; Workset=10 | Category=[-2000700]; Color=7895160; Comments=""; Cost=0.000000000000000; Description=""; Design Option=[-1]; Edited by=""; Export to IFC As=""; Export to IFC=0; Glow=0; IFC Predefined Type=""; IfcGUID=1NSvSfswvDMeY$yv3ePv9t; Keynote=""; Manufacturer=""; Mark=""; Model=""; Name=WILO_Уплотнение_BXPFF; Shininess=64; Smoothness=50; Transparency=0; URL=""; Workset=10
1575239 | Воспользуйтесь каталогом типоразмеров | OST_MechanicalEquipment | [9 empty] | Воспользуйтесь каталогом типоразмеров | d0e1b5e6-1376-4b68-b1e5-b45823785b46-00180947 | 3aeaa08e-1a66-47ab-8b2a-39de99b829fb | None |  | 2528 | Семейство : Оборудование : Padus UNI | [6 empty] | Padus UNI | [57 empty] | 0 | 3GuRNc4tPBQB7bj5WZO581 | [239 empty] | шт. | Wilo | Padus UNI M05B/T15-540 | [51 empty] | Revit 2019 | Версия 2 | [11 empty] | 0 | 1 | 19 | [6 empty] | 6087667 | [8 empty] | Climate Control (HVAC) | 23.75.00.00 |  |  |  |  | Погружной насос для отвода сточных вод для повторно-кратковременного режима работы | [155 empty] | 0 | Wilo-Padus UNI | [33 empty] | 0 | 3 | 0.84 | 1500 | 1785.7143 | 3.6 | 400 |  |  | 3 | [89 empty] | 275 | [47 empty] | 441 | [52 empty] | Padus UNI M05B/T15-540 | 2900 | 247 | 521 | 3~400 В/ 50 Гц | 333 | https://wilo.com/ru/ru/%D0%9F%D1%80%D0%BE%D0%B4%D1%83%D0%BA%D1%86%D0%B8%D1%8F/ru/produkty-i-professionalnyy-opyt/wilo-padus-uni | [22 empty] | 10000 | H07RN-F | 6G1 |  | Прямой | [24 empty] | Category=[-2000700]; Color=3223857; Comments=""; Cost=0.000000000000000; Description=""; Design Option=[-1]; Edited by=""; Export to IFC As=""; Export to IFC=0; Glow=0; IFC Predefined Type=""; IfcGUID=2EtncL0F14AvcjU05gLIjI; Keynote=""; Manufacturer=""; Mark=""; Model=""; Name=WILO_Чёрный; Shininess=64; Smoothness=50; Transparency=0; URL=""; Workset=10 | [97 empty] | Прочее | 0 | 50 | 3 | 40 | ±10 % | F | IP68 | 227000 | WSK | 20 | G 2'' | 1.00 кв.мм/с | 998.3 | Вода 100% | S1 | S2-15 min / S3-10% | 7000 | 30 1/ч | Разъёмный | padus | нет | 10 мм | 4 | WILO_Пластик_PP-GF30 | WILO_Пластик_PP-GF30 | WILO_Сталь_1.4401 | WILO_Уплотнение_QQPGG | WILO_Уплотнение_BXPFF | WILO_Уплотнение_NBR | WILO_Сталь_1.4401 | Category=[-2000700]; Color=3815994; Comments=""; Cost=0.000000000000000; Description=""; Design Option=[-1]; Edited by=""; Export to IFC As=""; Export to IFC=0; Glow=0; IFC Predefined Type=""; IfcGUID=1NSvSfswvDMeY$yv3ePv9w; Keynote=""; Manufacturer=""; Mark=""; Model=""; Name=WILO_Пластик_PP-GF30; Shininess=64; Smoothness=50; Transparency=0; URL=""; Workset=10 | Category=[-2000700]; Color=13882323; Comments=""; Cost=0.000000000000000; Description=""; Design Option=[-1]; Edited by=""; Export to IFC As=""; Export to IFC=0; Glow=0; IFC Predefined Type=""; IfcGUID=1NSvSfswvDMeY$yv3ePv9x; Keynote=""; Manufacturer=""; Mark=""; Model=""; Name=WILO_Сталь_1.4401; Shininess=64; Smoothness=50; Transparency=0; URL=""; Workset=10 | Category=[-2000700]; Color=7895160; Comments=""; Cost=0.000000000000000; Description=""; Design Option=[-1]; Edited by=""; Export to IFC As=""; Export to IFC=0; Glow=0; IFC Predefined Type=""; IfcGUID=1NSvSfswvDMeY$yv3ePv9u; Keynote=""; Manufacturer=""; Mark=""; Model=""; Name=WILO_Уплотнение_QQPGG; Shininess=64; Smoothness=50; Transparency=0; URL=""; Workset=10 | Category=[-2000700]; Color=0; Comments=""; Cost=0.000000000000000; Description=""; Design Option=[-1]; Edited by=""; Export to IFC As=""; Export to IFC=0; Glow=0; IFC Predefined Type=""; IfcGUID=1NSvSfswvDMeY$yv3ePv9s; Keynote=""; Manufacturer=""; Mark=""; Model=""; Name=WILO_Уплотнение_NBR; Shininess=64; Smoothness=50; Transparency=0; URL=""; Workset=10 | Category=[-2000700]; Color=7895160; Comments=""; Cost=0.000000000000000; Description=""; Design Option=[-1]; Edited by=""; Export to IFC As=""; Export to IFC=0; Glow=0; IFC Predefined Type=""; IfcGUID=1NSvSfswvDMeY$yv3ePv9t; Keynote=""; Manufacturer=""; Mark=""; Model=""; Name=WILO_Уплотнение_BXPFF; Shininess=64; Smoothness=50; Transparency=0; URL=""; Workset=10
1578901 | Reference Plane | OST_CLines | [9 empty] | Reference Plane | 6a0f48c9-0e9c-4117-a6af-2949cb7c70a8-00181795 | 6a0f48c9-0e9c-4117-a6af-2949cb7c70a8 | None |  | 890 | Канализация | [6 empty] | Reference Plane | [327 empty] | None | [514 empty] | None
1581111 | Номер Выпуска_Диаметр_Отметка_Расход | OST_PipeAccessoryTags | [9 empty] | Номер Выпуска_Диаметр_Отметка_Расход | 153c7cbc-aa0a-4f4d-8569-7ca3daa5960f-00182037 | 153c7cbc-aa0a-4f4d-8569-7ca3daa5960f | None |  | 2043 | Семейство : Марки арматуры трубопроводов : ONI_Марка_Арматуры_Ввод_Выпуск_R21 | [6 empty] | ONI_Марка_Арматуры_Ввод_Выпуск_R21 | [284 empty] | 28 | [66 empty] | None | [51 empty] | TRUE | [346 empty] | FALSE | FALSE | FALSE | FALSE
1581410 | Типоразмер_ADSK_Наименование | OST_MechanicalEquipmentTags | [9 empty] | Типоразмер_ADSK_Наименование | 12b49a25-2d4e-4e94-8933-191ee13ca201-00182162 | 12b49a25-2d4e-4e94-8933-191ee13ca201 | None |  | 2044 | Семейство : Марки оборудования : ONI_Марка_Обор_Задание ЭОМ | [6 empty] | ONI_Марка_Обор_Задание ЭОМ | [284 empty] | 25 | [66 empty] | None | [47 empty] | FALSE | FALSE | TRUE | FALSE | TRUE
1581412 | Типоразмер_ADSK_Наименование краткое | OST_MechanicalEquipmentTags | [9 empty] | Типоразмер_ADSK_Наименование краткое | 12b49a25-2d4e-4e94-8933-191ee13ca201-00182164 | 12b49a25-2d4e-4e94-8933-191ee13ca201 | None |  | 2044 | Семейство : Марки оборудования : ONI_Марка_Обор_Задание ЭОМ | [6 empty] | ONI_Марка_Обор_Задание ЭОМ | [284 empty] | 20 | [66 empty] | None | [47 empty] | FALSE | FALSE | FALSE | TRUE | TRUE
1581414 | Типоразмер_ADSK_Марка | OST_MechanicalEquipmentTags | [9 empty] | Типоразмер_ADSK_Марка | 12b49a25-2d4e-4e94-8933-191ee13ca201-00182166 | 12b49a25-2d4e-4e94-8933-191ee13ca201 | None |  | 2044 | Семейство : Марки оборудования : ONI_Марка_Обор_Задание ЭОМ | [6 empty] | ONI_Марка_Обор_Задание ЭОМ | [284 empty] | 15 | [66 empty] | None | [47 empty] | FALSE | TRUE | FALSE | FALSE | TRUE
1581416 | Экземпляр_ADSK_Позиция | OST_MechanicalEquipmentTags | [9 empty] | Экземпляр_ADSK_Позиция | 12b49a25-2d4e-4e94-8933-191ee13ca201-00182168 | 12b49a25-2d4e-4e94-8933-191ee13ca201 | None |  | 2044 | Семейство : Марки оборудования : ONI_Марка_Обор_Задание ЭОМ | [6 empty] | ONI_Марка_Обор_Задание ЭОМ | [284 empty] | 5 | [66 empty] | None | [47 empty] | TRUE | FALSE | FALSE | FALSE | TRUE
1584810 |  | OST_Materials | [9 empty] | Насос | d36733b8-6b6b-4d97-a43f-fa1018c49237-00182eaa | d36733b8-6b6b-4d97-a43f-fa1018c49237 | None |  | 10 | Материалы | [17 empty] | 16777000 | [166 empty] | 0 | 3JPpEuQsjDbwG$_X0OtBoT | [94 empty] | 64 | 50 | FALSE | 0 | 0
1584811 |  | OST_Materials | [9 empty] | Хром | d36733b8-6b6b-4d97-a43f-fa1018c49237-00182eab | d36733b8-6b6b-4d97-a43f-fa1018c49237 | None |  | 10 | Материалы | [17 empty] | 15658734 | [166 empty] | 0 | 3JPpEuQsjDbwG$_X0OtBoS | [94 empty] | 64 | 50 | FALSE | 0 | 0
1584812 |  | OST_Materials | [9 empty] | EN-GJL-250 | d36733b8-6b6b-4d97-a43f-fa1018c49237-00182eac | d36733b8-6b6b-4d97-a43f-fa1018c49237 | None |  | 10 | Материалы | [17 empty] | 7895160 | [166 empty] | 0 | 3JPpEuQsjDbwG$_X0OtBoR | [94 empty] | 64 | 50 | FALSE | 0 | 0
1584813 |  | OST_Materials | [9 empty] | 1.4021 | d36733b8-6b6b-4d97-a43f-fa1018c49237-00182ead | d36733b8-6b6b-4d97-a43f-fa1018c49237 | None |  | 10 | Материалы | [17 empty] | 7895160 | [166 empty] | 0 | 3JPpEuQsjDbwG$_X0OtBoQ | [94 empty] | 64 | 50 | FALSE | 0 | 0
1584814 |  | OST_Materials | [9 empty] | QQPGG | d36733b8-6b6b-4d97-a43f-fa1018c49237-00182eae | d36733b8-6b6b-4d97-a43f-fa1018c49237 | None |  | 10 | Материалы | [17 empty] | 7895160 | [166 empty] | 0 | 3JPpEuQsjDbwG$_X0OtBoP | [94 empty] | 64 | 50 | FALSE | 0 | 0
1584815 |  | OST_Materials | [9 empty] | BXPFF | d36733b8-6b6b-4d97-a43f-fa1018c49237-00182eaf | d36733b8-6b6b-4d97-a43f-fa1018c49237 | None |  | 10 | Материалы | [17 empty] | 7895160 | [166 empty] | 0 | 3JPpEuQsjDbwG$_X0OtBoO | [94 empty] | 64 | 50 | FALSE | 0 | 0
1584816 |  | OST_Materials | [9 empty] | HNBR | d36733b8-6b6b-4d97-a43f-fa1018c49237-00182eb0 | d36733b8-6b6b-4d97-a43f-fa1018c49237 | None |  | 10 | Материалы | [17 empty] | 7895160 | [166 empty] | 0 | 3JPpEuQsjDbwG$_X0OtBo7 | [94 empty] | 64 | 50 | FALSE | 0 | 0
1586986 | Drain TMT 32M113/7,5Ci | OST_MechanicalEquipment | [9 empty] | Drain TMT 32M113/7,5Ci | d36733b8-6b6b-4d97-a43f-fa1018c49237-0018372a | 3aeaa08e-1a66-47ab-8b2a-39de99b829fb | None |  | 2540 | Семейство : Оборудование : Drain TMT 32M113-7,5Ci | [6 empty] | Drain TMT 32M113-7,5Ci | [57 empty] | 0 | 3JPpEuQsjDbwG$_X0OtAKT | [238 empty] | 04.05.02.01.03 | к-т | Wilo | [65 empty] | 0 | [23 empty] | Погружной дренажный насос Drain TMT 32M113/7,5Ci | [155 empty] | 39 | Насос дрен. | [33 empty] | 0 | 1 | 0.65 | 750 | 487.5 | 2.5 | 400 |  |  | 3 | [79 empty] | 232 | [9 empty] | 484 | [8 empty] | 400 | [92 empty] | 2931 | [183 empty] | HNBR | [6 empty] | Вода 100 % | 1800000 | F | IP68 IP68 IP69 | ±10 % | 3~ 400 V/50 Hz | 3 °C | 95 °C | 20 °C | 1000000 | TRUE | TRUE | 130 | EN-GJL-250 | EN-GJL-250 | QQPGG | 1.4021 | BXPFF | EN-GJL-250 | 32 | Category=[-2000700]; Color=16777000; Comments=""; Cost=0.000000000000000; Description=""; Design Option=[-1]; Edited by=""; Export to IFC As=""; Export to IFC=0; Glow=0; IFC Predefined Type=""; IfcGUID=3JPpEuQsjDbwG$_X0OtBoT; Keynote=""; Manufacturer=""; Mark=""; Model=""; Name=Насос; Shininess=64; Smoothness=50; Transparency=0; URL=""; Workset=10 | Category=[-2000700]; Color=15658734; Comments=""; Cost=0.000000000000000; Description=""; Design Option=[-1]; Edited by=""; Export to IFC As=""; Export to IFC=0; Glow=0; IFC Predefined Type=""; IfcGUID=3JPpEuQsjDbwG$_X0OtBoS; Keynote=""; Manufacturer=""; Mark=""; Model=""; Name=Хром; Shininess=64; Smoothness=50; Transparency=0; URL=""; Workset=10 | Category=[-2000700]; Color=7895160; Comments=""; Cost=0.000000000000000; Description=""; Design Option=[-1]; Edited by=""; Export to IFC As=""; Export to IFC=0; Glow=0; IFC Predefined Type=""; IfcGUID=3JPpEuQsjDbwG$_X0OtBoR; Keynote=""; Manufacturer=""; Mark=""; Model=""; Name=EN-GJL-250; Shininess=64; Smoothness=50; Transparency=0; URL=""; Workset=10 | Category=[-2000700]; Color=7895160; Comments=""; Cost=0.000000000000000; Description=""; Design Option=[-1]; Edited by=""; Export to IFC As=""; Export to IFC=0; Glow=0; IFC Predefined Type=""; IfcGUID=3JPpEuQsjDbwG$_X0OtBoQ; Keynote=""; Manufacturer=""; Mark=""; Model=""; Name=1.4021; Shininess=64; Smoothness=50; Transparency=0; URL=""; Workset=10 | Category=[-2000700]; Color=7895160; Comments=""; Cost=0.000000000000000; Description=""; Design Option=[-1]; Edited by=""; Export to IFC As=""; Export to IFC=0; Glow=0; IFC Predefined Type=""; IfcGUID=3JPpEuQsjDbwG$_X0OtBoP; Keynote=""; Manufacturer=""; Mark=""; Model=""; Name=QQPGG; Shininess=64; Smoothness=50; Transparency=0; URL=""; Workset=10 | Category=[-2000700]; Color=7895160; Comments=""; Cost=0.000000000000000; Description=""; Design Option=[-1]; Edited by=""; Export to IFC As=""; Export to IFC=0; Glow=0; IFC Predefined Type=""; IfcGUID=3JPpEuQsjDbwG$_X0OtBoO; Keynote=""; Manufacturer=""; Mark=""; Model=""; Name=BXPFF; Shininess=64; Smoothness=50; Transparency=0; URL=""; Workset=10 | Category=[-2000700]; Color=7895160; Comments=""; Cost=0.000000000000000; Description=""; Design Option=[-1]; Edited by=""; Export to IFC As=""; Export to IFC=0; Glow=0; IFC Predefined Type=""; IfcGUID=3JPpEuQsjDbwG$_X0OtBo7; Keynote=""; Manufacturer=""; Mark=""; Model=""; Name=HNBR; Shininess=64; Smoothness=50; Transparency=0; URL=""; Workset=10
1593945 | DrainLift SANI L.16T/1 | OST_MechanicalEquipment | [9 empty] | DrainLift SANI L.16T/1 | 3a1b720f-ab0a-446b-86ef-2a2aa5c3e977-00185259 | 3aeaa08e-1a66-47ab-8b2a-39de99b829fb | None |  | 2345 | Семейство : Оборудование : DrainLift_SANI_L | [6 empty] | DrainLift_SANI_L | [57 empty] | 0 | 0w6t8Fgmf4QuRlAYgbsxik | [227 empty] | 160 | [10 empty] | 04.05.02.01.03 | шт. | Wilo | DrainLift SANI L.16T/1 | [51 empty] | Revit 2019 | [12 empty] | 0 |  | 60.0 кг | [6 empty] | 2549910 | WILO_Полипропилен_PP-GF30 | [13 empty] | Напорная установка для отвода сточных вод двухнасосная DrainLift SANI L.16T/1 | [155 empty] | 60 | DrainLift SANI L | [33 empty] | 0 | 3 | 0.71429 | 1500 | 2100 | 3.6 | 400 |  |  | 3 | [188 empty] | Category=[-2000700]; Color=16711680; Comments=""; Cost=0.000000000000000; Description=""; Design Option=[-1]; Edited by=""; Export to IFC As=""; Export to IFC=0; Glow=0; IFC Predefined Type=""; IfcGUID=2EtncL0F14AvcjU05gLIjQ; Keynote=""; Manufacturer=""; Mark=""; Model=""; Name=DSI_ТехнологическаяЗона; Shininess=64; Smoothness=50; Transparency=75; URL=""; Workset=10 | None | DrainLift SANI L.16T/1 | 2850 | 635 | 665 | 3~400 В/ 50 Гц | 852 | https://wilo.com/ru/ru/%D0%9F%D1%80%D0%BE%D0%B4%D1%83%D0%BA%D1%86%D0%B8%D1%8F/ru/produkty-i-professionalnyy-opyt/wilo-drainlift-sani-l | ООО «ВИЛО РУС» | saiyyna.kolesova@wilo.com | 5.4.1.3 | Автоматическая напорная установка для отвода сточных вод с встроенным резервуаром | Напорная установка для отвода сточных вод двухнасосная DrainLift SANI L.16T/1 | 2549910 | Wilo | 852х665х635 | 10 лет | 20 | Вода % | 80 | IP68 | 0.122 | 12.7-37.9 м3/ч | 2.85-12.7 м | WILO_Полипропилен_PP-GF30 | 80 | WILO_Полиэтилен_PE | WILO_Полипропилен_PP-GF30 | WILO_Сталь | WILO_Сталь | 4000 | H07RN-F | 6G1 | CEE 16A, 3P+N+PE, 6h | Прямой | 60 1/час | 75 | 665 | ±10 % | 150000 | 65 | S2-15 мин/S3-10% | 40 | 40 | 3 | Биметаллический датчик | IP68 | F | 122 | 60 | 1305 | 2052 | 1835 | Технологическая зона | DSI_ТехнологическаяЗона | Category=[-2000700]; Color=8035658; Comments=""; Cost=0.000000000000000; Description=""; Design Option=[-1]; Edited by=""; Export to IFC As=""; Export to IFC=0; Glow=0; IFC Predefined Type=""; IfcGUID=2G2X7mgzD3bREeR7kX2PqY; Keynote=""; Manufacturer=""; Mark=""; Model=""; Name=WILO_Зелёный; Shininess=64; Smoothness=50; Transparency=0; URL=""; Workset=10 | Category=[-2000700]; Color=12632256; Comments=""; Cost=0.000000000000000; Description=""; Design Option=[-1]; Edited by=""; Export to IFC As=""; Export to IFC=0; Glow=0; IFC Predefined Type=""; IfcGUID=2G2X7mgzD3bREeR7kX2Ppo; Keynote=""; Manufacturer=""; Mark=""; Model=""; Name=WILO_Серый; Shininess=64; Smoothness=50; Transparency=0; URL=""; Workset=10 | Category=[-2000700]; Color=16777215; Comments=""; Cost=0.000000000000000; Description=""; Design Option=[-1]; Edited by=""; Export to IFC As=""; Export to IFC=0; Glow=0; IFC Predefined Type=""; IfcGUID=2EtncL0F14AvcjU05gLIjh; Keynote=""; Manufacturer=""; Mark=""; Model=""; Name=Условный материал-отделка(белый); Shininess=64; Smoothness=50; Transparency=0; URL=""; Workset=10 | Category=[-2000700]; Color=4737096; Comments=""; Cost=0.000000000000000; Description=""; Design Option=[-1]; Edited by=""; Export to IFC As=""; Export to IFC=0; Glow=0; IFC Predefined Type=""; IfcGUID=2EtncL0F14AvcjU05gLIjN; Keynote=""; Manufacturer=""; Mark=""; Model=""; Name=WILO_Серый_72/72/72; Shininess=64; Smoothness=50; Transparency=0; URL=""; Workset=10 | Category=[-2000700]; Color=3223857; Comments=""; Cost=0.000000000000000; Description=""; Design Option=[-1]; Edited by=""; Export to IFC As=""; Export to IFC=0; Glow=0; IFC Predefined Type=""; IfcGUID=2EtncL0F14AvcjU05gLIjI; Keynote=""; Manufacturer=""; Mark=""; Model=""; Name=WILO_Чёрный; Shininess=64; Smoothness=50; Transparency=0; URL=""; Workset=10 | Category=[-2000700]; Color=7895160; Comments=""; Cost=0.000000000000000; Description=""; Design Option=[-1]; Edited by=""; Export to IFC As=""; Export to IFC=0; Glow=0; IFC Predefined Type=""; IfcGUID=2EtncL0F14AvcjU05gLIjJ; Keynote=""; Manufacturer=""; Mark=""; Model=""; Name=WILO_Сталь; Shininess=64; Smoothness=50; Transparency=0; URL=""; Workset=10 | Category=[-2000700]; Color=3223857; Comments=""; Cost=0.000000000000000; Description=""; Design Option=[-1]; Edited by=""; Export to IFC As=""; Export to IFC=0; Glow=0; IFC Predefined Type=""; IfcGUID=2EtncL0F14AvcjU05gLIjG; Keynote=""; Manufacturer=""; Mark=""; Model=""; Name=WILO_Полипропилен_PP-GF30; Shininess=64; Smoothness=50; Transparency=0; URL=""; Workset=10 | Category=[-2000700]; Color=2763306; Comments=""; Cost=0.000000000000000; Description=""; Design Option=[-1]; Edited by=""; Export to IFC As=""; Export to IFC=0; Glow=0; IFC Predefined Type=""; IfcGUID=2EtncL0F14AvcjU05gLIjH; Keynote=""; Manufacturer=""; Mark=""; Model=""; Name=WILO_Полиэтилен_PE; Shininess=64; Smoothness=50; Transparency=0; URL=""; Workset=10
1594505 |  | OST_Revisions | [9 empty] | Seq. 5 - Изменение 5 | 7ba2d5cf-c71d-455e-974d-925919e2d1a3-00185489 | 7ba2d5cf-c71d-455e-974d-925919e2d1a3 | None |  | 61 | Параметры изменений | FALSE | 0 | Дата 5 | Изменение 5 | 5 | 5
1604868 |  | OST_Materials |  |  |  |  | Plastic - Black |  |  |  |  | Plactic - White | c4384813-14e9-4350-b504-0536c7c50011-00187d04 | c4384813-14e9-4350-b504-0536c7c50011 | None |  | 10 | Материалы | [17 empty] | 16777215 | [166 empty] | 0 | 34E4WJ5Eb3KBK41JR7tNqL | [94 empty] | 64 | 50 | FALSE | 0 | 0
1606524 | HL_drip_funell_HL21 | OST_PipeAccessory |  |  |  |  | Air condition and ventilation |  |  |  |  | HL_drip_funell_HL21 | c4384813-14e9-4350-b504-0536c7c50011-0018837c | 3aeaa08e-1a66-47ab-8b2a-39de99b829fb | None |  | 2257 | Семейство : Арматура трубопроводов : HL_Капельная воронка HL21 | [6 empty] | HL_Капельная воронка HL21 | [57 empty] | 0 | 34E4WJ5Eb3KBK41JR7tODj | [18 empty] | Plactic - White | [199 empty] | 0 | [15 empty] | HL21 |  |  | drip funnel DN32 with trap | 04.05.02.02.11 | шт. | HL | HL21 | [64 empty] | 0 | 1 | [16 empty] | General Pipework and Ductwork Products | 23.60.30.00 |  |  |  |  | Капельная воронка DN32 с запахозапирающим устройством | [156 empty] | Вор.кап. | [41 empty] | 50 | [259 empty] | HL Hutterer & Lechner GmbH | http://www.hutterer-lechner.com/en/products/catalog/roof-drains/HL21.aspx | [149 empty] | 9003076500215 | 50 | 0 | 0,17 l/s | DN32 | PP | 0,09 kg | "Copyright (©), design rights or any other intellectual property rights, shall be the exclusive property of HL Hutterer & Lechner GmbH. Modification is not allowed. Family has been watermarked." | Category=[-2000700]; Color=16777215; Comments=""; Cost=0.000000000000000; Description=Plastic - Black; Design Option=[-1]; Edited by=""; Export to IFC As=""; Export to IFC=0; Glow=0; IFC Predefined Type=""; IfcGUID=34E4WJ5Eb3KBK41JR7tNqL; Keynote=""; Manufacturer=""; Mark=""; Model=""; Name=Plactic - White; Shininess=64; Smoothness=50; Transparency=0; URL=""; Workset=10
1611231 |  | OST_Materials | [9 empty] | MEP_Paint_Red | 506b4b24-6e19-443d-9ba3-12e111c33847-001895df | 506b4b24-6e19-443d-9ba3-12e111c33847 | None |  | 10 | Материалы | [17 empty] | 178 | [166 empty] | 0 | 1GQqiaRXb4FPkZ4k4HswsO | [94 empty] | 64 | 50 | FALSE | 0 | 0
1611233 |  | OST_Materials | [9 empty] | MEP_Generic_Rubber | 506b4b24-6e19-443d-9ba3-12e111c33847-001895e1 | 506b4b24-6e19-443d-9ba3-12e111c33847 | None |  | 10 | Материалы | [17 empty] | 4144959 | [166 empty] | 0 | 1GQqiaRXb4FPkZ4k4Hswsc | [94 empty] | 64 | 50 | FALSE | 0 | 0
1612134 | Противопожврная муфта_Огнеза-ПМ | OST_PipeAccessory |  |  |  |  | Муфта противопожарная |  |  |  |  | Противопожврная муфта_Огнеза-ПМ | 506b4b24-6e19-443d-9ba3-12e111c33847-00189966 | 3aeaa08e-1a66-47ab-8b2a-39de99b829fb | None |  | 2895 | Семейство : Арматура трубопроводов : Противопожврная муфта_Огнеза-ПМ | [6 empty] | Противопожврная муфта_Огнеза-ПМ | [57 empty] | 0 | 1GQqiaRXb4FPkZ4k4Hsw4X | [238 empty] | 04.05.02.01.06 | [67 empty] | 0 | [381 empty] | M_PFI_Sleeve_Ogneza_PM | [100 empty] | Огнеза | https://ogneza.com/normativnaya-baza-dlya-protivopozharnyix-muft-ogneza-pm.html#primenenie_montaj | [158 empty] | Category=[-2000700]; Color=178; Comments=""; Cost=0.000000000000000; Description=""; Design Option=[-1]; Edited by=""; Export to IFC As=""; Export to IFC=0; Glow=0; IFC Predefined Type=""; IfcGUID=1GQqiaRXb4FPkZ4k4HswsO; Keynote=""; Manufacturer=""; Mark=""; Model=""; Name=MEP_Paint_Red; Shininess=64; Smoothness=50; Transparency=0; URL=""; Workset=10 | Category=[-2000700]; Color=4144959; Comments=""; Cost=0.000000000000000; Description=""; Design Option=[-1]; Edited by=""; Export to IFC As=""; Export to IFC=0; Glow=0; IFC Predefined Type=""; IfcGUID=1GQqiaRXb4FPkZ4k4Hswsc; Keynote=""; Manufacturer=""; Mark=""; Model=""; Name=MEP_Generic_Rubber; Shininess=64; Smoothness=50; Transparency=0; URL=""; Workset=10
1625251 |  | OST_Materials | [9 empty] | Пластик серого оттенка | da121844-6f3c-4da6-9d9b-b5f42c7b50ae-0018cca3 | da121844-6f3c-4da6-9d9b-b5f42c7b50ae | None |  | 10 | Материалы | [17 empty] | 12632256 | [166 empty] | 0 | 3Q4XX4RpnDffsRjVGiOvmD | [94 empty] | 64 | 50 | FALSE | 0
1625252 |  | OST_Materials | [9 empty] | Пластик синего оттенка | da121844-6f3c-4da6-9d9b-b5f42c7b50ae-0018cca4 | da121844-6f3c-4da6-9d9b-b5f42c7b50ae | None |  | 10 | Материалы | [17 empty] | 16753478 | [166 empty] | 0 | 3Q4XX4RpnDffsRjVGiOvmA | [94 empty] | 64 | 50 | FALSE | 0
1627126 |  | OST_PreviewLegendComponents | [10 empty] | da121844-6f3c-4da6-9d9b-b5f42c7b50ae-0018d3f6 | da121844-6f3c-4da6-9d9b-b5f42c7b50ae | None |  | 890 | Канализация
1627175 | ПП | OST_PipeAccessory | [9 empty] | ПП | da121844-6f3c-4da6-9d9b-b5f42c7b50ae-0018d427 | 3aeaa08e-1a66-47ab-8b2a-39de99b829fb | None |  | 2134 | Семейство : Арматура трубопроводов : HL_Воздушный клапан HL900 | [6 empty] | HL_Воздушный клапан HL900 | [57 empty] | 0 | 3Q4XX4RpnDffsRjVGiOuI9 | [238 empty] | 04.05.02.02.13 |  | HL | [65 empty] | 0 | 1 | [179 empty] | Кл.вент. | [43 empty] | 62 | [419 empty] | HL | FALSE | 192 | 146 | 73 | 2 | 110 | 55 | 20 | 50 | 25 | 142 | 71 | 116 | Category=[-2000700]; Color=12632256; Comments=""; Description=""; Design Option=[-1]; Edited by=""; Export to IFC As=""; Export to IFC=0; Glow=0; IFC Predefined Type=""; IfcGUID=3Q4XX4RpnDffsRjVGiOvmD; Name=Пластик серого оттенка; Shininess=64; Smoothness=50; Transparency=0; Workset=10 | Category=[-2000700]; Color=16753478; Comments=""; Description=""; Design Option=[-1]; Edited by=""; Export to IFC As=""; Export to IFC=0; Glow=0; IFC Predefined Type=""; IfcGUID=3Q4XX4RpnDffsRjVGiOvmA; Name=Пластик синего оттенка; Shininess=64; Smoothness=50; Transparency=0; Workset=10
1627501 |  | OST_PipeAccessory | [9 empty] | ПП | da121844-6f3c-4da6-9d9b-b5f42c7b50ae-0018d56d | 3aeaa08e-1a66-47ab-8b2a-39de99b829fb | None |  | 2134 | Семейство : Арматура трубопроводов : HL_Воздушный клапан HL900 | [6 empty] | HL_Воздушный клапан HL900 | [57 empty] | 0 | 3Q4XX4RpnDffsRjVGiOuN3 | [240 empty] | HL | [65 empty] | 0 | 1 | [179 empty] | Кл.вент. | [43 empty] | 62 | [419 empty] | HL | FALSE | 192 | 146 | 73 | 2 | 110 | 55 | 20 | 50 | 25 | 142 | 71 | 116 | Category=[-2000700]; Color=12632256; Comments=""; Description=""; Design Option=[-1]; Edited by=""; Export to IFC As=""; Export to IFC=0; Glow=0; IFC Predefined Type=""; IfcGUID=3Q4XX4RpnDffsRjVGiOvmD; Name=Пластик серого оттенка; Shininess=64; Smoothness=50; Transparency=0; Workset=10 | Category=[-2000700]; Color=16753478; Comments=""; Description=""; Design Option=[-1]; Edited by=""; Export to IFC As=""; Export to IFC=0; Glow=0; IFC Predefined Type=""; IfcGUID=3Q4XX4RpnDffsRjVGiOvmA; Name=Пластик синего оттенка; Shininess=64; Smoothness=50; Transparency=0; Workset=10
1642523 |  | OST_Materials | [9 empty] | Обозначение ГВС | 338504af-cac5-489f-8894-7dd80fa651ad-0019101b | 338504af-cac5-489f-8894-7dd80fa651ad | None |  | 10 | Материалы | [17 empty] | 2503875 | [166 empty] | 0 | 0pXGIloiL8duYKVTWFlq6s | [94 empty] | 64 | 50 | FALSE | 0 | 0
1642525 |  | OST_Materials | [9 empty] | Обозначение ХВС | 338504af-cac5-489f-8894-7dd80fa651ad-0019101d | 338504af-cac5-489f-8894-7dd80fa651ad | None |  | 10 | Материалы | [17 empty] | 9845552 | [166 empty] | 0 | 0pXGIloiL8duYKVTWFlq6m | [94 empty] | 64 | 50 | FALSE | 0 | 0
1642527 |  | OST_Materials | [9 empty] | УГО_Черный | 338504af-cac5-489f-8894-7dd80fa651ad-0019101f | 338504af-cac5-489f-8894-7dd80fa651ad | None |  | 10 | Материалы | [17 empty] | 0 | [166 empty] | 0 | 0pXGIloiL8duYKVTWFlq6o | [94 empty] | 64 | 50 | FALSE | 0 | 0
1642529 |  | OST_Materials | [9 empty] | Пластик белый | 338504af-cac5-489f-8894-7dd80fa651ad-00191021 | 338504af-cac5-489f-8894-7dd80fa651ad | None |  | 10 | Материалы | [17 empty] | 15988213 | [166 empty] | 0 | 0pXGIloiL8duYKVTWFlq6C | [94 empty] | 64 | 50 | FALSE | 0 | 0
1651013 | Сифон (для душевого поддона) | OST_PlumbingFixtures | [9 empty] | Сифон (для душевого поддона) | 338504af-cac5-489f-8894-7dd80fa651ad-00193145 | 3aeaa08e-1a66-47ab-8b2a-39de99b829fb | None |  | 2300 | Семейство : Сантехнические приборы : Влж_ADSK_Сифон (для душевого поддона) | [6 empty] | Влж_ADSK_Сифон (для душевого поддона) | [57 empty] | 0 | 0pXGIloiL8duYKVTWFls3e | [238 empty] | 00 | шт. | [53 empty] | 2021 | 1.0 | [11 empty] | 0 | 1 | [8 empty] | Пластик белый | [13 empty] | None | [636 empty] | 0.2 | Category=[-2000700]; Color=15988213; Comments=""; Cost=0.000000000000000; Description=""; Design Option=[-1]; Edited by=""; Export to IFC As=""; Export to IFC=0; Glow=0; IFC Predefined Type=""; IfcGUID=0pXGIloiL8duYKVTWFlq6C; Keynote=""; Manufacturer=""; Mark=""; Model=""; Name=Пластик белый; Shininess=64; Smoothness=50; Transparency=0; URL=""; Workset=10
1651016 | Смеситель для душа ГОСТ 25809-96 (Тип12) | OST_PlumbingFixtures |  |  |  |  | Составное. Вложенное |  |  |  |  | Смеситель для душа ГОСТ 25809-96 (Тип12) | 338504af-cac5-489f-8894-7dd80fa651ad-00193148 | 3aeaa08e-1a66-47ab-8b2a-39de99b829fb | None |  | 2141 | Семейство : Сантехнические приборы : Влж_ADSK_Смеситель для душа ГОСТ 25809-96 (Тип12) | [6 empty] | Влж_ADSK_Смеситель для душа ГОСТ 25809-96 (Тип12) | [57 empty] | 0 | 0pXGIloiL8duYKVTWFls3b | [239 empty] | шт. | [66 empty] | 0 | 1 | [8 empty] | Сталь нержавеющая | [13 empty] | Смеситель для душа двухрукояточный с подводками в раздельных отверстиях настенный с душевой сеткой на гибком шланге | [5 empty] | Category=[-2000700]; Color=13355979; Comments=""; Cost=0.000000000000000; Description=""; Design Option=[-1]; Edited by=""; Export to IFC As=""; Export to IFC=0; Glow=0; IFC Predefined Type=""; IfcGUID=32TXTRZJnCQxi6X$BRJll2; Keynote=""; Manufacturer=""; Mark=""; Model=""; Name=Сталь нержавеющая; Shininess=64; Smoothness=50; Transparency=0; URL=""; Workset=10 | [125 empty] | 0.1 | [258 empty] | ГОСТ 25809-96 | [247 empty] | Category=[-2000700]; Color=2503875; Comments=""; Cost=0.000000000000000; Description=""; Design Option=[-1]; Edited by=""; Export to IFC As=""; Export to IFC=0; Glow=0; IFC Predefined Type=""; IfcGUID=0pXGIloiL8duYKVTWFlq6s; Keynote=""; Manufacturer=""; Mark=""; Model=""; Name=Обозначение ГВС; Shininess=64; Smoothness=50; Transparency=0; URL=""; Workset=10 | Category=[-2000700]; Color=9845552; Comments=""; Cost=0.000000000000000; Description=""; Design Option=[-1]; Edited by=""; Export to IFC As=""; Export to IFC=0; Glow=0; IFC Predefined Type=""; IfcGUID=0pXGIloiL8duYKVTWFlq6m; Keynote=""; Manufacturer=""; Mark=""; Model=""; Name=Обозначение ХВС; Shininess=64; Smoothness=50; Transparency=0; URL=""; Workset=10
1651177 | ПДСм 800 (h=315) | OST_PlumbingFixtures | [9 empty] | ПДСм 800 (h=315) | 338504af-cac5-489f-8894-7dd80fa651ad-001931e9 | 3aeaa08e-1a66-47ab-8b2a-39de99b829fb | None |  | 2148 | Семейство : Сантехнические приборы : ADSK_Душевой поддон_ГОСТ 23695-2016 | [6 empty] | ADSK_Душевой поддон_ГОСТ 23695-2016 | [57 empty] | 0 | 0pXGIloiL8duYKVTWFls14 | [238 empty] | 04.05.02.02.06 | шт. |  | ГОСТ 23695-2016 | [51 empty] | 2021 | 1.1.1 | [11 empty] | 0 | 1 | [8 empty] | Эмаль белая | [9 empty] | Category=[-2000700]; Color=16777215; Comments=""; Cost=0.000000000000000; Description=""; Design Option=[-1]; Edited by=""; Export to IFC As=""; Export to IFC=0; Glow=0; IFC Predefined Type=""; IfcGUID=0MLsabC6r81wvJCwI5AAdD; Keynote=""; Manufacturer=""; Mark=""; Model=""; Name=УГО_Белый; Shininess=64; Smoothness=50; Transparency=0; URL=""; Workset=10 |  |  |  | Душевой поддон мелкий стальной эмалированный ПДСм 800 | [5 empty] | Category=[-2000700]; Color=13355979; Comments=""; Cost=0.000000000000000; Description=""; Design Option=[-1]; Edited by=""; Export to IFC As=""; Export to IFC=0; Glow=0; IFC Predefined Type=""; IfcGUID=32TXTRZJnCQxi6X$BRJll2; Keynote=""; Manufacturer=""; Mark=""; Model=""; Name=Сталь нержавеющая; Shininess=64; Smoothness=50; Transparency=0; URL=""; Workset=10 | [125 empty] | 0.1 | [162 empty] | 50 | 40 | [57 empty] | Category=[-2000700]; Color=16777209; Comments=""; Cost=0.000000000000000; Description=""; Design Option=[-1]; Edited by=""; Export to IFC As=""; Export to IFC=0; Glow=0; IFC Predefined Type=""; IfcGUID=2LSIsZSH9AouqPYbI95D17; Keynote=""; Manufacturer=""; Mark=""; Model=""; Name=Эмаль белая; Shininess=64; Smoothness=50; Transparency=0; URL=""; Workset=10 | [36 empty] | ПДСм 800 |  | 800 | 315 |  | 800 | [244 empty] | 70 | Category=[-2000700]; Color=0; Comments=""; Cost=0.000000000000000; Description=""; Design Option=[-1]; Edited by=""; Export to IFC As=""; Export to IFC=0; Glow=0; IFC Predefined Type=""; IfcGUID=0pXGIloiL8duYKVTWFlq6o; Keynote=""; Manufacturer=""; Mark=""; Model=""; Name=УГО_Черный; Shininess=64; Smoothness=50; Transparency=0; URL=""; Workset=10
1651179 | ПДСм 900 (h=315) | OST_PlumbingFixtures | [9 empty] | ПДСм 900 (h=315) | 338504af-cac5-489f-8894-7dd80fa651ad-001931eb | 3aeaa08e-1a66-47ab-8b2a-39de99b829fb | None |  | 2148 | Семейство : Сантехнические приборы : ADSK_Душевой поддон_ГОСТ 23695-2016 | [6 empty] | ADSK_Душевой поддон_ГОСТ 23695-2016 | [57 empty] | 0 | 0pXGIloiL8duYKVTWFls16 | [238 empty] | 00 | шт. |  | ГОСТ 23695-2016 | [51 empty] | 2021 | 1.1.1 | [11 empty] | 0 | 1 | [8 empty] | Эмаль белая | [9 empty] | Category=[-2000700]; Color=16777215; Comments=""; Cost=0.000000000000000; Description=""; Design Option=[-1]; Edited by=""; Export to IFC As=""; Export to IFC=0; Glow=0; IFC Predefined Type=""; IfcGUID=0MLsabC6r81wvJCwI5AAdD; Keynote=""; Manufacturer=""; Mark=""; Model=""; Name=УГО_Белый; Shininess=64; Smoothness=50; Transparency=0; URL=""; Workset=10 |  |  |  | Душевой поддон мелкий стальной эмалированный ПДСм 900 | [5 empty] | Category=[-2000700]; Color=13355979; Comments=""; Cost=0.000000000000000; Description=""; Design Option=[-1]; Edited by=""; Export to IFC As=""; Export to IFC=0; Glow=0; IFC Predefined Type=""; IfcGUID=32TXTRZJnCQxi6X$BRJll2; Keynote=""; Manufacturer=""; Mark=""; Model=""; Name=Сталь нержавеющая; Shininess=64; Smoothness=50; Transparency=0; URL=""; Workset=10 | [125 empty] | 0.1 | [162 empty] | 50 | 40 | [57 empty] | Category=[-2000700]; Color=16777209; Comments=""; Cost=0.000000000000000; Description=""; Design Option=[-1]; Edited by=""; Export to IFC As=""; Export to IFC=0; Glow=0; IFC Predefined Type=""; IfcGUID=2LSIsZSH9AouqPYbI95D17; Keynote=""; Manufacturer=""; Mark=""; Model=""; Name=Эмаль белая; Shininess=64; Smoothness=50; Transparency=0; URL=""; Workset=10 | [36 empty] | ПДСм 900 |  | 900 | 315 |  | 900 | [244 empty] | 70 | Category=[-2000700]; Color=0; Comments=""; Cost=0.000000000000000; Description=""; Design Option=[-1]; Edited by=""; Export to IFC As=""; Export to IFC=0; Glow=0; IFC Predefined Type=""; IfcGUID=0pXGIloiL8duYKVTWFlq6o; Keynote=""; Manufacturer=""; Mark=""; Model=""; Name=УГО_Черный; Shininess=64; Smoothness=50; Transparency=0; URL=""; Workset=10
1660365 |  | OST_PreviewLegendComponents | [10 empty] | 99eba6ec-29b6-44b3-bac0-95da4f3f148f-001955cd | 99eba6ec-29b6-44b3-bac0-95da4f3f148f | None |  | 890 | Канализация
1661094 |  | OST_Materials | [9 empty] | Керамика белая | 615ccda7-563d-4c03-9960-8c4d317e0012-001958a6 | 615ccda7-563d-4c03-9960-8c4d317e0012 | None |  | 10 | Материалы | [17 empty] | 15988213 | [166 empty] | 0 | 1XNCsdLZrC0vbWZ4qnPrYq | [94 empty] | 64 | 50 | FALSE | 0 | 0
1663831 |  | OST_PreviewLegendComponents | [10 empty] | 615ccda7-563d-4c03-9960-8c4d317e0012-00196357 | 615ccda7-563d-4c03-9960-8c4d317e0012 | None |  | 890 | Канализация
1663832 | — снизу слева | OST_Entourage | [9 empty] | — снизу слева | 615ccda7-563d-4c03-9960-8c4d317e0012-00196358 | 615ccda7-563d-4c03-9960-8c4d317e0012 | None |  | 2151 | Семейство : Сантехнические приборы : ADSK_Унитаз напольный_ГОСТ 30493-2017 | [6 empty] | ♦ | [177 empty] | 0 | 1XNCsdLZrC0vbWZ4qnPsDA | [178 empty] | None | None | 0 | FALSE | FALSE | FALSE | TRUE | 2151 | [491 empty] | 1 | FALSE | FALSE | 0 | FALSE
1663833 | — сбоку справа | OST_Entourage | [9 empty] | — сбоку справа | 615ccda7-563d-4c03-9960-8c4d317e0012-00196359 | 615ccda7-563d-4c03-9960-8c4d317e0012 | None |  | 2151 | Семейство : Сантехнические приборы : ADSK_Унитаз напольный_ГОСТ 30493-2017 | [6 empty] | ♦ | [177 empty] | 0 | 1XNCsdLZrC0vbWZ4qnPsDB | [178 empty] | None | None | 0 | FALSE | FALSE | FALSE | TRUE | 2151 | [491 empty] | 1 | FALSE | FALSE | 0 | FALSE
1663834 | — сбоку слева | OST_Entourage | [9 empty] | — сбоку слева | 615ccda7-563d-4c03-9960-8c4d317e0012-0019635a | 615ccda7-563d-4c03-9960-8c4d317e0012 | None |  | 2151 | Семейство : Сантехнические приборы : ADSK_Унитаз напольный_ГОСТ 30493-2017 | [6 empty] | ♦ | [177 empty] | 0 | 1XNCsdLZrC0vbWZ4qnPsD8 | [178 empty] | None | None | 0 | FALSE | FALSE | FALSE | TRUE | 2151 | [491 empty] | 1 | FALSE | FALSE | 0 | FALSE
1663835 | — снизу справа | OST_Entourage | [9 empty] | — снизу справа | 615ccda7-563d-4c03-9960-8c4d317e0012-0019635b | 615ccda7-563d-4c03-9960-8c4d317e0012 | None |  | 2151 | Семейство : Сантехнические приборы : ADSK_Унитаз напольный_ГОСТ 30493-2017 | [6 empty] | ♦ | [177 empty] | 0 | 1XNCsdLZrC0vbWZ4qnPsD9 | [178 empty] | None | None | 0 | FALSE | FALSE | FALSE | TRUE | 2151 | [491 empty] | 1 | FALSE | FALSE | 0 | FALSE
1663900 | Косой выпуск | OST_PlumbingFixtures | [9 empty] | Косой выпуск | 615ccda7-563d-4c03-9960-8c4d317e0012-0019639c | 3aeaa08e-1a66-47ab-8b2a-39de99b829fb | None |  | 2151 | Семейство : Сантехнические приборы : ADSK_Унитаз напольный_ГОСТ 30493-2017 | [6 empty] | ADSK_Унитаз напольный_ГОСТ 30493-2017 | [57 empty] | 0 | 1XNCsdLZrC0vbWZ4qnPsEE | [237 empty] | Ун |  | шт. |  | ГОСТ 3093-2017 | [51 empty] | 2021 | 1.0 | [11 empty] | 0 | 1 | [8 empty] | Керамика белая | [13 empty] | Унитаз с косым выпуском, фарфоровый | [155 empty] | 31 |  | 605 |  |  | 360 | [128 empty] | 400 | [100 empty] | УнКоФ ГОСТ 30493-2017 | [246 empty] | Category=[-2000700]; Color=15988213; Comments=""; Cost=0.000000000000000; Description=""; Design Option=[-1]; Edited by=""; Export to IFC As=""; Export to IFC=0; Glow=0; IFC Predefined Type=""; IfcGUID=0pXGIloiL8duYKVTWFlq6C; Keynote=""; Manufacturer=""; Mark=""; Model=""; Name=Пластик белый; Shininess=64; Smoothness=50; Transparency=0; URL=""; Workset=10 |  |  |  |  | 350 | 400 | TRUE | FALSE | FALSE | 110 | 15 | 56 | 200 | 95 | 50 | — сбоку слева | — сбоку справа | — снизу слева | — снизу справа | Пластик белый | 200 | Category=[-2000700]; Color=15988213; Comments=""; Cost=0.000000000000000; Description=""; Design Option=[-1]; Edited by=""; Export to IFC As=""; Export to IFC=0; Glow=0; IFC Predefined Type=""; IfcGUID=1XNCsdLZrC0vbWZ4qnPrYq; Keynote=""; Manufacturer=""; Mark=""; Model=""; Name=Керамика белая; Shininess=64; Smoothness=50; Transparency=0; URL=""; Workset=10
1663902 | Прямой выпуск | OST_PlumbingFixtures | [9 empty] | Прямой выпуск | 615ccda7-563d-4c03-9960-8c4d317e0012-0019639e | 3aeaa08e-1a66-47ab-8b2a-39de99b829fb | None |  | 2151 | Семейство : Сантехнические приборы : ADSK_Унитаз напольный_ГОСТ 30493-2017 | [6 empty] | ADSK_Унитаз напольный_ГОСТ 30493-2017 | [57 empty] | 0 | 1XNCsdLZrC0vbWZ4qnPsEC | [238 empty] | 04.05.02.02.04 | шт. |  | ГОСТ 3093-2017 | [51 empty] | 2021 | 1.0 | [11 empty] | 0 | 1 | [8 empty] | Керамика белая | [13 empty] | Унитаз с прямым выпуском, фарфоровый | [155 empty] | 31 |  | 605 |  |  | 360 | [128 empty] | 400 | [100 empty] | УнПрФ ГОСТ 30493-2017 | [246 empty] | Category=[-2000700]; Color=15988213; Comments=""; Cost=0.000000000000000; Description=""; Design Option=[-1]; Edited by=""; Export to IFC As=""; Export to IFC=0; Glow=0; IFC Predefined Type=""; IfcGUID=0pXGIloiL8duYKVTWFlq6C; Keynote=""; Manufacturer=""; Mark=""; Model=""; Name=Пластик белый; Shininess=64; Smoothness=50; Transparency=0; URL=""; Workset=10 |  |  |  |  | 350 | 400 | FALSE | TRUE | FALSE | 110 | 15 | 56 | 200 | 95 | 50 | — сбоку слева | — сбоку справа | — снизу слева | — снизу справа | Пластик белый | 200 | Category=[-2000700]; Color=15988213; Comments=""; Cost=0.000000000000000; Description=""; Design Option=[-1]; Edited by=""; Export to IFC As=""; Export to IFC=0; Glow=0; IFC Predefined Type=""; IfcGUID=1XNCsdLZrC0vbWZ4qnPrYq; Keynote=""; Manufacturer=""; Mark=""; Model=""; Name=Керамика белая; Shininess=64; Smoothness=50; Transparency=0; URL=""; Workset=10
1663904 | Вертикальный выпуск | OST_PlumbingFixtures | [9 empty] | Вертикальный выпуск | 615ccda7-563d-4c03-9960-8c4d317e0012-001963a0 | 3aeaa08e-1a66-47ab-8b2a-39de99b829fb | None |  | 2151 | Семейство : Сантехнические приборы : ADSK_Унитаз напольный_ГОСТ 30493-2017 | [6 empty] | ADSK_Унитаз напольный_ГОСТ 30493-2017 | [57 empty] | 0 | 1XNCsdLZrC0vbWZ4qnPsEo | [238 empty] | 00 | шт. |  | ГОСТ 3093-2017 | [51 empty] | 2021 | 1.0 | [11 empty] | 0 | 1 | [8 empty] | Керамика белая | [13 empty] | Унитаз с выпуском в пол, фарфоровый | [155 empty] | 31 |  | 605 |  |  | 360 | [128 empty] | 400 | [100 empty] | УнПоФ ГОСТ 30493-2017 | [246 empty] | Category=[-2000700]; Color=15988213; Comments=""; Cost=0.000000000000000; Description=""; Design Option=[-1]; Edited by=""; Export to IFC As=""; Export to IFC=0; Glow=0; IFC Predefined Type=""; IfcGUID=0pXGIloiL8duYKVTWFlq6C; Keynote=""; Manufacturer=""; Mark=""; Model=""; Name=Пластик белый; Shininess=64; Smoothness=50; Transparency=0; URL=""; Workset=10 |  |  |  |  | 350 | 400 | FALSE | FALSE | TRUE | 110 | 15 | 56 | 200 | 95 | 50 | — сбоку слева | — сбоку справа | — снизу слева | — снизу справа | Пластик белый | 200 | Category=[-2000700]; Color=15988213; Comments=""; Cost=0.000000000000000; Description=""; Design Option=[-1]; Edited by=""; Export to IFC As=""; Export to IFC=0; Glow=0; IFC Predefined Type=""; IfcGUID=1XNCsdLZrC0vbWZ4qnPrYq; Keynote=""; Manufacturer=""; Mark=""; Model=""; Name=Керамика белая; Shininess=64; Smoothness=50; Transparency=0; URL=""; Workset=10
1671514 | Сифон для умывальника | OST_PlumbingFixtures | [9 empty] | Сифон для умывальника | 07a0fc42-14a8-41f2-a861-5dbf4d6b1a91-0019815a | 3aeaa08e-1a66-47ab-8b2a-39de99b829fb | None |  | 2294 | Семейство : Сантехнические приборы : Влж_Сифон бутылочный | [6 empty] | Влж_Сифон бутылочный | [57 empty] | 0 | 07eFn25AX1ygXXNRzDSflB | [238 empty] | 00 | шт. | [53 empty] | 2021 | 1.0 | [11 empty] | 0 | 1 |  |  |  |  | None | [17 empty] | None | [109 empty] | 0.2 | [88 empty] | 50 | [98 empty] | 50 | [360 empty] | 40 |  | 40
1671528 | Смеситель для умывальника | OST_PlumbingFixtures | [9 empty] | Смеситель для умывальника | 07a0fc42-14a8-41f2-a861-5dbf4d6b1a91-00198168 | 3aeaa08e-1a66-47ab-8b2a-39de99b829fb | None |  | 2297 | Семейство : Сантехнические приборы : Влж_Смеситель | [6 empty] | Влж_Смеситель | [57 empty] | 0 | 07eFn25AX1ygXXNRzDSflv | [238 empty] | 00 | шт. | [53 empty] | 2021 | 1.0 | [11 empty] | 0 | 1 |  |  |  |  | None | [13 empty] | Category=[-2000700]; Color=16777215; Comments=""; Cost=0.000000000000000; Description=""; Design Option=[-1]; Edited by=""; Export to IFC As=""; Export to IFC=0; Glow=0; IFC Predefined Type=""; IfcGUID=0MLsabC6r81wvJCwI5AAdD; Keynote=""; Manufacturer=""; Mark=""; Model=""; Name=УГО_Белый; Shininess=64; Smoothness=50; Transparency=0; URL=""; Workset=10 |  |  |  | None | [109 empty] | 0.1 | [88 empty] | 15 | [131 empty] | 1.5 | 0 | 0 | 1 | 1 | [17 empty] | УГО_Белый | [288 empty] | Category=[-2000700]; Color=0; Comments=""; Cost=0.000000000000000; Description=""; Design Option=[-1]; Edited by=""; Export to IFC As=""; Export to IFC=0; Glow=0; IFC Predefined Type=""; IfcGUID=0pXGIloiL8duYKVTWFlq6o; Keynote=""; Manufacturer=""; Mark=""; Model=""; Name=УГО_Черный; Shininess=64; Smoothness=50; Transparency=0; URL=""; Workset=10 | [19 empty] | 1.5 | 10 | 150 | 25 | УГО_Черный
1671543 | Кронштейн для крепления умывальника | OST_PlumbingFixtures | [9 empty] | Кронштейн для крепления умывальника | 07a0fc42-14a8-41f2-a861-5dbf4d6b1a91-00198177 | 3aeaa08e-1a66-47ab-8b2a-39de99b829fb | None |  | 2291 | Семейство : Сантехнические приборы : Влж_Кронштейн | [6 empty] | Влж_Кронштейн | [57 empty] | 0 | 07eFn25AX1ygXXNRzDSflc | [238 empty] | 00 | шт. | [53 empty] | 2021 | 1.0 | [11 empty] | 0 | 1 | [22 empty] | None | [109 empty] | 0.3
1671598 |  | OST_PreviewLegendComponents | [10 empty] | 07a0fc42-14a8-41f2-a861-5dbf4d6b1a91-001981ae | 07a0fc42-14a8-41f2-a861-5dbf4d6b1a91 | None |  | 890 | Канализация
1671599 | Слева | OST_Entourage | [9 empty] | Слева | 07a0fc42-14a8-41f2-a861-5dbf4d6b1a91-001981af | 07a0fc42-14a8-41f2-a861-5dbf4d6b1a91 | None |  | 2157 | Семейство : Сантехнические приборы : ADSK_Умывальник со смесителем | [6 empty] | ♦ | [177 empty] | 0 | 07eFn25AX1ygXXNRzDSfi_ | [178 empty] | None | None | 0 | FALSE | FALSE | FALSE | TRUE | 2157 | [491 empty] | 1 | FALSE | FALSE | 0 | FALSE
1671600 | Справа | OST_Entourage | [9 empty] | Справа | 07a0fc42-14a8-41f2-a861-5dbf4d6b1a91-001981b0 | 07a0fc42-14a8-41f2-a861-5dbf4d6b1a91 | None |  | 2157 | Семейство : Сантехнические приборы : ADSK_Умывальник со смесителем | [6 empty] | ♦ | [177 empty] | 0 | 07eFn25AX1ygXXNRzDSfiX | [178 empty] | None | None | 0 | FALSE | FALSE | FALSE | TRUE | 2157 | [491 empty] | 1 | FALSE | FALSE | 0 | FALSE
1671601 | По центру | OST_Entourage | [9 empty] | По центру | 07a0fc42-14a8-41f2-a861-5dbf4d6b1a91-001981b1 | 07a0fc42-14a8-41f2-a861-5dbf4d6b1a91 | None |  | 2157 | Семейство : Сантехнические приборы : ADSK_Умывальник со смесителем | [6 empty] | ♦ | [177 empty] | 0 | 07eFn25AX1ygXXNRzDSfiW | [178 empty] | None | None | 0 | FALSE | FALSE | FALSE | TRUE | 2157 | [491 empty] | 1 | FALSE | FALSE | 0 | FALSE
1671661 | Умывальник | OST_PlumbingFixtures |  |  |  |  | Составное. Родительское |  |  |  |  | Умывальник | 07a0fc42-14a8-41f2-a861-5dbf4d6b1a91-001981ed | 3aeaa08e-1a66-47ab-8b2a-39de99b829fb | None |  | 2157 | Семейство : Сантехнические приборы : ADSK_Умывальник со смесителем | [6 empty] | ADSK_Умывальник со смесителем | [57 empty] | 0 | 07eFn25AX1ygXXNRzDSfjy | [238 empty] | 00 | шт. | [53 empty] | 2021 | 1.0.1 | [11 empty] | 0 | 1 |  |  |  |  | Эмаль белая | [13 empty] | Category=[-2000700]; Color=16777215; Comments=""; Cost=0.000000000000000; Description=""; Design Option=[-1]; Edited by=""; Export to IFC As=""; Export to IFC=0; Glow=0; IFC Predefined Type=""; IfcGUID=0MLsabC6r81wvJCwI5AAdD; Keynote=""; Manufacturer=""; Mark=""; Model=""; Name=УГО_Белый; Shininess=64; Smoothness=50; Transparency=0; URL=""; Workset=10 |  |  |  | Умывальник | [109 empty] | 0 | [45 empty] | 0 |  | 550 |  |  | 420 | [37 empty] | 50 | [130 empty] | 1.4 | 1 | 0 | 1 | 1 | 1 | [17 empty] | УГО_Белый | Category=[-2000700]; Color=16777209; Comments=""; Cost=0.000000000000000; Description=""; Design Option=[-1]; Edited by=""; Export to IFC As=""; Export to IFC=0; Glow=0; IFC Predefined Type=""; IfcGUID=2LSIsZSH9AouqPYbI95D17; Keynote=""; Manufacturer=""; Mark=""; Model=""; Name=Эмаль белая; Shininess=64; Smoothness=50; Transparency=0; URL=""; Workset=10 | [287 empty] | Category=[-2000700]; Color=0; Comments=""; Cost=0.000000000000000; Description=""; Design Option=[-1]; Edited by=""; Export to IFC As=""; Export to IFC=0; Glow=0; IFC Predefined Type=""; IfcGUID=0pXGIloiL8duYKVTWFlq6o; Keynote=""; Manufacturer=""; Mark=""; Model=""; Name=УГО_Черный; Shininess=64; Smoothness=50; Transparency=0; URL=""; Workset=10 | [19 empty] | 1 |  |  |  | УГО_Черный | 150 | 180 | 230 | 150 | 100 | 60 | 120 | 100 | 60 | 275 | 250 | 15 | Слева | По центру | Справа | 57
1694008 | Фланец накидной | OST_PipeFitting | [9 empty] | Фланец накидной | 399e9330-00ba-49ce-afd9-15a646876011-0019d938 | 3aeaa08e-1a66-47ab-8b2a-39de99b829fb | None |  | 3133 | Семейство : Соединительные детали трубопроводов : ADSK_Грувлок_Фланец накидной | [6 empty] | ADSK_Грувлок_Фланец накидной | [57 empty] | 0 | 0vdfCm0Bf9pg$P5QP6dhaf | [238 empty] | 04.05.02.01.01.03 | шт. | Dinarm | [52 empty] | 2021 | 1.1 | [11 empty] | 0 | 1 |  |  |  | TRUE |  |  | Category=[-2000700]; Color=2338280; Comments=""; Cost=0.000000000000000; Description=""; Design Option=[-1]; Edited by=""; Export to IFC As=""; Export to IFC=0; Glow=0; IFC Predefined Type=""; IfcGUID=1Zv83obP51SAWtfYRg9D9L; Keynote=""; Manufacturer=""; Mark=""; Model=""; Name=ADSK_Предупреждение; Shininess=64; Smoothness=50; Transparency=0; URL=""; Workset=10 |  |  | ФланецНакидной | [18 empty] | Category=[-2000700]; Color=13355979; Comments=""; Cost=0.000000000000000; Description=""; Design Option=[-1]; Edited by=""; Export to IFC As=""; Export to IFC=0; Glow=0; IFC Predefined Type=""; IfcGUID=32TXTRZJnCQxi6X$BRJll2; Keynote=""; Manufacturer=""; Mark=""; Model=""; Name=Сталь нержавеющая; Shininess=64; Smoothness=50; Transparency=0; URL=""; Workset=10 | [447 empty] | Category=[-2000700]; Color=4226806; Comments=""; Cost=0.000000000000000; Description=""; Design Option=[-1]; Edited by=""; Export to IFC As=""; Export to IFC=0; Glow=0; IFC Predefined Type=""; IfcGUID=32TXTRZJnCQxi6X$BRJMDV; Keynote=""; Manufacturer=""; Mark=""; Model=""; Name=Грувлок чугунный; Shininess=64; Smoothness=50; Transparency=0; URL=""; Workset=10 | [228 empty] | Category=[-2000700]; Color=1644825; Comments=""; Cost=0.000000000000000; Description=""; Design Option=[-1]; Edited by=""; Export to IFC As=""; Export to IFC=0; Glow=0; IFC Predefined Type=""; IfcGUID=32TXTRZJnCQxi6X$BRJMDQ; Keynote=""; Manufacturer=""; Mark=""; Model=""; Name=Уплотнитель черный; Shininess=64; Smoothness=50; Transparency=0; URL=""; Workset=10
1702099 |  | OST_Materials | [9 empty] | Рычаг крана | ae3a8830-0dd5-4499-8201-e59792d4d56b-0019f8d3 | ae3a8830-0dd5-4499-8201-e59792d4d56b | None |  | 10 | Материалы | [17 empty] | 12632256 | [166 empty] | 0 | 2kEeWm3TL4cO81vPUIpIsu | [94 empty] | 64 | 50 | FALSE | 0
1702100 |  | OST_Materials | [9 empty] | Корпус рычага из стали | ae3a8830-0dd5-4499-8201-e59792d4d56b-0019f8d4 | ae3a8830-0dd5-4499-8201-e59792d4d56b | None |  | 10 | Материалы | [17 empty] | 40704 | [166 empty] | 0 | 2kEeWm3TL4cO81vPUIpIs$ | [94 empty] | 64 | 50 | FALSE | 0 | 0
1702101 |  | OST_Materials | [9 empty] | Корпус рычага из алюминия | ae3a8830-0dd5-4499-8201-e59792d4d56b-0019f8d5 | ae3a8830-0dd5-4499-8201-e59792d4d56b | None |  | 10 | Материалы | [17 empty] | 4342527 | [166 empty] | 0 | 2kEeWm3TL4cO81vPUIpIs_ | [94 empty] | 64 | 50 | FALSE | 0 | 0
1706760 | DN15_Резьбы ВВ_Бабочка из алюминия | OST_PipeAccessory | [9 empty] | DN15_Резьбы ВВ_Бабочка из алюминия | ae3a8830-0dd5-4499-8201-e59792d4d56b-001a0b08 | 3aeaa08e-1a66-47ab-8b2a-39de99b829fb | None |  | 2338 | Семейство : Арматура трубопроводов : ADSK_КранШаровой_Муфтовый_Латунный | [6 empty] | ADSK_КранШаровой_Муфтовый_Латунный | [57 empty] | 0 | 2kEeWm3TL4cO81vPUIpjvZ | [239 empty] | шт. | Giacomini | R910 | [51 empty] | 2021 | 1.0 | [11 empty] | 0 | 1 | [22 empty] | Кран шаровой латунный, резьбы внутренняя-внутренняя, DN 1/2" | [132 empty] | Category=[-2000700]; Color=6076900; Comments=""; Cost=0.000000000000000; Description=""; Design Option=[-1]; Edited by=""; Export to IFC As=""; Export to IFC=0; Glow=0; IFC Predefined Type=""; IfcGUID=0zT0iVGBf0cwpE$qANKEts; Keynote=""; Manufacturer=""; Mark=""; Model=""; Name=Латунь; Shininess=64; Smoothness=50; Transparency=0; URL=""; Workset=10 | [23 empty] | Кран шаровой, Д=15 мм | [50 empty] | 30 |  |  | 19 | 38 |  | 19.5 |  |  |  |  | 15 | [14 empty] | 7.5 | [388 empty] | 64 | [60 empty] | 33.7 | 14 | 7 | FALSE | FALSE | 85 | TRUE | 54 | Латунь | Корпус рычага из стали | Корпус рычага из алюминия | 25.3 | 30 | 38 | 15 | 19 | 54 | 15 | Category=[-2000700]; Color=40704; Comments=""; Cost=0.000000000000000; Description=""; Design Option=[-1]; Edited by=""; Export to IFC As=""; Export to IFC=0; Glow=0; IFC Predefined Type=""; IfcGUID=2kEeWm3TL4cO81vPUIpIs$; Keynote=""; Manufacturer=""; Mark=""; Model=""; Name=Корпус рычага из стали; Shininess=64; Smoothness=50; Transparency=0; URL=""; Workset=10 | Category=[-2000700]; Color=4342527; Comments=""; Cost=0.000000000000000; Description=""; Design Option=[-1]; Edited by=""; Export to IFC As=""; Export to IFC=0; Glow=0; IFC Predefined Type=""; IfcGUID=2kEeWm3TL4cO81vPUIpIs_; Keynote=""; Manufacturer=""; Mark=""; Model=""; Name=Корпус рычага из алюминия; Shininess=64; Smoothness=50; Transparency=0; URL=""; Workset=10
1706762 | DN20_Резьбы ВВ_Бабочка из алюминия | OST_PipeAccessory | [9 empty] | DN20_Резьбы ВВ_Бабочка из алюминия | ae3a8830-0dd5-4499-8201-e59792d4d56b-001a0b0a | 3aeaa08e-1a66-47ab-8b2a-39de99b829fb | None |  | 2338 | Семейство : Арматура трубопроводов : ADSK_КранШаровой_Муфтовый_Латунный | [6 empty] | ADSK_КранШаровой_Муфтовый_Латунный | [57 empty] | 0 | 2kEeWm3TL4cO81vPUIpjvX | [239 empty] | шт. | Giacomini | R910 | [51 empty] | 2021 | 1.0 | [11 empty] | 0 | 1 | [22 empty] | Кран шаровой латунный, резьбы внутренняя-внутренняя, DN 3/4" | [132 empty] | Category=[-2000700]; Color=6076900; Comments=""; Cost=0.000000000000000; Description=""; Design Option=[-1]; Edited by=""; Export to IFC As=""; Export to IFC=0; Glow=0; IFC Predefined Type=""; IfcGUID=0zT0iVGBf0cwpE$qANKEts; Keynote=""; Manufacturer=""; Mark=""; Model=""; Name=Латунь; Shininess=64; Smoothness=50; Transparency=0; URL=""; Workset=10 | [23 empty] | Кран шаровой, Д=20 мм | [50 empty] | 32 |  |  | 20 | 40 |  | 26 |  |  |  |  | 16 | [14 empty] | 10 | [388 empty] | 69 | [60 empty] | 36.7 | 18 | 9 | FALSE | FALSE | 85 | TRUE | 57 | Латунь | Корпус рычага из стали | Корпус рычага из алюминия | 25.3 | 32 | 40 | 16 | 20 | 64 | 20 | Category=[-2000700]; Color=40704; Comments=""; Cost=0.000000000000000; Description=""; Design Option=[-1]; Edited by=""; Export to IFC As=""; Export to IFC=0; Glow=0; IFC Predefined Type=""; IfcGUID=2kEeWm3TL4cO81vPUIpIs$; Keynote=""; Manufacturer=""; Mark=""; Model=""; Name=Корпус рычага из стали; Shininess=64; Smoothness=50; Transparency=0; URL=""; Workset=10 | Category=[-2000700]; Color=4342527; Comments=""; Cost=0.000000000000000; Description=""; Design Option=[-1]; Edited by=""; Export to IFC As=""; Export to IFC=0; Glow=0; IFC Predefined Type=""; IfcGUID=2kEeWm3TL4cO81vPUIpIs_; Keynote=""; Manufacturer=""; Mark=""; Model=""; Name=Корпус рычага из алюминия; Shininess=64; Smoothness=50; Transparency=0; URL=""; Workset=10
1706764 | DN25_Резьбы ВВ_Бабочка из алюминия | OST_PipeAccessory | [9 empty] | DN25_Резьбы ВВ_Бабочка из алюминия | ae3a8830-0dd5-4499-8201-e59792d4d56b-001a0b0c | 4b5e6810-ed35-40b1-9b3c-e42f6a588083 | None |  | 2338 | Семейство : Арматура трубопроводов : ADSK_КранШаровой_Муфтовый_Латунный | [6 empty] | ADSK_КранШаровой_Муфтовый_Латунный | [57 empty] | 0 | 2kEeWm3TL4cO81vPUIpjvd | [239 empty] | шт. | Giacomini | R910 | [51 empty] | 2021 | 1.0 | [11 empty] | 0 | 1 | [22 empty] | Кран шаровой латунный, резьбы внутренняя-внутренняя, DN 1" | [132 empty] | Category=[-2000700]; Color=6076900; Comments=""; Cost=0.000000000000000; Description=""; Design Option=[-1]; Edited by=""; Export to IFC As=""; Export to IFC=0; Glow=0; IFC Predefined Type=""; IfcGUID=0zT0iVGBf0cwpE$qANKEts; Keynote=""; Manufacturer=""; Mark=""; Model=""; Name=Латунь; Shininess=64; Smoothness=50; Transparency=0; URL=""; Workset=10 | [23 empty] | Кран шаровой, Д=25 мм | [50 empty] | 44 |  |  | 27 | 54 |  | 32.5 |  |  |  |  | 22 | [14 empty] | 12.5 | [388 empty] | 83.5 | [60 empty] | 61.7 | 20 | 10 | FALSE | FALSE | 130 | TRUE | 82 | Латунь | Корпус рычага из стали | Корпус рычага из алюминия | 25.3 | 44 | 54 | 22 | 27 | 69 | 25 | Category=[-2000700]; Color=40704; Comments=""; Cost=0.000000000000000; Description=""; Design Option=[-1]; Edited by=""; Export to IFC As=""; Export to IFC=0; Glow=0; IFC Predefined Type=""; IfcGUID=2kEeWm3TL4cO81vPUIpIs$; Keynote=""; Manufacturer=""; Mark=""; Model=""; Name=Корпус рычага из стали; Shininess=64; Smoothness=50; Transparency=0; URL=""; Workset=10 | Category=[-2000700]; Color=4342527; Comments=""; Cost=0.000000000000000; Description=""; Design Option=[-1]; Edited by=""; Export to IFC As=""; Export to IFC=0; Glow=0; IFC Predefined Type=""; IfcGUID=2kEeWm3TL4cO81vPUIpIs_; Keynote=""; Manufacturer=""; Mark=""; Model=""; Name=Корпус рычага из алюминия; Shininess=64; Smoothness=50; Transparency=0; URL=""; Workset=10
1706766 | DN32_Резьбы ВВ_Бабочка из алюминия | OST_PipeAccessory | [9 empty] | DN32_Резьбы ВВ_Бабочка из алюминия | ae3a8830-0dd5-4499-8201-e59792d4d56b-001a0b0e | 3aeaa08e-1a66-47ab-8b2a-39de99b829fb | None |  | 2338 | Семейство : Арматура трубопроводов : ADSK_КранШаровой_Муфтовый_Латунный | [6 empty] | ADSK_КранШаровой_Муфтовый_Латунный | [57 empty] | 0 | 2kEeWm3TL4cO81vPUIpjvb | [238 empty] | 04.05.02.01.02 | шт. | Giacomini | R910 | [51 empty] | 2021 | 1.0 | [11 empty] | 0 | 1 | [22 empty] | Кран шаровой латунный, резьбы внутренняя-внутренняя, DN 1"1/4 | [132 empty] | Category=[-2000700]; Color=6076900; Comments=""; Cost=0.000000000000000; Description=""; Design Option=[-1]; Edited by=""; Export to IFC As=""; Export to IFC=0; Glow=0; IFC Predefined Type=""; IfcGUID=0zT0iVGBf0cwpE$qANKEts; Keynote=""; Manufacturer=""; Mark=""; Model=""; Name=Латунь; Shininess=64; Smoothness=50; Transparency=0; URL=""; Workset=10 | [23 empty] | Кран шаровой, Д=32 мм | [50 empty] | 55 |  |  | 31 | 62 |  | 41.6 |  |  |  |  | 27.5 | [14 empty] | 16 | [388 empty] | 98 | [60 empty] | 70.7 | 26 | 13 | FALSE | FALSE | 130 | TRUE | 91 | Латунь | Корпус рычага из стали | Корпус рычага из алюминия | 25.3 | 55 | 62 | 27.5 | 31 | 69 | 32 | Category=[-2000700]; Color=40704; Comments=""; Cost=0.000000000000000; Description=""; Design Option=[-1]; Edited by=""; Export to IFC As=""; Export to IFC=0; Glow=0; IFC Predefined Type=""; IfcGUID=2kEeWm3TL4cO81vPUIpIs$; Keynote=""; Manufacturer=""; Mark=""; Model=""; Name=Корпус рычага из стали; Shininess=64; Smoothness=50; Transparency=0; URL=""; Workset=10 | Category=[-2000700]; Color=4342527; Comments=""; Cost=0.000000000000000; Description=""; Design Option=[-1]; Edited by=""; Export to IFC As=""; Export to IFC=0; Glow=0; IFC Predefined Type=""; IfcGUID=2kEeWm3TL4cO81vPUIpIs_; Keynote=""; Manufacturer=""; Mark=""; Model=""; Name=Корпус рычага из алюминия; Shininess=64; Smoothness=50; Transparency=0; URL=""; Workset=10
1706768 | DN40_Резьбы ВВ_Рычаг из стали | OST_PipeAccessory | [9 empty] | DN40_Резьбы ВВ_Рычаг из стали | ae3a8830-0dd5-4499-8201-e59792d4d56b-001a0b10 | 97752f38-e319-4daf-a8a2-efca0f86c177 | None |  | 2338 | Семейство : Арматура трубопроводов : ADSK_КранШаровой_Муфтовый_Латунный | [6 empty] | ADSK_КранШаровой_Муфтовый_Латунный | [57 empty] | 0 | 2kEeWm3TL4cO81vPUIpjvx | [238 empty] | ИС.ТС.3 | шт. | Giacomini | R910 |  | Арматура трубопроводов | [49 empty] | 2021 | 1.0 | [11 empty] | 0 | 1 | [22 empty] | Кран шаровой латунный с рычагом из стали, резьбы внутренняя-внутренняя, DN 1"1/2 | [132 empty] | Category=[-2000700]; Color=6076900; Comments=""; Cost=0.000000000000000; Description=""; Design Option=[-1]; Edited by=""; Export to IFC As=""; Export to IFC=0; Glow=0; IFC Predefined Type=""; IfcGUID=0zT0iVGBf0cwpE$qANKEts; Keynote=""; Manufacturer=""; Mark=""; Model=""; Name=Латунь; Shininess=64; Smoothness=50; Transparency=0; URL=""; Workset=10 | [23 empty] | Кран шаровой, Д=40 мм | [50 empty] | 66 |  |  | 39 | 78 |  | 52 |  |  |  |  | 33 | [14 empty] | 20 | [388 empty] | 108 | [60 empty] | 90.8 | 32 | 16 | FALSE | TRUE | 155 | FALSE | 114 | Латунь | Корпус рычага из стали | Корпус рычага из алюминия | 28.2 | 66 | 78 | 33 | 39 | 75 | 40 | Category=[-2000700]; Color=40704; Comments=""; Cost=0.000000000000000; Description=""; Design Option=[-1]; Edited by=""; Export to IFC As=""; Export to IFC=0; Glow=0; IFC Predefined Type=""; IfcGUID=2kEeWm3TL4cO81vPUIpIs$; Keynote=""; Manufacturer=""; Mark=""; Model=""; Name=Корпус рычага из стали; Shininess=64; Smoothness=50; Transparency=0; URL=""; Workset=10 | Category=[-2000700]; Color=4342527; Comments=""; Cost=0.000000000000000; Description=""; Design Option=[-1]; Edited by=""; Export to IFC As=""; Export to IFC=0; Glow=0; IFC Predefined Type=""; IfcGUID=2kEeWm3TL4cO81vPUIpIs_; Keynote=""; Manufacturer=""; Mark=""; Model=""; Name=Корпус рычага из алюминия; Shininess=64; Smoothness=50; Transparency=0; URL=""; Workset=10
1706770 | DN50_Резьбы ВВ_Рычаг из стали | OST_PipeAccessory | [9 empty] | DN50_Резьбы ВВ_Рычаг из стали | ae3a8830-0dd5-4499-8201-e59792d4d56b-001a0b12 | 3aeaa08e-1a66-47ab-8b2a-39de99b829fb | None |  | 2338 | Семейство : Арматура трубопроводов : ADSK_КранШаровой_Муфтовый_Латунный | [6 empty] | ADSK_КранШаровой_Муфтовый_Латунный | [57 empty] | 0 | 2kEeWm3TL4cO81vPUIpjvv | [238 empty] | 04.05.02.01.02 | шт. | Giacomini | R910 | [51 empty] | 2021 | 1.0 | [11 empty] | 0 | 1 | [22 empty] | Кран шаровой латунный с рычагом из стали, резьбы внутренняя-внутренняя, DN 2" | [132 empty] | Category=[-2000700]; Color=6076900; Comments=""; Cost=0.000000000000000; Description=""; Design Option=[-1]; Edited by=""; Export to IFC As=""; Export to IFC=0; Glow=0; IFC Predefined Type=""; IfcGUID=0zT0iVGBf0cwpE$qANKEts; Keynote=""; Manufacturer=""; Mark=""; Model=""; Name=Латунь; Shininess=64; Smoothness=50; Transparency=0; URL=""; Workset=10 | [23 empty] | Кран шаровой, Д=50 мм | [50 empty] | 82 |  |  | 48 | 96 |  | 65 |  |  |  |  | 41 | [14 empty] | 25 | [388 empty] | 128 | [60 empty] | 86.9 | 32 | 16 | FALSE | TRUE | 155 | FALSE | 114 | Латунь | Корпус рычага из стали | Корпус рычага из алюминия | 32.1 | 82 | 96 | 41 | 48 | 75 | 50 | Category=[-2000700]; Color=40704; Comments=""; Cost=0.000000000000000; Description=""; Design Option=[-1]; Edited by=""; Export to IFC As=""; Export to IFC=0; Glow=0; IFC Predefined Type=""; IfcGUID=2kEeWm3TL4cO81vPUIpIs$; Keynote=""; Manufacturer=""; Mark=""; Model=""; Name=Корпус рычага из стали; Shininess=64; Smoothness=50; Transparency=0; URL=""; Workset=10 | Category=[-2000700]; Color=4342527; Comments=""; Cost=0.000000000000000; Description=""; Design Option=[-1]; Edited by=""; Export to IFC As=""; Export to IFC=0; Glow=0; IFC Predefined Type=""; IfcGUID=2kEeWm3TL4cO81vPUIpIs_; Keynote=""; Manufacturer=""; Mark=""; Model=""; Name=Корпус рычага из алюминия; Shininess=64; Smoothness=50; Transparency=0; URL=""; Workset=10
1706891 |  | OST_Materials | [9 empty] | УГО | ae3a8830-0dd5-4499-8201-e59792d4d56b-001a0b8b | ae3a8830-0dd5-4499-8201-e59792d4d56b | None |  | 10 | Материалы | [17 empty] | 1907997 | [166 empty] | 0 | 2kEeWm3TL4cO81vPUIpjxW | [94 empty] | 64 | 50 | FALSE | 0 | 0
1706900 |  | OST_Materials | [9 empty] | Логотип | ae3a8830-0dd5-4499-8201-e59792d4d56b-001a0b94 | ae3a8830-0dd5-4499-8201-e59792d4d56b | None |  | 10 | Материалы | [17 empty] | 16777215 | [166 empty] | 0 | 2kEeWm3TL4cO81vPUIpjx$ | [94 empty] | 64 | 50 | FALSE | 0 | 0
1706901 |  | OST_Materials | [9 empty] | Dynamo | ae3a8830-0dd5-4499-8201-e59792d4d56b-001a0b95 | ae3a8830-0dd5-4499-8201-e59792d4d56b | None |  | 10 | Материалы | [17 empty] | 33023 | [166 empty] | 0 | 2kEeWm3TL4cO81vPUIpjx_ | [94 empty] | 64 | 50 | FALSE | 90
1706902 |  | OST_Materials | [9 empty] | DynamoError | ae3a8830-0dd5-4499-8201-e59792d4d56b-001a0b96 | ae3a8830-0dd5-4499-8201-e59792d4d56b | None |  | 10 | Материалы | [17 empty] | 255 | [166 empty] | 0 | 2kEeWm3TL4cO81vPUIpjxz | [94 empty] | 64 | 50 | FALSE | 95
1710737 |  | OST_PreviewLegendComponents | [10 empty] | ae3a8830-0dd5-4499-8201-e59792d4d56b-001a1a91 | ae3a8830-0dd5-4499-8201-e59792d4d56b | None |  | 890 | Канализация
1710772 | Бетон | OST_DetailComponents | [9 empty] | Бетон | ae3a8830-0dd5-4499-8201-e59792d4d56b-001a1ab4 | ae3a8830-0dd5-4499-8201-e59792d4d56b | None |  | 2236 | Семейство : Арматура трубопроводов : ADL_ГРАНЛОК_CV16.01.DN40-600.PN16 | [6 empty] | Filled region | [57 empty] | 0 | 2kEeWm3TL4cO81vPUIpi$V | [223 empty] | 1 | [12 empty] | 0 | [61 empty] | None | None | 0 | FALSE | FALSE | FALSE | TRUE | 2236
1710822 | ADL_ГРАНЛОК_CV16.01.DN40-600.PN16 | OST_PipeAccessory |  |  |  |  | Обратный клапан «Гранлок» серии CV16,DN 40–600, PN 1,6 МПа |  |  |  |  | ADL_ГРАНЛОК_CV16.01.DN40-600.PN16 | ae3a8830-0dd5-4499-8201-e59792d4d56b-001a1ae6 | 3aeaa08e-1a66-47ab-8b2a-39de99b829fb | None |  | 2236 | Семейство : Арматура трубопроводов : ADL_ГРАНЛОК_CV16.01.DN40-600.PN16 | [6 empty] | ADL_ГРАНЛОК_CV16.01.DN40-600.PN16 | [57 empty] | 0 | 2kEeWm3TL4cO81vPUIpi_D | [239 empty] | шт. | АДЛ | CV16 | [64 empty] | 0 | 0 | [179 empty] | Кл.обр. | [301 empty] | АДЛ | https://adl.ru/truboprovodnaya-armatura/klapany-obratnye-granlok-serii-cv-16.html | [243 empty] | Category=[-2000700]; Color=12172221; Comments=""; Cost=0.000000000000000; Description=""; Design Option=[-1]; Edited by=""; Export to IFC As=""; Export to IFC=0; Glow=0; IFC Predefined Type=""; IfcGUID=2G2X7mgzD3bREeR7kX2Ppp; Keynote=""; Manufacturer=""; Mark=""; Model=""; Name=Гранлок сталь; Shininess=64; Smoothness=50; Transparency=0; URL=""; Workset=10 | Category=[-2000700]; Color=1907997; Comments=""; Cost=0.000000000000000; Description=""; Design Option=[-1]; Edited by=""; Export to IFC As=""; Export to IFC=0; Glow=0; IFC Predefined Type=""; IfcGUID=2kEeWm3TL4cO81vPUIpjxW; Keynote=""; Manufacturer=""; Mark=""; Model=""; Name=УГО; Shininess=64; Smoothness=50; Transparency=0; URL=""; Workset=10 | Category=[-2000700]; Color=16777215; Comments=""; Cost=0.000000000000000; Description=""; Design Option=[-1]; Edited by=""; Export to IFC As=""; Export to IFC=0; Glow=0; IFC Predefined Type=""; IfcGUID=2kEeWm3TL4cO81vPUIpjx$; Keynote=""; Manufacturer=""; Mark=""; Model=""; Name=Логотип; Shininess=64; Smoothness=50; Transparency=0; URL=""; Workset=10
1710961 |  | OST_Materials | [9 empty] | VM_Латунь | ae3a8830-0dd5-4499-8201-e59792d4d56b-001a1b71 | ae3a8830-0dd5-4499-8201-e59792d4d56b | None |  | 10 | Материалы | [17 empty] | 6076900 | [166 empty] | 0 | 2kEeWm3TL4cO81vPUIpiuQ | [94 empty] | 64 | 50 | FALSE | 0 | 0
1713013 | Клапан обратный_CB 2143 | OST_PipeAccessory | [9 empty] | Клапан обратный_CB 2143 | ae3a8830-0dd5-4499-8201-e59792d4d56b-001a2375 | 3aeaa08e-1a66-47ab-8b2a-39de99b829fb | None |  | 2341 | Семейство : Арматура трубопроводов : Tecofi_CB2143_Клапан обратный створчатый | [6 empty] | Tecofi_CB2143_Клапан обратный створчатый | [57 empty] | 0 | 2kEeWm3TL4cO81vPUIplOU | [238 empty] | 04.05.02.01.02 | шт. | Giacomini | [52 empty] | 2016 | [12 empty] | 0 | [9 empty] | VM_Латунь | [9 empty] | Category=[-2000700]; Color=16777215; Comments=""; Cost=0.000000000000000; Description=""; Design Option=[-1]; Edited by=""; Export to IFC As=""; Export to IFC=0; Glow=0; IFC Predefined Type=""; IfcGUID=0MLsabC6r81wvJCwI5AAdD; Keynote=""; Manufacturer=""; Mark=""; Model=""; Name=УГО_Белый; Shininess=64; Smoothness=50; Transparency=0; URL=""; Workset=10 | [645 empty] | Category=[-2000700]; Color=0; Comments=""; Cost=0.000000000000000; Description=""; Design Option=[-1]; Edited by=""; Export to IFC As=""; Export to IFC=0; Glow=0; IFC Predefined Type=""; IfcGUID=0pXGIloiL8duYKVTWFlq6o; Keynote=""; Manufacturer=""; Mark=""; Model=""; Name=УГО_Черный; Shininess=64; Smoothness=50; Transparency=0; URL=""; Workset=10 | [64 empty] | https://www.tecofi.fr/MEDIAS/passport/CB2143_RU.pdf | https://bimlib.ru/manufacturer/company/7280 | bimlibrary@tecofi-msk.ru | Клапан обратный_CB2143 | TRUE | Category=[-2000700]; Color=6076900; Comments=""; Cost=0.000000000000000; Description=""; Design Option=[-1]; Edited by=""; Export to IFC As=""; Export to IFC=0; Glow=0; IFC Predefined Type=""; IfcGUID=2kEeWm3TL4cO81vPUIpiuQ; Keynote=""; Manufacturer=""; Mark=""; Model=""; Name=VM_Латунь; Shininess=64; Smoothness=50; Transparency=0; URL=""; Workset=10
1734482 |  | OST_PreviewLegendComponents | [10 empty] | 6412c7f5-63aa-45ed-8a6e-73f2ca51dce5-001a7752 | 6412c7f5-63aa-45ed-8a6e-73f2ca51dce5 | None |  | 890 | Канализация
1741800 | Спецификация | OST_Schedules | Спецификация | [8 empty] | О_ВК_ВОР_Спецификация_СВОДНАЯ | 191ca732-95be-4ec3-af01-b29c64962901-001a93e8 | 71ec8b14-7fad-4eb4-9524-47d24d297ec0 | None |  | 2273 | Вид "Спецификация: О_ВК_ВОР_Спецификация_СВОДНАЯ" | [6 empty] | Schedule | [21 empty] | None | None | 63 | [106 empty] | Спецификация | [34 empty] | Новая конструкция | [11 empty] | 0 | [126 empty] | Показать все |  |  |  | None |  |  |  | ВОР | [8 empty] | TRUE | None |  | Schedule | Спецификация | Спецификация |  | - | --- |  |  | Independent |  | None |  | О_ВК_ВОР_Спецификация_СВОДНАЯ | [8 empty] | Спецификация
1746465 |  | OST_PreviewLegendComponents | [10 empty] | a278eabe-1b5d-4a87-8dce-b76c0aaf80dd-001aa621 | a278eabe-1b5d-4a87-8dce-b76c0aaf80dd | None |  | 890 | Канализация
1746502 | Сплошная заливка - Черный | OST_DetailComponents | [9 empty] | Сплошная заливка - Черный | a278eabe-1b5d-4a87-8dce-b76c0aaf80dd-001aa646 | a278eabe-1b5d-4a87-8dce-b76c0aaf80dd | None |  | 2280 | Семейство : Оборудование : АР_Отверстие_ГАЛС1 | [6 empty] | Filled region | [57 empty] | 0 | 2YUEg_6rrAXutEjsmAjIQR | [223 empty] | 1 | [12 empty] | 0 | [61 empty] | None | None | 0 | FALSE | FALSE | FALSE | TRUE | 2280 | [491 empty] | 1 | FALSE | FALSE | 0 | [242 empty] | 0
1746506 | Древесина - Окончательная отделка | OST_DetailComponents | [9 empty] | Древесина - Окончательная отделка | a278eabe-1b5d-4a87-8dce-b76c0aaf80dd-001aa64a | a278eabe-1b5d-4a87-8dce-b76c0aaf80dd | None |  | 2280 | Семейство : Оборудование : АР_Отверстие_ГАЛС1 | [6 empty] | Filled region | [57 empty] | 0 | 2YUEg_6rrAXutEjsmAjIQN | [223 empty] | 1 | [12 empty] | 0 | [61 empty] | None | None | 0 | FALSE | FALSE | FALSE | TRUE | 2280 | [491 empty] | 1 | FALSE | FALSE | 0 | [242 empty] | 0
1746510 | Сталь | OST_DetailComponents | [9 empty] | Сталь | a278eabe-1b5d-4a87-8dce-b76c0aaf80dd-001aa64e | a278eabe-1b5d-4a87-8dce-b76c0aaf80dd | None |  | 2280 | Семейство : Оборудование : АР_Отверстие_ГАЛС1 | [6 empty] | Filled region | [57 empty] | 0 | 2YUEg_6rrAXutEjsmAjIQJ | [223 empty] | 1 | [12 empty] | 0 | [61 empty] | None | None | 0 | FALSE | FALSE | FALSE | TRUE | 2280 | [491 empty] | 1 | FALSE | FALSE | 0 | [242 empty] | 0
1746514 | Кирпич | OST_DetailComponents | [9 empty] | Кирпич | a278eabe-1b5d-4a87-8dce-b76c0aaf80dd-001aa652 | a278eabe-1b5d-4a87-8dce-b76c0aaf80dd | None |  | 2280 | Семейство : Оборудование : АР_Отверстие_ГАЛС1 | [6 empty] | Filled region | [57 empty] | 0 | 2YUEg_6rrAXutEjsmAjIQF | [223 empty] | 1 | [12 empty] | 0 | [61 empty] | None | None | 0 | FALSE | FALSE | FALSE | TRUE | 2280 | [491 empty] | 1 | FALSE | FALSE | 0 | [242 empty] | 0
1746518 | Бетонный блок | OST_DetailComponents | [9 empty] | Бетонный блок | a278eabe-1b5d-4a87-8dce-b76c0aaf80dd-001aa656 | a278eabe-1b5d-4a87-8dce-b76c0aaf80dd | None |  | 2280 | Семейство : Оборудование : АР_Отверстие_ГАЛС1 | [6 empty] | Filled region | [57 empty] | 0 | 2YUEg_6rrAXutEjsmAjIQB | [223 empty] | 1 | [12 empty] | 0 | [61 empty] | None | None | 0 | FALSE | FALSE | FALSE | TRUE | 2280 | [491 empty] | 1 | FALSE | FALSE | 0 | [242 empty] | 0
1746522 | Жесткая изоляция | OST_DetailComponents | [9 empty] | Жесткая изоляция | a278eabe-1b5d-4a87-8dce-b76c0aaf80dd-001aa65a | a278eabe-1b5d-4a87-8dce-b76c0aaf80dd | None |  | 2280 | Семейство : Оборудование : АР_Отверстие_ГАЛС1 | [6 empty] | Filled region | [57 empty] | 0 | 2YUEg_6rrAXutEjsmAjIQ7 | [223 empty] | 1 | [12 empty] | 0 | [61 empty] | None | None | 0 | FALSE | FALSE | FALSE | TRUE | 2280 | [491 empty] | 1 | FALSE | FALSE | 0 | [242 empty] | 0
1746526 | Алюминий (2) | OST_DetailComponents | [9 empty] | Алюминий (2) | a278eabe-1b5d-4a87-8dce-b76c0aaf80dd-001aa65e | a278eabe-1b5d-4a87-8dce-b76c0aaf80dd | None |  | 2280 | Семейство : Оборудование : АР_Отверстие_ГАЛС1 | [6 empty] | Filled region | [57 empty] | 0 | 2YUEg_6rrAXutEjsmAjIQ3 | [223 empty] | 1 | [12 empty] | 0 | [61 empty] | None | None | 0 | FALSE | FALSE | FALSE | TRUE | 2280 | [491 empty] | 1 | FALSE | FALSE | 0 | [242 empty] | 0
1746530 | Гипс | OST_DetailComponents | [9 empty] | Гипс | a278eabe-1b5d-4a87-8dce-b76c0aaf80dd-001aa662 | a278eabe-1b5d-4a87-8dce-b76c0aaf80dd | None |  | 2280 | Семейство : Оборудование : АР_Отверстие_ГАЛС1 | [6 empty] | Filled region | [57 empty] | 0 | 2YUEg_6rrAXutEjsmAjIQ$ | [223 empty] | 1 | [12 empty] | 0 | [61 empty] | None | None | 0 | FALSE | FALSE | FALSE | TRUE | 2280 | [491 empty] | 1 | FALSE | FALSE | 0 | [242 empty] | 0
1746534 | Пластмасса | OST_DetailComponents | [9 empty] | Пластмасса | a278eabe-1b5d-4a87-8dce-b76c0aaf80dd-001aa666 | a278eabe-1b5d-4a87-8dce-b76c0aaf80dd | None |  | 2280 | Семейство : Оборудование : АР_Отверстие_ГАЛС1 | [6 empty] | Filled region | [57 empty] | 0 | 2YUEg_6rrAXutEjsmAjIQx | [223 empty] | 1 | [12 empty] | 0 | [61 empty] | None | None | 0 | FALSE | FALSE | FALSE | TRUE | 2280 | [491 empty] | 1 | FALSE | FALSE | 0 | [242 empty] | 0
1746538 | Бетон | OST_DetailComponents | [9 empty] | Бетон | a278eabe-1b5d-4a87-8dce-b76c0aaf80dd-001aa66a | a278eabe-1b5d-4a87-8dce-b76c0aaf80dd | None |  | 2280 | Семейство : Оборудование : АР_Отверстие_ГАЛС1 | [6 empty] | Filled region | [57 empty] | 0 | 2YUEg_6rrAXutEjsmAjIQt | [223 empty] | 1 | [12 empty] | 0 | [61 empty] | None | None | 0 | FALSE | FALSE | FALSE | TRUE | 2280 | [491 empty] | 1 | FALSE | FALSE | 0 | [242 empty] | 0
1746546 | Сплошная заливка - Зелёный | OST_DetailComponents | [9 empty] | Сплошная заливка - Зелёный | a278eabe-1b5d-4a87-8dce-b76c0aaf80dd-001aa672 | a278eabe-1b5d-4a87-8dce-b76c0aaf80dd | None |  | 2280 | Семейство : Оборудование : АР_Отверстие_ГАЛС1 | [6 empty] | Filled region | [57 empty] | 0 | 2YUEg_6rrAXutEjsmAjIQl | [223 empty] | 1 | [12 empty] | 0 | [61 empty] | None | None | 0 | FALSE | FALSE | FALSE | TRUE | 2280 | [491 empty] | 1 | FALSE | FALSE | 0 | [242 empty] | 0
1746550 | Сплошная заливка - Синий | OST_DetailComponents | [9 empty] | Сплошная заливка - Синий | a278eabe-1b5d-4a87-8dce-b76c0aaf80dd-001aa676 | a278eabe-1b5d-4a87-8dce-b76c0aaf80dd | None |  | 2280 | Семейство : Оборудование : АР_Отверстие_ГАЛС1 | [6 empty] | Filled region | [57 empty] | 0 | 2YUEg_6rrAXutEjsmAjIQh | [223 empty] | 1 | [12 empty] | 0 | [61 empty] | None | None | 0 | FALSE | FALSE | FALSE | TRUE | 2280 | [491 empty] | 1 | FALSE | FALSE | 0 | [242 empty] | 0
1746554 | Сплошная заливка - Красный | OST_DetailComponents | [9 empty] | Сплошная заливка - Красный | a278eabe-1b5d-4a87-8dce-b76c0aaf80dd-001aa67a | a278eabe-1b5d-4a87-8dce-b76c0aaf80dd | None |  | 2280 | Семейство : Оборудование : АР_Отверстие_ГАЛС1 | [6 empty] | Filled region | [57 empty] | 0 | 2YUEg_6rrAXutEjsmAjIQd | [223 empty] | 1 | [12 empty] | 0 | [61 empty] | None | None | 0 | FALSE | FALSE | FALSE | TRUE | 2280 | [491 empty] | 1 | FALSE | FALSE | 0 | [242 empty] | 0
1746558 | Сплошная заливка - Оранжевое | OST_DetailComponents | [9 empty] | Сплошная заливка - Оранжевое | a278eabe-1b5d-4a87-8dce-b76c0aaf80dd-001aa67e | a278eabe-1b5d-4a87-8dce-b76c0aaf80dd | None |  | 2280 | Семейство : Оборудование : АР_Отверстие_ГАЛС1 | [6 empty] | Filled region | [57 empty] | 0 | 2YUEg_6rrAXutEjsmAjIQZ | [223 empty] | 1 | [12 empty] | 0 | [61 empty] | None | None | 0 | FALSE | FALSE | FALSE | TRUE | 2280 | [491 empty] | 1 | FALSE | FALSE | 0 | [242 empty] | 0
1746574 | Сплошная заливка - Черный | OST_DetailComponents | [9 empty] | Сплошная заливка - Черный | a278eabe-1b5d-4a87-8dce-b76c0aaf80dd-001aa68e | a278eabe-1b5d-4a87-8dce-b76c0aaf80dd | None |  | 2280 | Семейство : Оборудование : АР_Отверстие_ГАЛС1 | [6 empty] | Filled region | [57 empty] | 0 | 2YUEg_6rrAXutEjsmAjIPJ | [223 empty] | 1 | [12 empty] | 0 | [61 empty] | None | None | 0 | FALSE | FALSE | FALSE | TRUE | 2280 | [491 empty] | 1 | FALSE | FALSE | 0 | [242 empty] | 0
1746578 | Древесина - Окончательная отделка | OST_DetailComponents | [9 empty] | Древесина - Окончательная отделка | a278eabe-1b5d-4a87-8dce-b76c0aaf80dd-001aa692 | a278eabe-1b5d-4a87-8dce-b76c0aaf80dd | None |  | 2280 | Семейство : Оборудование : АР_Отверстие_ГАЛС1 | [6 empty] | Filled region | [57 empty] | 0 | 2YUEg_6rrAXutEjsmAjIPF | [223 empty] | 1 | [12 empty] | 0 | [61 empty] | None | None | 0 | FALSE | FALSE | FALSE | TRUE | 2280 | [491 empty] | 1 | FALSE | FALSE | 0 | [242 empty] | 0
1746582 | Сталь | OST_DetailComponents | [9 empty] | Сталь | a278eabe-1b5d-4a87-8dce-b76c0aaf80dd-001aa696 | a278eabe-1b5d-4a87-8dce-b76c0aaf80dd | None |  | 2280 | Семейство : Оборудование : АР_Отверстие_ГАЛС1 | [6 empty] | Filled region | [57 empty] | 0 | 2YUEg_6rrAXutEjsmAjIPB | [223 empty] | 1 | [12 empty] | 0 | [61 empty] | None | None | 0 | FALSE | FALSE | FALSE | TRUE | 2280 | [491 empty] | 1 | FALSE | FALSE | 0 | [242 empty] | 0
1746586 | Кирпич | OST_DetailComponents | [9 empty] | Кирпич | a278eabe-1b5d-4a87-8dce-b76c0aaf80dd-001aa69a | a278eabe-1b5d-4a87-8dce-b76c0aaf80dd | None |  | 2280 | Семейство : Оборудование : АР_Отверстие_ГАЛС1 | [6 empty] | Filled region | [57 empty] | 0 | 2YUEg_6rrAXutEjsmAjIP7 | [223 empty] | 1 | [12 empty] | 0 | [61 empty] | None | None | 0 | FALSE | FALSE | FALSE | TRUE | 2280 | [491 empty] | 1 | FALSE | FALSE | 0 | [242 empty] | 0
1746590 | Бетонный блок | OST_DetailComponents | [9 empty] | Бетонный блок | a278eabe-1b5d-4a87-8dce-b76c0aaf80dd-001aa69e | a278eabe-1b5d-4a87-8dce-b76c0aaf80dd | None |  | 2280 | Семейство : Оборудование : АР_Отверстие_ГАЛС1 | [6 empty] | Filled region | [57 empty] | 0 | 2YUEg_6rrAXutEjsmAjIP3 | [223 empty] | 1 | [12 empty] | 0 | [61 empty] | None | None | 0 | FALSE | FALSE | FALSE | TRUE | 2280 | [491 empty] | 1 | FALSE | FALSE | 0 | [242 empty] | 0
1746594 | Жесткая изоляция | OST_DetailComponents | [9 empty] | Жесткая изоляция | a278eabe-1b5d-4a87-8dce-b76c0aaf80dd-001aa6a2 | a278eabe-1b5d-4a87-8dce-b76c0aaf80dd | None |  | 2280 | Семейство : Оборудование : АР_Отверстие_ГАЛС1 | [6 empty] | Filled region | [57 empty] | 0 | 2YUEg_6rrAXutEjsmAjIP$ | [223 empty] | 1 | [12 empty] | 0 | [61 empty] | None | None | 0 | FALSE | FALSE | FALSE | TRUE | 2280 | [491 empty] | 1 | FALSE | FALSE | 0 | [242 empty] | 0
1746598 | Алюминий (2) | OST_DetailComponents | [9 empty] | Алюминий (2) | a278eabe-1b5d-4a87-8dce-b76c0aaf80dd-001aa6a6 | a278eabe-1b5d-4a87-8dce-b76c0aaf80dd | None |  | 2280 | Семейство : Оборудование : АР_Отверстие_ГАЛС1 | [6 empty] | Filled region | [57 empty] | 0 | 2YUEg_6rrAXutEjsmAjIPx | [223 empty] | 1 | [12 empty] | 0 | [61 empty] | None | None | 0 | FALSE | FALSE | FALSE | TRUE | 2280 | [491 empty] | 1 | FALSE | FALSE | 0 | [242 empty] | 0
1746602 | Гипс | OST_DetailComponents | [9 empty] | Гипс | a278eabe-1b5d-4a87-8dce-b76c0aaf80dd-001aa6aa | a278eabe-1b5d-4a87-8dce-b76c0aaf80dd | None |  | 2280 | Семейство : Оборудование : АР_Отверстие_ГАЛС1 | [6 empty] | Filled region | [57 empty] | 0 | 2YUEg_6rrAXutEjsmAjIPt | [223 empty] | 1 | [12 empty] | 0 | [61 empty] | None | None | 0 | FALSE | FALSE | FALSE | TRUE | 2280 | [491 empty] | 1 | FALSE | FALSE | 0 | [242 empty] | 0
1746606 | Пластмасса | OST_DetailComponents | [9 empty] | Пластмасса | a278eabe-1b5d-4a87-8dce-b76c0aaf80dd-001aa6ae | a278eabe-1b5d-4a87-8dce-b76c0aaf80dd | None |  | 2280 | Семейство : Оборудование : АР_Отверстие_ГАЛС1 | [6 empty] | Filled region | [57 empty] | 0 | 2YUEg_6rrAXutEjsmAjIPp | [223 empty] | 1 | [12 empty] | 0 | [61 empty] | None | None | 0 | FALSE | FALSE | FALSE | TRUE | 2280 | [491 empty] | 1 | FALSE | FALSE | 0 | [242 empty] | 0
1746610 | Бетон | OST_DetailComponents | [9 empty] | Бетон | a278eabe-1b5d-4a87-8dce-b76c0aaf80dd-001aa6b2 | a278eabe-1b5d-4a87-8dce-b76c0aaf80dd | None |  | 2280 | Семейство : Оборудование : АР_Отверстие_ГАЛС1 | [6 empty] | Filled region | [57 empty] | 0 | 2YUEg_6rrAXutEjsmAjIPl | [223 empty] | 1 | [12 empty] | 0 | [61 empty] | None | None | 0 | FALSE | FALSE | FALSE | TRUE | 2280 | [491 empty] | 1 | FALSE | FALSE | 0 | [242 empty] | 0
1746656 |  | OST_MechanicalEquipment | [9 empty] | К3 300х300 | a278eabe-1b5d-4a87-8dce-b76c0aaf80dd-001aa6e0 | 3aeaa08e-1a66-47ab-8b2a-39de99b829fb | None |  | 2280 | Семейство : Оборудование : АР_Отверстие_ГАЛС1 | [6 empty] | АР_Отверстие_ГАЛС1 | [57 empty] | 0 | 2YUEg_6rrAXutEjsmAjIOz | [306 empty] | 0 | [23 empty] | None | [190 empty] | 0 | [131 empty] | 300 | 300 | FALSE | TRUE | FALSE | FALSE | К3
1746661 |  | OST_MechanicalEquipment | [9 empty] | К4 300х300 | a278eabe-1b5d-4a87-8dce-b76c0aaf80dd-001aa6e5 | 3aeaa08e-1a66-47ab-8b2a-39de99b829fb | None |  | 2280 | Семейство : Оборудование : АР_Отверстие_ГАЛС1 | [6 empty] | АР_Отверстие_ГАЛС1 | [57 empty] | 0 | 2YUEg_6rrAXutEjsmAjIOu | [306 empty] | 0 | [23 empty] | None | [190 empty] | 0 | [131 empty] | 300 | 300 | FALSE | TRUE | FALSE | FALSE | К4
1746662 |  | OST_MechanicalEquipment | [9 empty] | К4 300х300 | a278eabe-1b5d-4a87-8dce-b76c0aaf80dd-001aa6e6 | 3aeaa08e-1a66-47ab-8b2a-39de99b829fb | None |  | 2280 | Семейство : Оборудование : АР_Отверстие_ГАЛС1 | [6 empty] | АР_Отверстие_ГАЛС1 | [57 empty] | 0 | 2YUEg_6rrAXutEjsmAjIOx | [306 empty] | 0 | [23 empty] | None | [190 empty] | 0 | [131 empty] | 300 | 300 | FALSE | TRUE | FALSE | FALSE | К4
1746663 |  | OST_MechanicalEquipment | [9 empty] | К4 300х300 | a278eabe-1b5d-4a87-8dce-b76c0aaf80dd-001aa6e7 | 3aeaa08e-1a66-47ab-8b2a-39de99b829fb | None |  | 2280 | Семейство : Оборудование : АР_Отверстие_ГАЛС1 | [6 empty] | АР_Отверстие_ГАЛС1 | [57 empty] | 0 | 2YUEg_6rrAXutEjsmAjIOw | [306 empty] | 0 | [23 empty] | None | [190 empty] | 0 | [131 empty] | 300 | 300 | FALSE | TRUE | FALSE | FALSE | К4
1746669 |  | OST_MechanicalEquipment | [9 empty] | К1 300х300 | a278eabe-1b5d-4a87-8dce-b76c0aaf80dd-001aa6ed | 3aeaa08e-1a66-47ab-8b2a-39de99b829fb | None |  | 2280 | Семейство : Оборудование : АР_Отверстие_ГАЛС1 | [6 empty] | АР_Отверстие_ГАЛС1 | [57 empty] | 0 | 2YUEg_6rrAXutEjsmAjIOm | [306 empty] | 0 | [23 empty] | None | [190 empty] | 0 | [131 empty] | 300 | 300 | FALSE | TRUE | FALSE | FALSE | К1
1746674 |  | OST_MechanicalEquipment | [9 empty] | К2 450х450 | a278eabe-1b5d-4a87-8dce-b76c0aaf80dd-001aa6f2 | 3aeaa08e-1a66-47ab-8b2a-39de99b829fb | None |  | 2280 | Семейство : Оборудование : АР_Отверстие_ГАЛС1 | [6 empty] | АР_Отверстие_ГАЛС1 | [57 empty] | 0 | 2YUEg_6rrAXutEjsmAjIOl | [306 empty] | 0 | [23 empty] | None | [190 empty] | 0 | [131 empty] | 450 | 450 | FALSE | TRUE | FALSE | FALSE | К2
1746675 |  | OST_MechanicalEquipment | [9 empty] | К1 300х300 | a278eabe-1b5d-4a87-8dce-b76c0aaf80dd-001aa6f3 | 3aeaa08e-1a66-47ab-8b2a-39de99b829fb | None |  | 2280 | Семейство : Оборудование : АР_Отверстие_ГАЛС1 | [6 empty] | АР_Отверстие_ГАЛС1 | [57 empty] | 0 | 2YUEg_6rrAXutEjsmAjIOk | [306 empty] | 0 | [23 empty] | None | [190 empty] | 0 | [131 empty] | 300 | 300 | FALSE | TRUE | FALSE | FALSE | К1
1746680 |  | OST_MechanicalEquipment | [9 empty] | К2 700х300 | a278eabe-1b5d-4a87-8dce-b76c0aaf80dd-001aa6f8 | 3aeaa08e-1a66-47ab-8b2a-39de99b829fb | None |  | 2280 | Семейство : Оборудование : АР_Отверстие_ГАЛС1 | [6 empty] | АР_Отверстие_ГАЛС1 | [57 empty] | 0 | 2YUEg_6rrAXutEjsmAjIOb | [306 empty] | 0 | [23 empty] | None | [190 empty] | 0 | [131 empty] | 300 | 700 | FALSE | TRUE | FALSE | FALSE | К2
1746681 |  | OST_MechanicalEquipment | [9 empty] | К2 1000х500 | a278eabe-1b5d-4a87-8dce-b76c0aaf80dd-001aa6f9 | 3aeaa08e-1a66-47ab-8b2a-39de99b829fb | None |  | 2280 | Семейство : Оборудование : АР_Отверстие_ГАЛС1 | [6 empty] | АР_Отверстие_ГАЛС1 | [57 empty] | 0 | 2YUEg_6rrAXutEjsmAjIOa | [306 empty] | 0 | [23 empty] | None | [190 empty] | 0 | [131 empty] | 500 | 1000 | FALSE | TRUE | FALSE | FALSE | К2
1746682 |  | OST_MechanicalEquipment | [9 empty] | К2 450х450 | a278eabe-1b5d-4a87-8dce-b76c0aaf80dd-001aa6fa | 3aeaa08e-1a66-47ab-8b2a-39de99b829fb | None |  | 2280 | Семейство : Оборудование : АР_Отверстие_ГАЛС1 | [6 empty] | АР_Отверстие_ГАЛС1 | [57 empty] | 0 | 2YUEg_6rrAXutEjsmAjIOd | [306 empty] | 0 | [23 empty] | None | [190 empty] | 0 | [131 empty] | 450 | 450 | FALSE | TRUE | FALSE | FALSE | К2
1747524 |  | OST_PreviewLegendComponents | [10 empty] | 4690d70a-1bc4-4a6d-91cb-1ca2cbb543e3-001aaa44 | 4690d70a-1bc4-4a6d-91cb-1ca2cbb543e3 | None |  | 890 | Канализация
1748408 |  | OST_PreviewLegendComponents | [10 empty] | 4690d70a-1bc4-4a6d-91cb-1ca2cbb543e3-001aadb8 | 4690d70a-1bc4-4a6d-91cb-1ca2cbb543e3 | None |  | 890 | Канализация
1750166 |  | OST_PreviewLegendComponents | [10 empty] | 4690d70a-1bc4-4a6d-91cb-1ca2cbb543e3-001ab496 | 4690d70a-1bc4-4a6d-91cb-1ca2cbb543e3 | None |  | 890 | Канализация
1751084 |  | OST_PreviewLegendComponents | [10 empty] | 4690d70a-1bc4-4a6d-91cb-1ca2cbb543e3-001ab82c | 4690d70a-1bc4-4a6d-91cb-1ca2cbb543e3 | None |  | 890 | Канализация
1751124 |  | OST_PlumbingFixtures | [9 empty] | Сифон (для душевого поддона) | 4690d70a-1bc4-4a6d-91cb-1ca2cbb543e3-001ab854 | 3aeaa08e-1a66-47ab-8b2a-39de99b829fb | None |  | 2300 | Семейство : Сантехнические приборы : Влж_ADSK_Сифон (для душевого поддона) | [6 empty] | Влж_ADSK_Сифон (для душевого поддона) | [57 empty] | 0 | 16aDSA6yHARP7B7ABBh$kt | [239 empty] | шт. | [53 empty] | 2021 | 1.0 | [11 empty] | 0 | 1 | [8 empty] | Пластик белый | [13 empty] | None | [636 empty] | 0.2 | Category=[-2000700]; Color=15988213; Comments=""; Cost=0.000000000000000; Description=""; Design Option=[-1]; Edited by=""; Export to IFC As=""; Export to IFC=0; Glow=0; IFC Predefined Type=""; IfcGUID=0pXGIloiL8duYKVTWFlq6C; Keynote=""; Manufacturer=""; Mark=""; Model=""; Name=Пластик белый; Shininess=64; Smoothness=50; Transparency=0; URL=""; Workset=10
1751125 |  | OST_PlumbingFixtures | [9 empty] | Сифон (для душевого поддона) | 4690d70a-1bc4-4a6d-91cb-1ca2cbb543e3-001ab855 | 3aeaa08e-1a66-47ab-8b2a-39de99b829fb | None |  | 2300 | Семейство : Сантехнические приборы : Влж_ADSK_Сифон (для душевого поддона) | [6 empty] | Влж_ADSK_Сифон (для душевого поддона) | [57 empty] | 0 | 16aDSA6yHARP7B7ABBh$ks | [239 empty] | шт. | [53 empty] | 2021 | 1.0 | [11 empty] | 0 | 1 | [8 empty] | Пластик белый | [13 empty] | None | [636 empty] | 0.2 | Category=[-2000700]; Color=15988213; Comments=""; Cost=0.000000000000000; Description=""; Design Option=[-1]; Edited by=""; Export to IFC As=""; Export to IFC=0; Glow=0; IFC Predefined Type=""; IfcGUID=0pXGIloiL8duYKVTWFlq6C; Keynote=""; Manufacturer=""; Mark=""; Model=""; Name=Пластик белый; Shininess=64; Smoothness=50; Transparency=0; URL=""; Workset=10
1753156 |  | OST_ScheduleGraphics | [9 empty] | О_ВК_ВОР_Спецификация_СВОДНАЯ | 78b7844f-754c-41a3-9151-a44e5fc76372-001ab8e8 | dfb24654-24e0-4bf9-84fd-adc3eb2d4c52 | None |  | 318 | Вид "Лист: ‬1 - Спецификация изделий и материалов" | [540 empty] | 0 | 0
1782827 |  | OST_PreviewLegendComponents | [10 empty] | bf5e8c19-3863-45e7-9533-688d3cd36d7e-001b342b | bf5e8c19-3863-45e7-9533-688d3cd36d7e | None |  | 890 | Канализация
1784932 |  | OST_PreviewLegendComponents | [10 empty] | bf5e8c19-3863-45e7-9533-688d3cd36d7e-001b3c64 | bf5e8c19-3863-45e7-9533-688d3cd36d7e | None |  | 890 | Канализация
1784977 | Сплошная заливка - Черный | OST_DetailComponents | [9 empty] | Сплошная заливка - Черный | bf5e8c19-3863-45e7-9533-688d3cd36d7e-001b3c91 | bf5e8c19-3863-45e7-9533-688d3cd36d7e | None |  | 2341 | Семейство : Арматура трубопроводов : Tecofi_CB2143_Клапан обратный створчатый | [6 empty] | Filled region | [57 empty] | 0 | 2$NemPE6D5vvKpQ8qyo57l | [223 empty] | 1 | [12 empty] | 0 | [61 empty] | None | None | 0 | FALSE | FALSE | FALSE | FALSE | 2341
1784985 |  | OST_PipeAccessory | [9 empty] | Клапан обратный_CB 2143 | bf5e8c19-3863-45e7-9533-688d3cd36d7e-001b3c99 | 3aeaa08e-1a66-47ab-8b2a-39de99b829fb | None |  | 2341 | Семейство : Арматура трубопроводов : Tecofi_CB2143_Клапан обратный створчатый | [6 empty] | Tecofi_CB2143_Клапан обратный створчатый | [57 empty] | 0 | 2$NemPE6D5vvKpQ8qyo57d | [238 empty] | 04.05.02.01.02 | шт. | Giacomini | [52 empty] | 2016 | [12 empty] | 0 | [9 empty] | VM_Латунь | [9 empty] | Category=[-2000700]; Color=16777215; Comments=""; Cost=0.000000000000000; Description=""; Design Option=[-1]; Edited by=""; Export to IFC As=""; Export to IFC=0; Glow=0; IFC Predefined Type=""; IfcGUID=0MLsabC6r81wvJCwI5AAdD; Keynote=""; Manufacturer=""; Mark=""; Model=""; Name=УГО_Белый; Shininess=64; Smoothness=50; Transparency=0; URL=""; Workset=10 | [645 empty] | Category=[-2000700]; Color=0; Comments=""; Cost=0.000000000000000; Description=""; Design Option=[-1]; Edited by=""; Export to IFC As=""; Export to IFC=0; Glow=0; IFC Predefined Type=""; IfcGUID=0pXGIloiL8duYKVTWFlq6o; Keynote=""; Manufacturer=""; Mark=""; Model=""; Name=УГО_Черный; Shininess=64; Smoothness=50; Transparency=0; URL=""; Workset=10 | [64 empty] | https://www.tecofi.fr/MEDIAS/passport/CB2143_RU.pdf | https://bimlib.ru/manufacturer/company/7280 | bimlibrary@tecofi-msk.ru | Клапан обратный_CB2143 | TRUE | Category=[-2000700]; Color=6076900; Comments=""; Cost=0.000000000000000; Description=""; Design Option=[-1]; Edited by=""; Export to IFC As=""; Export to IFC=0; Glow=0; IFC Predefined Type=""; IfcGUID=2kEeWm3TL4cO81vPUIpiuQ; Keynote=""; Manufacturer=""; Mark=""; Model=""; Name=VM_Латунь; Shininess=64; Smoothness=50; Transparency=0; URL=""; Workset=10
1784986 |  | OST_PipeAccessory | [9 empty] | Клапан обратный_CB 2143 | bf5e8c19-3863-45e7-9533-688d3cd36d7e-001b3c9a | 3aeaa08e-1a66-47ab-8b2a-39de99b829fb | None |  | 2341 | Семейство : Арматура трубопроводов : Tecofi_CB2143_Клапан обратный створчатый | [6 empty] | Tecofi_CB2143_Клапан обратный створчатый | [57 empty] | 0 | 2$NemPE6D5vvKpQ8qyo57a | [238 empty] | 04.05.02.01.02 | шт. | Giacomini | [52 empty] | 2016 | [12 empty] | 0 | [9 empty] | VM_Латунь | [9 empty] | Category=[-2000700]; Color=16777215; Comments=""; Cost=0.000000000000000; Description=""; Design Option=[-1]; Edited by=""; Export to IFC As=""; Export to IFC=0; Glow=0; IFC Predefined Type=""; IfcGUID=0MLsabC6r81wvJCwI5AAdD; Keynote=""; Manufacturer=""; Mark=""; Model=""; Name=УГО_Белый; Shininess=64; Smoothness=50; Transparency=0; URL=""; Workset=10 | [645 empty] | Category=[-2000700]; Color=0; Comments=""; Cost=0.000000000000000; Description=""; Design Option=[-1]; Edited by=""; Export to IFC As=""; Export to IFC=0; Glow=0; IFC Predefined Type=""; IfcGUID=0pXGIloiL8duYKVTWFlq6o; Keynote=""; Manufacturer=""; Mark=""; Model=""; Name=УГО_Черный; Shininess=64; Smoothness=50; Transparency=0; URL=""; Workset=10 | [64 empty] | https://www.tecofi.fr/MEDIAS/passport/CB2143_RU.pdf | https://bimlib.ru/manufacturer/company/7280 | bimlibrary@tecofi-msk.ru | Клапан обратный_CB2143 | TRUE | Category=[-2000700]; Color=6076900; Comments=""; Cost=0.000000000000000; Description=""; Design Option=[-1]; Edited by=""; Export to IFC As=""; Export to IFC=0; Glow=0; IFC Predefined Type=""; IfcGUID=2kEeWm3TL4cO81vPUIpiuQ; Keynote=""; Manufacturer=""; Mark=""; Model=""; Name=VM_Латунь; Shininess=64; Smoothness=50; Transparency=0; URL=""; Workset=10
1788743 |  | OST_PreviewLegendComponents | [10 empty] | f07fece7-56f3-4e04-824d-a6277d029b63-001b4b47 | f07fece7-56f3-4e04-824d-a6277d029b63 | None |  | 890 | Канализация
1788857 |  | OST_MechanicalEquipment | [9 empty] | DrainLift SANI L.11M/4 | f07fece7-56f3-4e04-824d-a6277d029b63-001b4bb9 | 3aeaa08e-1a66-47ab-8b2a-39de99b829fb | None |  | 2345 | Семейство : Оборудование : DrainLift_SANI_L | [6 empty] | DrainLift_SANI_L | [57 empty] | 0 | 3mV_pdLlDE189DfYTz6T3Q | [227 empty] | 207 | [10 empty] | 04.05.02.01.03 | шт. | Wilo | DrainLift SANI L.11M/4 | [51 empty] | Revit 2019 | [12 empty] | 0 |  | 70.0 кг | [6 empty] | 2549943 | WILO_Полипропилен_PP-GF30 | [13 empty] | Напорная установка для отвода сточных вод двухнасосная DrainLift SANI L.11M/4 | [155 empty] | 70 | DrainLift SANI L | [33 empty] | 0 | 1 | 0.71429 | 1500 | 2100 | 9.3 | 230 |  |  | 1 | [188 empty] | Category=[-2000700]; Color=16711680; Comments=""; Cost=0.000000000000000; Description=""; Design Option=[-1]; Edited by=""; Export to IFC As=""; Export to IFC=0; Glow=0; IFC Predefined Type=""; IfcGUID=2EtncL0F14AvcjU05gLIjQ; Keynote=""; Manufacturer=""; Mark=""; Model=""; Name=DSI_ТехнологическаяЗона; Shininess=64; Smoothness=50; Transparency=75; URL=""; Workset=10 | None | DrainLift SANI L.11M/4 | 2852 | 635 | 705 | 1~230 В/ 50 Гц | 852 | https://wilo.com/ru/ru/%D0%9F%D1%80%D0%BE%D0%B4%D1%83%D0%BA%D1%86%D0%B8%D1%8F/ru/produkty-i-professionalnyy-opyt/wilo-drainlift-sani-l | ООО «ВИЛО РУС» | saiyyna.kolesova@wilo.com | 5.4.1.3 | Автоматическая напорная установка для отвода сточных вод с встроенным резервуаром | Напорная установка для отвода сточных вод двухнасосная DrainLift SANI L.11M/4 | 2549943 | Wilo | 852х705х635 | 10 лет | 20 | Вода % | 80 | IP68 | 0.137 | 12.7-41.6 м3/ч | 2.22-10 м | WILO_Полипропилен_PP-GF30 | 80 | WILO_Полиэтилен_PE | WILO_Полипропилен_PP-GF30 | WILO_Сталь | WILO_Сталь | 10000 | H07RN-F | 3G1 | С защитным контактом | Прямой | 30 1/час | 75 | 705 | ±10 % | 150000 | 65 | S1 | 40 | 40 | 3 | Биметаллический датчик | IP68 | F | 137 | 65 | 1305 | 2052 | 1835 | Технологическая зона | DSI_ТехнологическаяЗона | Category=[-2000700]; Color=8035658; Comments=""; Cost=0.000000000000000; Description=""; Design Option=[-1]; Edited by=""; Export to IFC As=""; Export to IFC=0; Glow=0; IFC Predefined Type=""; IfcGUID=2G2X7mgzD3bREeR7kX2PqY; Keynote=""; Manufacturer=""; Mark=""; Model=""; Name=WILO_Зелёный; Shininess=64; Smoothness=50; Transparency=0; URL=""; Workset=10 | Category=[-2000700]; Color=12632256; Comments=""; Cost=0.000000000000000; Description=""; Design Option=[-1]; Edited by=""; Export to IFC As=""; Export to IFC=0; Glow=0; IFC Predefined Type=""; IfcGUID=2G2X7mgzD3bREeR7kX2Ppo; Keynote=""; Manufacturer=""; Mark=""; Model=""; Name=WILO_Серый; Shininess=64; Smoothness=50; Transparency=0; URL=""; Workset=10 | Category=[-2000700]; Color=16777215; Comments=""; Cost=0.000000000000000; Description=""; Design Option=[-1]; Edited by=""; Export to IFC As=""; Export to IFC=0; Glow=0; IFC Predefined Type=""; IfcGUID=2EtncL0F14AvcjU05gLIjh; Keynote=""; Manufacturer=""; Mark=""; Model=""; Name=Условный материал-отделка(белый); Shininess=64; Smoothness=50; Transparency=0; URL=""; Workset=10 | Category=[-2000700]; Color=4737096; Comments=""; Cost=0.000000000000000; Description=""; Design Option=[-1]; Edited by=""; Export to IFC As=""; Export to IFC=0; Glow=0; IFC Predefined Type=""; IfcGUID=2EtncL0F14AvcjU05gLIjN; Keynote=""; Manufacturer=""; Mark=""; Model=""; Name=WILO_Серый_72/72/72; Shininess=64; Smoothness=50; Transparency=0; URL=""; Workset=10 | Category=[-2000700]; Color=3223857; Comments=""; Cost=0.000000000000000; Description=""; Design Option=[-1]; Edited by=""; Export to IFC As=""; Export to IFC=0; Glow=0; IFC Predefined Type=""; IfcGUID=2EtncL0F14AvcjU05gLIjI; Keynote=""; Manufacturer=""; Mark=""; Model=""; Name=WILO_Чёрный; Shininess=64; Smoothness=50; Transparency=0; URL=""; Workset=10 | Category=[-2000700]; Color=7895160; Comments=""; Cost=0.000000000000000; Description=""; Design Option=[-1]; Edited by=""; Export to IFC As=""; Export to IFC=0; Glow=0; IFC Predefined Type=""; IfcGUID=2EtncL0F14AvcjU05gLIjJ; Keynote=""; Manufacturer=""; Mark=""; Model=""; Name=WILO_Сталь; Shininess=64; Smoothness=50; Transparency=0; URL=""; Workset=10 | Category=[-2000700]; Color=3223857; Comments=""; Cost=0.000000000000000; Description=""; Design Option=[-1]; Edited by=""; Export to IFC As=""; Export to IFC=0; Glow=0; IFC Predefined Type=""; IfcGUID=2EtncL0F14AvcjU05gLIjG; Keynote=""; Manufacturer=""; Mark=""; Model=""; Name=WILO_Полипропилен_PP-GF30; Shininess=64; Smoothness=50; Transparency=0; URL=""; Workset=10 | Category=[-2000700]; Color=2763306; Comments=""; Cost=0.000000000000000; Description=""; Design Option=[-1]; Edited by=""; Export to IFC As=""; Export to IFC=0; Glow=0; IFC Predefined Type=""; IfcGUID=2EtncL0F14AvcjU05gLIjH; Keynote=""; Manufacturer=""; Mark=""; Model=""; Name=WILO_Полиэтилен_PE; Shininess=64; Smoothness=50; Transparency=0; URL=""; Workset=10
1950927 |  | OST_PreviewLegendComponents | [10 empty] | 54942907-6be1-498b-a09e-50fce1de613b-001dc4cf | 54942907-6be1-498b-a09e-50fce1de613b | None |  | 890 | Канализация
1951716 |  | OST_PreviewLegendComponents | [10 empty] | 54942907-6be1-498b-a09e-50fce1de613b-001dc7e4 | 54942907-6be1-498b-a09e-50fce1de613b | None |  | 890 | Канализация
1954338 |  | OST_PipeFitting | [9 empty] | Чугун SML | 74bfa71e-c3ab-4f69-abce-1dfe9e4e21ba-001dd222 | 3aeaa08e-1a66-47ab-8b2a-39de99b829fb | None |  | 325 | Семейство : Соединительные детали трубопроводов : ADSK_Разделитель трубопроводов | [6 empty] | ADSK_Разделитель трубопроводов | [57 empty] | 0 | 1qlwSUmwjFQQlE7VwUK$EO | [306 empty] | 0 | [10 empty] | Чугун SML | [12 empty] | !Не учитывать
1998182 | Соединитель-хомут Rapid | OST_Entourage | [9 empty] | Соединитель-хомут Rapid | 10a2d655-b887-44f8-abf0-0b531aa085fb-001e7d66 | c42500a5-644a-4757-a8b6-c8263582c1de | None |  | 3002 | Семейство : Соединительные детали трубопроводов : ADSK_ЧугунБезраструбный_Соединение | [6 empty] | ♦ | [177 empty] | 0 | 0GejPLk8T4_Alm2rCQllYT | [178 empty] | None | None | 0 | FALSE | FALSE | FALSE | TRUE | 3002
1998183 | Соединитель-хомут CV | OST_Entourage | [9 empty] | Соединитель-хомут CV | 10a2d655-b887-44f8-abf0-0b531aa085fb-001e7d67 | c42500a5-644a-4757-a8b6-c8263582c1de | None |  | 3002 | Семейство : Соединительные детали трубопроводов : ADSK_ЧугунБезраструбный_Соединение | [6 empty] | ♦ | [177 empty] | 0 | 0GejPLk8T4_Alm2rCQllYS | [178 empty] | None | None | 0 | FALSE | FALSE | FALSE | TRUE | 3002
1998184 | Усиленный хомут Rapid | OST_Entourage | [9 empty] | Усиленный хомут Rapid | 10a2d655-b887-44f8-abf0-0b531aa085fb-001e7d68 | c42500a5-644a-4757-a8b6-c8263582c1de | None |  | 3002 | Семейство : Соединительные детали трубопроводов : ADSK_ЧугунБезраструбный_Соединение | [6 empty] | ♦ | [177 empty] | 0 | 0GejPLk8T4_Alm2rCQllYJ | [178 empty] | None | None | 0 | FALSE | FALSE | FALSE | TRUE | 3002
1998185 | Усиленный хомут CV | OST_Entourage | [9 empty] | Усиленный хомут CV | 10a2d655-b887-44f8-abf0-0b531aa085fb-001e7d69 | c42500a5-644a-4757-a8b6-c8263582c1de | None |  | 3002 | Семейство : Соединительные детали трубопроводов : ADSK_ЧугунБезраструбный_Соединение | [6 empty] | ♦ | [177 empty] | 0 | 0GejPLk8T4_Alm2rCQllYI | [178 empty] | None | None | 0 | FALSE | FALSE | FALSE | TRUE | 3002
1998306 | Соединение | OST_PipeFitting |  |  |  |  | Составное. Родительское |  |  |  |  | Соединение | 10a2d655-b887-44f8-abf0-0b531aa085fb-001e7de2 | 3aeaa08e-1a66-47ab-8b2a-39de99b829fb | None |  | 3002 | Семейство : Соединительные детали трубопроводов : ADSK_ЧугунБезраструбный_Соединение | [6 empty] | ADSK_ЧугунБезраструбный_Соединение | [57 empty] | 0 | 0GejPLk8T4_Alm2rCQllWP | [238 empty] | 00 | шт. | S-SML | DIN EN 877 | [51 empty] | 2021 | 1.2 | [11 empty] | 0 | 1 |  |  |  | TRUE |  |  | Category=[-2000700]; Color=2338280; Comments=""; Cost=0.000000000000000; Description=""; Design Option=[-1]; Edited by=""; Export to IFC As=""; Export to IFC=0; Glow=0; IFC Predefined Type=""; IfcGUID=1Zv83obP51SAWtfYRg9D9L; Keynote=""; Manufacturer=""; Mark=""; Model=""; Name=ADSK_Предупреждение; Shininess=64; Smoothness=50; Transparency=0; URL=""; Workset=10 | - | RGB_RAL 2013 | РевизияЧугуннаяБезраструбная | [122 empty] | 0 |  | Соединитель-хомут Rapid | Соединитель-хомут CV | Усиленный хомут CV | Усиленный хомут Rapid | Category=[-2000700]; Color=2440850; Comments=""; Cost=0.000000000000000; Description=""; Design Option=[-1]; Edited by=""; Export to IFC As=""; Export to IFC=0; Glow=0; IFC Predefined Type=""; IfcGUID=32TXTRZJnCQxi6X$BRJiYk; Keynote=""; Manufacturer=""; Mark=""; Model=""; Name=RGB_RAL 2013; Shininess=64; Smoothness=50; Transparency=0; URL=""; Workset=10 | Category=[-2000700]; Color=12632256; Comments=""; Cost=0.000000000000000; Description=""; Design Option=[-1]; Edited by=""; Export to IFC As=""; Export to IFC=0; Glow=0; IFC Predefined Type=""; IfcGUID=32TXTRZJnCQxi6X$BRJiYl; Keynote=""; Manufacturer=""; Mark=""; Model=""; Name=Хомут_Сталь нержавеющая; Shininess=64; Smoothness=50; Transparency=0; URL=""; Workset=10 | [6 empty] | 12 | FALSE
2005531 |  | OST_PreviewLegendComponents | [10 empty] | 8c9de7b2-5dd4-4e51-b82d-e2067003224f-001e9a1b | 8c9de7b2-5dd4-4e51-b82d-e2067003224f | None |  | 890 | Канализация
2016056 |  | OST_PreviewLegendComponents | [10 empty] | a4323496-bad1-4fad-bfa5-0766ec6b4e8b-001ec338 | a4323496-bad1-4fad-bfa5-0766ec6b4e8b | None |  | 890 | Канализация
2031195 | nasos.png | OST_RasterImages | [8 empty] | 335.8444 | nasos.png | b7699228-4493-4b02-a216-8df0c9bb31d8-001efe5b | b7699228-4493-4b02-a216-8df0c9bb31d8 | None |  | 890 | Канализация | [6 empty] | Raster image | [132 empty] | 228.9528 | [224 empty] | None | None | 0 | FALSE | FALSE | FALSE | TRUE | 2540 | [192 empty] | 72 | C:\Users\я\Desktop\nasos.png | 649 | 952 | [295 empty] | 1 | FALSE | FALSE | 0 | [242 empty] | 5
2033306 |  | OST_PreviewLegendComponents | [10 empty] | b7699228-4493-4b02-a216-8df0c9bb31d8-001f069a | b7699228-4493-4b02-a216-8df0c9bb31d8 | None |  | 890 | Канализация
2035200 |  | OST_PreviewLegendComponents | [10 empty] | b7699228-4493-4b02-a216-8df0c9bb31d8-001f0e00 | b7699228-4493-4b02-a216-8df0c9bb31d8 | None |  | 890 | Канализация
2046817 | Спецификация | OST_Schedules | Спецификация | [8 empty] | О_ВК_ВОР_Крепеж | 64eadd9e-641f-476c-9d0a-15e6cbd319c8-001f3b61 | 71ec8b14-7fad-4eb4-9524-47d24d297ec0 | None |  | 2546 | Вид "Спецификация: О_ВК_ВОР_Крепеж" | [6 empty] | Schedule | [21 empty] | None | None | 63 | [106 empty] | Спецификация | [34 empty] | Новая конструкция | [11 empty] | 0 | [126 empty] | Показать все |  |  |  | None |  |  |  | ВОР | [8 empty] | TRUE | None |  | Schedule | Спецификация | Спецификация |  | - | --- |  |  | Independent |  | None |  | О_ВК_ВОР_Крепеж | [8 empty] | Спецификация
2046885 | Спецификация | OST_Schedules | Спецификация | [8 empty] | Проверка Шаг крепления трубопроводов | 64eadd9e-641f-476c-9d0a-15e6cbd319c8-001f3ba5 | 71ec8b14-7fad-4eb4-9524-47d24d297ec0 | None |  | 2548 | Вид "Спецификация: Проверка Шаг крепления трубопроводов" | [6 empty] | Schedule | [21 empty] | None | None | 63 | [106 empty] | Спецификация | [34 empty] | Новая конструкция | [11 empty] | 0 | [126 empty] | Показать все |  |  |  | None |  |  |  | ПРОВЕРКА | [8 empty] | TRUE | None |  | Schedule | Спецификация | Спецификация |  | - | --- |  |  | Independent |  | None |  | Проверка Шаг крепления трубопроводов | [8 empty] | Спецификация
2049003 | Лого_Штамп | OST_GenericAnnotation | Лого_Штамп | None | [7 empty] | Лого_Штамп | dfb24654-24e0-4bf9-84fd-adc3eb2d4c52-001f43eb | dfb24654-24e0-4bf9-84fd-adc3eb2d4c52 | None |  | 318 | Вид "Лист: ‬1 - Спецификация изделий и материалов" | [6 empty] | ADSK_Логотип компании | [21 empty] | OST_GenericAnnotation | None | 471 | [106 empty] | Лого_Штамп | [193 empty] | ADSK_Логотип компании | Лого_Штамп | Лого_Штамп | [18 empty] | Лого_Штамп | [103 empty] | None | 2021 | 1.0 | FALSE | 10 | None
2065257 | Сплошная заливка - Черный | OST_DetailComponents | [9 empty] | Сплошная заливка - Черный | 20e820ee-397f-4016-9126-5558db170d32-001f8369 | 20e820ee-397f-4016-9126-5558db170d32 | None |  | 2572 | Семейство : Оборудование : АР_Отверстие_ГАЛС | [6 empty] | Filled region | [57 empty] | 0 | 0Ww23kENz05f4cLLZR28vR | [223 empty] | 1 | [12 empty] | 0 | [61 empty] | None | None | 0 | FALSE | FALSE | FALSE | TRUE | 2572 | [491 empty] | 1 | FALSE | FALSE | 0 | [242 empty] | 0
2065261 | Древесина - Окончательная отделка | OST_DetailComponents | [9 empty] | Древесина - Окончательная отделка | 20e820ee-397f-4016-9126-5558db170d32-001f836d | 20e820ee-397f-4016-9126-5558db170d32 | None |  | 2572 | Семейство : Оборудование : АР_Отверстие_ГАЛС | [6 empty] | Filled region | [57 empty] | 0 | 0Ww23kENz05f4cLLZR28vV | [223 empty] | 1 | [12 empty] | 0 | [61 empty] | None | None | 0 | FALSE | FALSE | FALSE | TRUE | 2572 | [491 empty] | 1 | FALSE | FALSE | 0 | [242 empty] | 0
2065265 | Сталь | OST_DetailComponents | [9 empty] | Сталь | 20e820ee-397f-4016-9126-5558db170d32-001f8371 | 20e820ee-397f-4016-9126-5558db170d32 | None |  | 2572 | Семейство : Оборудование : АР_Отверстие_ГАЛС | [6 empty] | Filled region | [57 empty] | 0 | 0Ww23kENz05f4cLLZR28v3 | [223 empty] | 1 | [12 empty] | 0 | [61 empty] | None | None | 0 | FALSE | FALSE | FALSE | TRUE | 2572 | [491 empty] | 1 | FALSE | FALSE | 0 | [242 empty] | 0
2065269 | Кирпич | OST_DetailComponents | [9 empty] | Кирпич | 20e820ee-397f-4016-9126-5558db170d32-001f8375 | 20e820ee-397f-4016-9126-5558db170d32 | None |  | 2572 | Семейство : Оборудование : АР_Отверстие_ГАЛС | [6 empty] | Filled region | [57 empty] | 0 | 0Ww23kENz05f4cLLZR28v7 | [223 empty] | 1 | [12 empty] | 0 | [61 empty] | None | None | 0 | FALSE | FALSE | FALSE | TRUE | 2572 | [491 empty] | 1 | FALSE | FALSE | 0 | [242 empty] | 0
2065273 | Бетонный блок | OST_DetailComponents | [9 empty] | Бетонный блок | 20e820ee-397f-4016-9126-5558db170d32-001f8379 | 20e820ee-397f-4016-9126-5558db170d32 | None |  | 2572 | Семейство : Оборудование : АР_Отверстие_ГАЛС | [6 empty] | Filled region | [57 empty] | 0 | 0Ww23kENz05f4cLLZR28vB | [223 empty] | 1 | [12 empty] | 0 | [61 empty] | None | None | 0 | FALSE | FALSE | FALSE | TRUE | 2572 | [491 empty] | 1 | FALSE | FALSE | 0 | [242 empty] | 0
2065277 | Жесткая изоляция | OST_DetailComponents | [9 empty] | Жесткая изоляция | 20e820ee-397f-4016-9126-5558db170d32-001f837d | 20e820ee-397f-4016-9126-5558db170d32 | None |  | 2572 | Семейство : Оборудование : АР_Отверстие_ГАЛС | [6 empty] | Filled region | [57 empty] | 0 | 0Ww23kENz05f4cLLZR28vF | [223 empty] | 1 | [12 empty] | 0 | [61 empty] | None | None | 0 | FALSE | FALSE | FALSE | TRUE | 2572 | [491 empty] | 1 | FALSE | FALSE | 0 | [242 empty] | 0
2065281 | Алюминий (2) | OST_DetailComponents | [9 empty] | Алюминий (2) | 20e820ee-397f-4016-9126-5558db170d32-001f8381 | 20e820ee-397f-4016-9126-5558db170d32 | None |  | 2572 | Семейство : Оборудование : АР_Отверстие_ГАЛС | [6 empty] | Filled region | [57 empty] | 0 | 0Ww23kENz05f4cLLZR28wp | [223 empty] | 1 | [12 empty] | 0 | [61 empty] | None | None | 0 | FALSE | FALSE | FALSE | TRUE | 2572 | [491 empty] | 1 | FALSE | FALSE | 0 | [242 empty] | 0
2065285 | Гипс | OST_DetailComponents | [9 empty] | Гипс | 20e820ee-397f-4016-9126-5558db170d32-001f8385 | 20e820ee-397f-4016-9126-5558db170d32 | None |  | 2572 | Семейство : Оборудование : АР_Отверстие_ГАЛС | [6 empty] | Filled region | [57 empty] | 0 | 0Ww23kENz05f4cLLZR28wt | [223 empty] | 1 | [12 empty] | 0 | [61 empty] | None | None | 0 | FALSE | FALSE | FALSE | TRUE | 2572 | [491 empty] | 1 | FALSE | FALSE | 0 | [242 empty] | 0
2065289 | Пластмасса | OST_DetailComponents | [9 empty] | Пластмасса | 20e820ee-397f-4016-9126-5558db170d32-001f8389 | 20e820ee-397f-4016-9126-5558db170d32 | None |  | 2572 | Семейство : Оборудование : АР_Отверстие_ГАЛС | [6 empty] | Filled region | [57 empty] | 0 | 0Ww23kENz05f4cLLZR28wx | [223 empty] | 1 | [12 empty] | 0 | [61 empty] | None | None | 0 | FALSE | FALSE | FALSE | TRUE | 2572 | [491 empty] | 1 | FALSE | FALSE | 0 | [242 empty] | 0
2065293 | Бетон | OST_DetailComponents | [9 empty] | Бетон | 20e820ee-397f-4016-9126-5558db170d32-001f838d | 20e820ee-397f-4016-9126-5558db170d32 | None |  | 2572 | Семейство : Оборудование : АР_Отверстие_ГАЛС | [6 empty] | Filled region | [57 empty] | 0 | 0Ww23kENz05f4cLLZR28w$ | [223 empty] | 1 | [12 empty] | 0 | [61 empty] | None | None | 0 | FALSE | FALSE | FALSE | TRUE | 2572 | [491 empty] | 1 | FALSE | FALSE | 0 | [242 empty] | 0
2065301 | Сплошная заливка - Зелёный | OST_DetailComponents | [9 empty] | Сплошная заливка - Зелёный | 20e820ee-397f-4016-9126-5558db170d32-001f8395 | 20e820ee-397f-4016-9126-5558db170d32 | None |  | 2572 | Семейство : Оборудование : АР_Отверстие_ГАЛС | [6 empty] | Filled region | [57 empty] | 0 | 0Ww23kENz05f4cLLZR28wd | [223 empty] | 1 | [12 empty] | 0 | [61 empty] | None | None | 0 | FALSE | FALSE | FALSE | TRUE | 2572 | [491 empty] | 1 | FALSE | FALSE | 0 | [242 empty] | 0
2065305 | Сплошная заливка - Синий | OST_DetailComponents | [9 empty] | Сплошная заливка - Синий | 20e820ee-397f-4016-9126-5558db170d32-001f8399 | 20e820ee-397f-4016-9126-5558db170d32 | None |  | 2572 | Семейство : Оборудование : АР_Отверстие_ГАЛС | [6 empty] | Filled region | [57 empty] | 0 | 0Ww23kENz05f4cLLZR28wh | [223 empty] | 1 | [12 empty] | 0 | [61 empty] | None | None | 0 | FALSE | FALSE | FALSE | TRUE | 2572 | [491 empty] | 1 | FALSE | FALSE | 0 | [242 empty] | 0
2065309 | Сплошная заливка - Красный | OST_DetailComponents | [9 empty] | Сплошная заливка - Красный | 20e820ee-397f-4016-9126-5558db170d32-001f839d | 20e820ee-397f-4016-9126-5558db170d32 | None |  | 2572 | Семейство : Оборудование : АР_Отверстие_ГАЛС | [6 empty] | Filled region | [57 empty] | 0 | 0Ww23kENz05f4cLLZR28wl | [223 empty] | 1 | [12 empty] | 0 | [61 empty] | None | None | 0 | FALSE | FALSE | FALSE | TRUE | 2572 | [491 empty] | 1 | FALSE | FALSE | 0 | [242 empty] | 0
2065313 | Сплошная заливка - Оранжевое | OST_DetailComponents | [9 empty] | Сплошная заливка - Оранжевое | 20e820ee-397f-4016-9126-5558db170d32-001f83a1 | 20e820ee-397f-4016-9126-5558db170d32 | None |  | 2572 | Семейство : Оборудование : АР_Отверстие_ГАЛС | [6 empty] | Filled region | [57 empty] | 0 | 0Ww23kENz05f4cLLZR28wJ | [223 empty] | 1 | [12 empty] | 0 | [61 empty] | None | None | 0 | FALSE | FALSE | FALSE | TRUE | 2572 | [491 empty] | 1 | FALSE | FALSE | 0 | [242 empty] | 0
2065329 | Сплошная заливка - Черный | OST_DetailComponents | [9 empty] | Сплошная заливка - Черный | 20e820ee-397f-4016-9126-5558db170d32-001f83b1 | 20e820ee-397f-4016-9126-5558db170d32 | None |  | 2572 | Семейство : Оборудование : АР_Отверстие_ГАЛС | [6 empty] | Filled region | [57 empty] | 0 | 0Ww23kENz05f4cLLZR28w3 | [223 empty] | 1 | [12 empty] | 0 | [61 empty] | None | None | 0 | FALSE | FALSE | FALSE | TRUE | 2572 | [491 empty] | 1 | FALSE | FALSE | 0 | [242 empty] | 0
2065333 | Древесина - Окончательная отделка | OST_DetailComponents | [9 empty] | Древесина - Окончательная отделка | 20e820ee-397f-4016-9126-5558db170d32-001f83b5 | 20e820ee-397f-4016-9126-5558db170d32 | None |  | 2572 | Семейство : Оборудование : АР_Отверстие_ГАЛС | [6 empty] | Filled region | [57 empty] | 0 | 0Ww23kENz05f4cLLZR28w7 | [223 empty] | 1 | [12 empty] | 0 | [61 empty] | None | None | 0 | FALSE | FALSE | FALSE | TRUE | 2572 | [491 empty] | 1 | FALSE | FALSE | 0 | [242 empty] | 0
2065337 | Сталь | OST_DetailComponents | [9 empty] | Сталь | 20e820ee-397f-4016-9126-5558db170d32-001f83b9 | 20e820ee-397f-4016-9126-5558db170d32 | None |  | 2572 | Семейство : Оборудование : АР_Отверстие_ГАЛС | [6 empty] | Filled region | [57 empty] | 0 | 0Ww23kENz05f4cLLZR28wB | [223 empty] | 1 | [12 empty] | 0 | [61 empty] | None | None | 0 | FALSE | FALSE | FALSE | TRUE | 2572 | [491 empty] | 1 | FALSE | FALSE | 0 | [242 empty] | 0
2065341 | Кирпич | OST_DetailComponents | [9 empty] | Кирпич | 20e820ee-397f-4016-9126-5558db170d32-001f83bd | 20e820ee-397f-4016-9126-5558db170d32 | None |  | 2572 | Семейство : Оборудование : АР_Отверстие_ГАЛС | [6 empty] | Filled region | [57 empty] | 0 | 0Ww23kENz05f4cLLZR28wF | [223 empty] | 1 | [12 empty] | 0 | [61 empty] | None | None | 0 | FALSE | FALSE | FALSE | TRUE | 2572 | [491 empty] | 1 | FALSE | FALSE | 0 | [242 empty] | 0
2065345 | Бетонный блок | OST_DetailComponents | [9 empty] | Бетонный блок | 20e820ee-397f-4016-9126-5558db170d32-001f83c1 | 20e820ee-397f-4016-9126-5558db170d32 | None |  | 2572 | Семейство : Оборудование : АР_Отверстие_ГАЛС | [6 empty] | Filled region | [57 empty] | 0 | 0Ww23kENz05f4cLLZR28xp | [223 empty] | 1 | [12 empty] | 0 | [61 empty] | None | None | 0 | FALSE | FALSE | FALSE | TRUE | 2572 | [491 empty] | 1 | FALSE | FALSE | 0 | [242 empty] | 0
2065349 | Жесткая изоляция | OST_DetailComponents | [9 empty] | Жесткая изоляция | 20e820ee-397f-4016-9126-5558db170d32-001f83c5 | 20e820ee-397f-4016-9126-5558db170d32 | None |  | 2572 | Семейство : Оборудование : АР_Отверстие_ГАЛС | [6 empty] | Filled region | [57 empty] | 0 | 0Ww23kENz05f4cLLZR28xt | [223 empty] | 1 | [12 empty] | 0 | [61 empty] | None | None | 0 | FALSE | FALSE | FALSE | TRUE | 2572 | [491 empty] | 1 | FALSE | FALSE | 0 | [242 empty] | 0
2065353 | Алюминий (2) | OST_DetailComponents | [9 empty] | Алюминий (2) | 20e820ee-397f-4016-9126-5558db170d32-001f83c9 | 20e820ee-397f-4016-9126-5558db170d32 | None |  | 2572 | Семейство : Оборудование : АР_Отверстие_ГАЛС | [6 empty] | Filled region | [57 empty] | 0 | 0Ww23kENz05f4cLLZR28xx | [223 empty] | 1 | [12 empty] | 0 | [61 empty] | None | None | 0 | FALSE | FALSE | FALSE | TRUE | 2572 | [491 empty] | 1 | FALSE | FALSE | 0 | [242 empty] | 0
2065357 | Гипс | OST_DetailComponents | [9 empty] | Гипс | 20e820ee-397f-4016-9126-5558db170d32-001f83cd | 20e820ee-397f-4016-9126-5558db170d32 | None |  | 2572 | Семейство : Оборудование : АР_Отверстие_ГАЛС | [6 empty] | Filled region | [57 empty] | 0 | 0Ww23kENz05f4cLLZR28x$ | [223 empty] | 1 | [12 empty] | 0 | [61 empty] | None | None | 0 | FALSE | FALSE | FALSE | TRUE | 2572 | [491 empty] | 1 | FALSE | FALSE | 0 | [242 empty] | 0
2065361 | Пластмасса | OST_DetailComponents | [9 empty] | Пластмасса | 20e820ee-397f-4016-9126-5558db170d32-001f83d1 | 20e820ee-397f-4016-9126-5558db170d32 | None |  | 2572 | Семейство : Оборудование : АР_Отверстие_ГАЛС | [6 empty] | Filled region | [57 empty] | 0 | 0Ww23kENz05f4cLLZR28xZ | [223 empty] | 1 | [12 empty] | 0 | [61 empty] | None | None | 0 | FALSE | FALSE | FALSE | TRUE | 2572 | [491 empty] | 1 | FALSE | FALSE | 0 | [242 empty] | 0
2065365 | Бетон | OST_DetailComponents | [9 empty] | Бетон | 20e820ee-397f-4016-9126-5558db170d32-001f83d5 | 20e820ee-397f-4016-9126-5558db170d32 | None |  | 2572 | Семейство : Оборудование : АР_Отверстие_ГАЛС | [6 empty] | Filled region | [57 empty] | 0 | 0Ww23kENz05f4cLLZR28xd | [223 empty] | 1 | [12 empty] | 0 | [61 empty] | None | None | 0 | FALSE | FALSE | FALSE | TRUE | 2572 | [491 empty] | 1 | FALSE | FALSE | 0 | [242 empty] | 0
2065405 | ВК 600х300 | OST_MechanicalEquipment | [9 empty] | ВК 600х300 | 20e820ee-397f-4016-9126-5558db170d32-001f83fd | 3aeaa08e-1a66-47ab-8b2a-39de99b829fb | None |  | 2572 | Семейство : Оборудование : АР_Отверстие_ГАЛС | [6 empty] | АР_Отверстие_ГАЛС | [57 empty] | 0 | 0Ww23kENz05f4cLLZR28xF | [238 empty] | 00 | [67 empty] | 0 | [23 empty] | None | [190 empty] | 0 | [131 empty] | 300 | 600 | FALSE | TRUE | FALSE | FALSE | К1,В1, Т3, Т4
2065411 |  | OST_MechanicalEquipment | [9 empty] | К1 300х300 | 20e820ee-397f-4016-9126-5558db170d32-001f8403 | 3aeaa08e-1a66-47ab-8b2a-39de99b829fb | None |  | 2572 | Семейство : Оборудование : АР_Отверстие_ГАЛС | [6 empty] | АР_Отверстие_ГАЛС | [57 empty] | 0 | 0Ww23kENz05f4cLLZR28an | [306 empty] | 0 | [23 empty] | None | [190 empty] | 0 | [131 empty] | 300 | 300 | FALSE | TRUE | FALSE | FALSE | К1
2065412 |  | OST_MechanicalEquipment | [9 empty] | К1 300х300 | 20e820ee-397f-4016-9126-5558db170d32-001f8404 | 3aeaa08e-1a66-47ab-8b2a-39de99b829fb | None |  | 2572 | Семейство : Оборудование : АР_Отверстие_ГАЛС | [6 empty] | АР_Отверстие_ГАЛС | [57 empty] | 0 | 0Ww23kENz05f4cLLZR28as | [306 empty] | 0 | [23 empty] | None | [190 empty] | 0 | [131 empty] | 300 | 300 | FALSE | TRUE | FALSE | FALSE | К1
2065413 |  | OST_MechanicalEquipment | [9 empty] | К1 300х300 | 20e820ee-397f-4016-9126-5558db170d32-001f8405 | 3aeaa08e-1a66-47ab-8b2a-39de99b829fb | None |  | 2572 | Семейство : Оборудование : АР_Отверстие_ГАЛС | [6 empty] | АР_Отверстие_ГАЛС | [57 empty] | 0 | 0Ww23kENz05f4cLLZR28at | [306 empty] | 0 | [23 empty] | None | [190 empty] | 0 | [131 empty] | 300 | 300 | FALSE | TRUE | FALSE | FALSE | К1
2065414 |  | OST_MechanicalEquipment | [9 empty] | К1 300х300 | 20e820ee-397f-4016-9126-5558db170d32-001f8406 | 3aeaa08e-1a66-47ab-8b2a-39de99b829fb | None |  | 2572 | Семейство : Оборудование : АР_Отверстие_ГАЛС | [6 empty] | АР_Отверстие_ГАЛС | [57 empty] | 0 | 0Ww23kENz05f4cLLZR28aq | [306 empty] | 0 | [23 empty] | None | [190 empty] | 0 | [131 empty] | 300 | 300 | FALSE | TRUE | FALSE | FALSE | К1
2065415 |  | OST_MechanicalEquipment | [9 empty] | К1 300х300 | 20e820ee-397f-4016-9126-5558db170d32-001f8407 | 3aeaa08e-1a66-47ab-8b2a-39de99b829fb | None |  | 2572 | Семейство : Оборудование : АР_Отверстие_ГАЛС | [6 empty] | АР_Отверстие_ГАЛС | [57 empty] | 0 | 0Ww23kENz05f4cLLZR28ar | [306 empty] | 0 | [23 empty] | None | [190 empty] | 0 | [131 empty] | 300 | 300 | FALSE | TRUE | FALSE | FALSE | К1
2065419 |  | OST_MechanicalEquipment | [9 empty] | К1 300х300 | 20e820ee-397f-4016-9126-5558db170d32-001f840b | 3aeaa08e-1a66-47ab-8b2a-39de99b829fb | None |  | 2572 | Семейство : Оборудование : АР_Отверстие_ГАЛС | [6 empty] | АР_Отверстие_ГАЛС | [57 empty] | 0 | 0Ww23kENz05f4cLLZR28av | [306 empty] | 0 | [23 empty] | None | [190 empty] | 0 | [131 empty] | 300 | 300 | FALSE | TRUE | FALSE | FALSE | К1
2065425 |  | OST_MechanicalEquipment | [9 empty] | К2 350х800 | 20e820ee-397f-4016-9126-5558db170d32-001f8411 | 3aeaa08e-1a66-47ab-8b2a-39de99b829fb | None |  | 2572 | Семейство : Оборудование : АР_Отверстие_ГАЛС | [6 empty] | АР_Отверстие_ГАЛС | [57 empty] | 0 | 0Ww23kENz05f4cLLZR28aZ | [306 empty] | 0 | [23 empty] | None | [190 empty] | 0 | [131 empty] | 350 | 800 | FALSE | TRUE | FALSE | FALSE | К2
2065426 |  | OST_MechanicalEquipment | [9 empty] | К2 350х800 | 20e820ee-397f-4016-9126-5558db170d32-001f8412 | 3aeaa08e-1a66-47ab-8b2a-39de99b829fb | None |  | 2572 | Семейство : Оборудование : АР_Отверстие_ГАЛС | [6 empty] | АР_Отверстие_ГАЛС | [57 empty] | 0 | 0Ww23kENz05f4cLLZR28aW | [306 empty] | 0 | [23 empty] | None | [190 empty] | 0 | [131 empty] | 350 | 800 | FALSE | TRUE | FALSE | FALSE | К2
2065431 |  | OST_MechanicalEquipment | [9 empty] | В1 600х700 | 20e820ee-397f-4016-9126-5558db170d32-001f8417 | 3aeaa08e-1a66-47ab-8b2a-39de99b829fb | None |  | 2572 | Семейство : Оборудование : АР_Отверстие_ГАЛС | [6 empty] | АР_Отверстие_ГАЛС | [57 empty] | 0 | 0Ww23kENz05f4cLLZR28ab | [306 empty] | 0 | [23 empty] | None | [190 empty] | 0 | [131 empty] | 600 | 700 | FALSE | TRUE | FALSE | FALSE | В1.Т3,Т4
2065436 |  | OST_MechanicalEquipment | [9 empty] | ВК 4200х500 | 20e820ee-397f-4016-9126-5558db170d32-001f841c | 3aeaa08e-1a66-47ab-8b2a-39de99b829fb | None |  | 2572 | Семейство : Оборудование : АР_Отверстие_ГАЛС | [6 empty] | АР_Отверстие_ГАЛС | [57 empty] | 0 | 0Ww23kENz05f4cLLZR28ak | [306 empty] | 0 | [23 empty] | None | [190 empty] | 0 | [131 empty] | 500 | 4200 | FALSE | TRUE | FALSE | FALSE | В1.Т3.Т4.К2.К4
2065437 |  | OST_MechanicalEquipment | [9 empty] | К1 300х300 | 20e820ee-397f-4016-9126-5558db170d32-001f841d | 3aeaa08e-1a66-47ab-8b2a-39de99b829fb | None |  | 2572 | Семейство : Оборудование : АР_Отверстие_ГАЛС | [6 empty] | АР_Отверстие_ГАЛС | [57 empty] | 0 | 0Ww23kENz05f4cLLZR28al | [306 empty] | 0 | [23 empty] | None | [190 empty] | 0 | [131 empty] | 300 | 300 | FALSE | TRUE | FALSE | FALSE | К1
2065677 |  | OST_MechanicalEquipment | [9 empty] | ВК 600х300 | 4c7b4797-c2e3-4384-b81d-5f0a3f249a4f-001f850d | 3aeaa08e-1a66-47ab-8b2a-39de99b829fb | None |  | 2572 | Семейство : Оборудование : АР_Отверстие_ГАЛС | [6 empty] | АР_Отверстие_ГАЛС | [57 empty] | 0 | 1CUqUNmkD3XBWTNme$Enz2 | [306 empty] | 0 | [23 empty] | None | [190 empty] | 0 | [131 empty] | 300 | 600 | FALSE | TRUE | FALSE | FALSE | К1,В1, Т3, Т4
2065701 |  | OST_Revisions | [9 empty] | Seq. 6 - Изменение 6 | 4c7b4797-c2e3-4384-b81d-5f0a3f249a4f-001f8525 | 4c7b4797-c2e3-4384-b81d-5f0a3f249a4f | None |  | 61 | Параметры изменений | FALSE | 0 | Дата 6 | Изменение 6 | 6 | 6
2067017 |  | OST_MechanicalEquipment | [9 empty] | К1 300х300 | 1875e871-e9e0-4fd5-98cc-731dc138df30-001f8a49 | 3aeaa08e-1a66-47ab-8b2a-39de99b829fb | None |  | 2572 | Семейство : Оборудование : АР_Отверстие_ГАЛС | [6 empty] | АР_Отверстие_ГАЛС | [57 empty] | 0 | 0OTUXnwU1FrPZCSnt19rLv | [306 empty] | 0 | [23 empty] | None | [190 empty] | 0 | [131 empty] | 300 | 300 | FALSE | TRUE | FALSE | FALSE | К1
2067128 |  | OST_MechanicalEquipment | [9 empty] | ВК 600х300 | 1875e871-e9e0-4fd5-98cc-731dc138df30-001f8ab8 | 3aeaa08e-1a66-47ab-8b2a-39de99b829fb | None |  | 2572 | Семейство : Оборудование : АР_Отверстие_ГАЛС | [6 empty] | АР_Отверстие_ГАЛС | [57 empty] | 0 | 0OTUXnwU1FrPZCSnt19rM8 | [306 empty] | 0 | [23 empty] | None | [190 empty] | 0 | [131 empty] | 300 | 600 | FALSE | TRUE | FALSE | FALSE | К1,В1, Т3, Т4
2067335 |  | OST_MechanicalEquipment | [9 empty] | К1 300х300 | 1875e871-e9e0-4fd5-98cc-731dc138df30-001f8b87 | 3aeaa08e-1a66-47ab-8b2a-39de99b829fb | None |  | 2572 | Семейство : Оборудование : АР_Отверстие_ГАЛС | [6 empty] | АР_Отверстие_ГАЛС | [57 empty] | 0 | 0OTUXnwU1FrPZCSnt19rIt | [306 empty] | 0 | [23 empty] | None | [190 empty] | 0 | [131 empty] | 300 | 300 | FALSE | TRUE | FALSE | FALSE | К1
2067660 |  | OST_MechanicalEquipment | [9 empty] | ВК 600х300 | fa4324ec-3b0f-47c0-bc44-b63a1fe75b57-001f8ccc | 3aeaa08e-1a66-47ab-8b2a-39de99b829fb | None |  | 2572 | Семейство : Оборудование : АР_Отверстие_ГАЛС | [6 empty] | АР_Отверстие_ГАЛС | [57 empty] | 0 | 3wGoJiEmz7mBn4jZeV_DUR | [306 empty] | 0 | [23 empty] | None | [190 empty] | 0 | [131 empty] | 300 | 600 | FALSE | TRUE | FALSE | FALSE | К1,В1, Т3, Т4
2067777 |  | OST_MechanicalEquipment | [9 empty] | ВК 600х300 | b410f8c3-699f-424f-9dff-198b830f552b-001f8d41 | 3aeaa08e-1a66-47ab-8b2a-39de99b829fb | None |  | 2572 | Семейство : Оборудование : АР_Отверстие_ГАЛС | [6 empty] | АР_Отверстие_ГАЛС | [57 empty] | 0 | 2q4FZ3QPz2Jvt$6Ok34DXg | [306 empty] | 0 | [23 empty] | None | [190 empty] | 0 | [131 empty] | 300 | 600 | FALSE | TRUE | FALSE | FALSE | К1,В1, Т3, Т4
2068015 |  | OST_MechanicalEquipment | [9 empty] | ВК 600х300 | a692549a-af7e-449b-b87f-71590681f3af-001f8e2f | 3aeaa08e-1a66-47ab-8b2a-39de99b829fb | None |  | 2572 | Семейство : Оборудование : АР_Отверстие_ГАЛС | [6 empty] | АР_Отверстие_ГАЛС | [57 empty] | 0 | 2cabIQhtv4cxX$SLa6dds0 | [306 empty] | 0 | [23 empty] | None | [190 empty] | 0 | [131 empty] | 300 | 600 | FALSE | TRUE | FALSE | FALSE | К1,В1, Т3, Т4
2068099 |  | OST_MechanicalEquipment | [9 empty] | ВК 600х300 | e7fd7acb-7c63-4931-84e7-80a756de5845-001f8e83 | 3aeaa08e-1a66-47ab-8b2a-39de99b829fb | None |  | 2572 | Семейство : Оборудование : АР_Отверстие_ГАЛС | [6 empty] | АР_Отверстие_ГАЛС | [57 empty] | 0 | 3d$NhBV6D9COJdWATMmTR6 | [306 empty] | 0 | [23 empty] | None | [190 empty] | 0 | [131 empty] | 300 | 600 | FALSE | TRUE | FALSE | FALSE | К1,В1, Т3, Т4
2068114 |  | OST_MechanicalEquipment | [9 empty] | ВК 600х300 | e7fd7acb-7c63-4931-84e7-80a756de5845-001f8e92 | 3aeaa08e-1a66-47ab-8b2a-39de99b829fb | None |  | 2572 | Семейство : Оборудование : АР_Отверстие_ГАЛС | [6 empty] | АР_Отверстие_ГАЛС | [57 empty] | 0 | 3d$NhBV6D9COJdWATMmTRN | [306 empty] | 0 | [23 empty] | None | [190 empty] | 0 | [131 empty] | 300 | 600 | FALSE | TRUE | FALSE | FALSE | К1,В1, Т3, Т4
2089420 |  | OST_PlumbingFixtures |  |  |  |  | Составное. Родительское |  |  |  |  | Умывальник | 234edc64-7d6a-4f0d-9604-106b8a7fdf01-001fe1cc | 3aeaa08e-1a66-47ab-8b2a-39de99b829fb | None |  | 2157 | Семейство : Сантехнические приборы : ADSK_Умывальник со смесителем | [6 empty] | ADSK_Умывальник со смесителем | [57 empty] | 0 | 0ZJjnaVMfF3PO446kAO3xD | [239 empty] | шт. | [53 empty] | 2021 | 1.0.1 | [11 empty] | 0 | 1 |  |  |  |  | Эмаль белая | [13 empty] | Category=[-2000700]; Color=16777215; Comments=""; Cost=0.000000000000000; Description=""; Design Option=[-1]; Edited by=""; Export to IFC As=""; Export to IFC=0; Glow=0; IFC Predefined Type=""; IfcGUID=0MLsabC6r81wvJCwI5AAdD; Keynote=""; Manufacturer=""; Mark=""; Model=""; Name=УГО_Белый; Shininess=64; Smoothness=50; Transparency=0; URL=""; Workset=10 |  |  |  | Умывальник | [109 empty] | 0 | [45 empty] | 0 |  | 550 |  |  | 420 | [37 empty] | 50 | [130 empty] | 1.4 | 1 | 0 | 1 | 1 | 1 | [17 empty] | УГО_Белый | Category=[-2000700]; Color=16777209; Comments=""; Cost=0.000000000000000; Description=""; Design Option=[-1]; Edited by=""; Export to IFC As=""; Export to IFC=0; Glow=0; IFC Predefined Type=""; IfcGUID=2LSIsZSH9AouqPYbI95D17; Keynote=""; Manufacturer=""; Mark=""; Model=""; Name=Эмаль белая; Shininess=64; Smoothness=50; Transparency=0; URL=""; Workset=10 | [287 empty] | Category=[-2000700]; Color=0; Comments=""; Cost=0.000000000000000; Description=""; Design Option=[-1]; Edited by=""; Export to IFC As=""; Export to IFC=0; Glow=0; IFC Predefined Type=""; IfcGUID=0pXGIloiL8duYKVTWFlq6o; Keynote=""; Manufacturer=""; Mark=""; Model=""; Name=УГО_Черный; Shininess=64; Smoothness=50; Transparency=0; URL=""; Workset=10 | [19 empty] | 1 |  |  |  | УГО_Черный | 150 | 180 | 230 | 150 | 100 | 60 | 120 | 100 | 60 | 275 | 250 | 15 | Слева | По центру | Справа | 57
2089453 |  | OST_PlumbingFixtures | [9 empty] | ПДСм 900 (h=315) | 234edc64-7d6a-4f0d-9604-106b8a7fdf01-001fe1ed | 3aeaa08e-1a66-47ab-8b2a-39de99b829fb | None |  | 2148 | Семейство : Сантехнические приборы : ADSK_Душевой поддон_ГОСТ 23695-2016 | [6 empty] | ADSK_Душевой поддон_ГОСТ 23695-2016 | [57 empty] | 0 | 0ZJjnaVMfF3PO446kAO3xi | [239 empty] | шт. |  | ГОСТ 23695-2016 | [51 empty] | 2021 | 1.1.1 | [11 empty] | 0 | 1 | [8 empty] | Эмаль белая | [9 empty] | Category=[-2000700]; Color=16777215; Comments=""; Cost=0.000000000000000; Description=""; Design Option=[-1]; Edited by=""; Export to IFC As=""; Export to IFC=0; Glow=0; IFC Predefined Type=""; IfcGUID=0MLsabC6r81wvJCwI5AAdD; Keynote=""; Manufacturer=""; Mark=""; Model=""; Name=УГО_Белый; Shininess=64; Smoothness=50; Transparency=0; URL=""; Workset=10 |  |  |  | Душевой поддон мелкий стальной эмалированный ПДСм 900 | [5 empty] | Category=[-2000700]; Color=13355979; Comments=""; Cost=0.000000000000000; Description=""; Design Option=[-1]; Edited by=""; Export to IFC As=""; Export to IFC=0; Glow=0; IFC Predefined Type=""; IfcGUID=32TXTRZJnCQxi6X$BRJll2; Keynote=""; Manufacturer=""; Mark=""; Model=""; Name=Сталь нержавеющая; Shininess=64; Smoothness=50; Transparency=0; URL=""; Workset=10 | [125 empty] | 0.1 | [162 empty] | 50 | 40 | [57 empty] | Category=[-2000700]; Color=16777209; Comments=""; Cost=0.000000000000000; Description=""; Design Option=[-1]; Edited by=""; Export to IFC As=""; Export to IFC=0; Glow=0; IFC Predefined Type=""; IfcGUID=2LSIsZSH9AouqPYbI95D17; Keynote=""; Manufacturer=""; Mark=""; Model=""; Name=Эмаль белая; Shininess=64; Smoothness=50; Transparency=0; URL=""; Workset=10 | [36 empty] | ПДСм 900 |  | 900 | 315 |  | 900 | [244 empty] | 70 | Category=[-2000700]; Color=0; Comments=""; Cost=0.000000000000000; Description=""; Design Option=[-1]; Edited by=""; Export to IFC As=""; Export to IFC=0; Glow=0; IFC Predefined Type=""; IfcGUID=0pXGIloiL8duYKVTWFlq6o; Keynote=""; Manufacturer=""; Mark=""; Model=""; Name=УГО_Черный; Shininess=64; Smoothness=50; Transparency=0; URL=""; Workset=10
2089502 | Спецификация | OST_Schedules | Спецификация | [8 empty] | Проверка_трубы_сокращение для системы-групирование | 1a9f033c-db73-4cab-817b-61be786d4097-001fe21e | 71ec8b14-7fad-4eb4-9524-47d24d297ec0 | None |  | 2623 | Вид "Спецификация: Проверка_трубы_сокращение для системы-групирование" | [6 empty] | Schedule | [21 empty] | None | None | 63 | [106 empty] | Спецификация | [34 empty] | Новая конструкция | [11 empty] | 0 | [126 empty] | Показать все |  |  |  | None |  |  |  | ПРОВЕРКА | [8 empty] | TRUE | None |  | Schedule | Спецификация | Спецификация |  | - | --- |  |  | Independent |  | None |  | Проверка_трубы_сокращение для системы-групирование | [8 empty] | Спецификация
2089509 | Спецификация | OST_Schedules | Спецификация | [8 empty] | Проверка_соед детали_сокращение для системы-групирование | 1a9f033c-db73-4cab-817b-61be786d4097-001fe225 | 71ec8b14-7fad-4eb4-9524-47d24d297ec0 | None |  | 2625 | Вид "Спецификация: Проверка_соед детали_сокращение для системы-групирование" | [6 empty] | Schedule | [21 empty] | None | None | 63 | [106 empty] | Спецификация | [34 empty] | Новая конструкция | [11 empty] | 0 | [126 empty] | Показать все |  |  |  | None |  |  |  | ПРОВЕРКА | [8 empty] | TRUE | None |  | Schedule | Спецификация | Спецификация |  | - | --- |  |  | Independent |  | None |  | Проверка_соед детали_сокращение для системы-групирование | [8 empty] | Спецификация
2089520 | Спецификация | OST_Schedules | Спецификация | [8 empty] | Корпус | 876332f3-643b-4caa-bbdd-bf308fd00dad-001fe230 | 71ec8b14-7fad-4eb4-9524-47d24d297ec0 | None |  | 2627 | Вид "Спецификация: Корпус" | [6 empty] | Schedule | [21 empty] | None | None | 63 | [106 empty] | Спецификация | [34 empty] | Новая конструкция | [11 empty] | 0 | [126 empty] | Показать все |  |  |  | None |  |  |  | Сводная | [8 empty] | TRUE | None |  | Schedule | Спецификация | Спецификация |  | - | --- |  |  | Independent |  | None |  | Корпус | [8 empty] | Спецификация
2095417 |  | OST_Revisions | [9 empty] | Seq. 7 - Изменение 7 | a116a27a-3472-432e-9dc6-40a9eaa36e23-001ff939 | a116a27a-3472-432e-9dc6-40a9eaa36e23 | None |  | 61 | Параметры изменений | FALSE | 0 | 27.12.2022 | Изменение 7 | 7 | 7
2095669 |  | OST_Revisions | [9 empty] | Seq. 8 - Изменение 8 | a116a27a-3472-432e-9dc6-40a9eaa36e23-001ffa35 | a116a27a-3472-432e-9dc6-40a9eaa36e23 | None |  | 61 | Параметры изменений | FALSE | 0 | 27.12.2022 | Изменение 8 | 8 | 8
2096796 |  | OST_Revisions | [9 empty] | Seq. 9 - Изменение 9 | efca5f06-cf40-43e7-a944-7c613f40bee9-001ffe9c | efca5f06-cf40-43e7-a944-7c613f40bee9 | None |  | 61 | Параметры изменений | FALSE | 0 | 28.12.2022 | Изменение 9 | 9 | 9
2104935 | Тройник чугунный безраструбный_temp | OST_PipeFitting |  |  |  |  | Составное. Родительское |  |  |  |  | Тройник чугунный безраструбный_temp | e34c6a78-2d3e-4aa8-a284-9d671ecaf577-00201e67 | 3aeaa08e-1a66-47ab-8b2a-39de99b829fb | None |  | 3156 | Семейство : Соединительные детали трубопроводов : ADSK_ЧугунБезраструбный_Тройник | [6 empty] | ADSK_ЧугунБезраструбный_Тройник | [57 empty] | 0 | 3ZJ6fuBJvAgAA4dMSUwkiG | [238 empty] | 04.05.02.01.01.01 | шт. | S-SML | [52 empty] | 2021 | 1.2.1 | [11 empty] | 0 | 1 |  |  |  | TRUE |  |  | Category=[-2000700]; Color=2338280; Comments=""; Cost=0.000000000000000; Description=""; Design Option=[-1]; Edited by=""; Export to IFC As=""; Export to IFC=0; Glow=0; IFC Predefined Type=""; IfcGUID=1Zv83obP51SAWtfYRg9D9L; Keynote=""; Manufacturer=""; Mark=""; Model=""; Name=ADSK_Предупреждение; Shininess=64; Smoothness=50; Transparency=0; URL=""; Workset=10 |  | RGB_RAL 2013 | ТройникЧугунныйБезраструбный | [122 empty] | 0 |  | Соединитель-хомут Rapid | Соединитель-хомут CV | Усиленный хомут CV | Усиленный хомут Rapid | Category=[-2000700]; Color=2440850; Comments=""; Cost=0.000000000000000; Description=""; Design Option=[-1]; Edited by=""; Export to IFC As=""; Export to IFC=0; Glow=0; IFC Predefined Type=""; IfcGUID=32TXTRZJnCQxi6X$BRJiYk; Keynote=""; Manufacturer=""; Mark=""; Model=""; Name=RGB_RAL 2013; Shininess=64; Smoothness=50; Transparency=0; URL=""; Workset=10 | Category=[-2000700]; Color=12632256; Comments=""; Cost=0.000000000000000; Description=""; Design Option=[-1]; Edited by=""; Export to IFC As=""; Export to IFC=0; Glow=0; IFC Predefined Type=""; IfcGUID=32TXTRZJnCQxi6X$BRJiYl; Keynote=""; Manufacturer=""; Mark=""; Model=""; Name=Хомут_Сталь нержавеющая; Shininess=64; Smoothness=50; Transparency=0; URL=""; Workset=10 | TRUE | Category=[-2000700]; Color=6736896; Comments=""; Cost=0.000000000000000; Description=""; Design Option=[-1]; Edited by=""; Export to IFC As=""; Export to IFC=0; Glow=0; IFC Predefined Type=""; IfcGUID=32TXTRZJnCQxi6X$BRJKeE; Keynote=""; Manufacturer=""; Mark=""; Model=""; Name=Сторона фитинга 1; Shininess=64; Smoothness=50; Transparency=0; URL=""; Workset=10 | Category=[-2000700]; Color=16711935; Comments=""; Cost=0.000000000000000; Description=""; Design Option=[-1]; Edited by=""; Export to IFC As=""; Export to IFC=0; Glow=0; IFC Predefined Type=""; IfcGUID=32TXTRZJnCQxi6X$BRJKeF; Keynote=""; Manufacturer=""; Mark=""; Model=""; Name=Сторона фитинга 2; Shininess=64; Smoothness=50; Transparency=0; URL=""; Workset=10
2105019 | Отвод чугунный безраструбный_Составной_temp | OST_PipeFitting |  |  |  |  | Составное. Родительское |  |  |  |  | Отвод чугунный безраструбный_Составной_temp | e34c6a78-2d3e-4aa8-a284-9d671ecaf577-00201ebb | 3aeaa08e-1a66-47ab-8b2a-39de99b829fb | None |  | 3148 | Семейство : Соединительные детали трубопроводов : ADSK_ЧугунБезраструбный_Отвод | [6 empty] | ADSK_ЧугунБезраструбный_Отвод | [57 empty] | 0 | 3ZJ6fuBJvAgAA4dMSUwklC | [238 empty] | 04.05.02.01.01.01 | шт. | S-SML | [52 empty] | 2021 | 1.2.1 | [11 empty] | 0 | 1 |  |  |  | TRUE |  |  | Category=[-2000700]; Color=2338280; Comments=""; Cost=0.000000000000000; Description=""; Design Option=[-1]; Edited by=""; Export to IFC As=""; Export to IFC=0; Glow=0; IFC Predefined Type=""; IfcGUID=1Zv83obP51SAWtfYRg9D9L; Keynote=""; Manufacturer=""; Mark=""; Model=""; Name=ADSK_Предупреждение; Shininess=64; Smoothness=50; Transparency=0; URL=""; Workset=10 |  | RGB_RAL 2013 | ОтводЧугунныйБезраструбный | [122 empty] | 0 |  | Соединитель-хомут Rapid | Соединитель-хомут CV | Усиленный хомут CV | Усиленный хомут Rapid | Category=[-2000700]; Color=2440850; Comments=""; Cost=0.000000000000000; Description=""; Design Option=[-1]; Edited by=""; Export to IFC As=""; Export to IFC=0; Glow=0; IFC Predefined Type=""; IfcGUID=32TXTRZJnCQxi6X$BRJiYk; Keynote=""; Manufacturer=""; Mark=""; Model=""; Name=RGB_RAL 2013; Shininess=64; Smoothness=50; Transparency=0; URL=""; Workset=10 | Category=[-2000700]; Color=12632256; Comments=""; Cost=0.000000000000000; Description=""; Design Option=[-1]; Edited by=""; Export to IFC As=""; Export to IFC=0; Glow=0; IFC Predefined Type=""; IfcGUID=32TXTRZJnCQxi6X$BRJiYl; Keynote=""; Manufacturer=""; Mark=""; Model=""; Name=Хомут_Сталь нержавеющая; Shininess=64; Smoothness=50; Transparency=0; URL=""; Workset=10 | TRUE | Category=[-2000700]; Color=6736896; Comments=""; Cost=0.000000000000000; Description=""; Design Option=[-1]; Edited by=""; Export to IFC As=""; Export to IFC=0; Glow=0; IFC Predefined Type=""; IfcGUID=32TXTRZJnCQxi6X$BRJKeE; Keynote=""; Manufacturer=""; Mark=""; Model=""; Name=Сторона фитинга 1; Shininess=64; Smoothness=50; Transparency=0; URL=""; Workset=10 | Category=[-2000700]; Color=16711935; Comments=""; Cost=0.000000000000000; Description=""; Design Option=[-1]; Edited by=""; Export to IFC As=""; Export to IFC=0; Glow=0; IFC Predefined Type=""; IfcGUID=32TXTRZJnCQxi6X$BRJKeF; Keynote=""; Manufacturer=""; Mark=""; Model=""; Name=Сторона фитинга 2; Shininess=64; Smoothness=50; Transparency=0; URL=""; Workset=10 |  |  | TRUE
2105085 | ADSK_Чугун_Безраструбный SML_DIN EN 877_temp | OST_PipeCurves | [9 empty] | ADSK_Чугун_Безраструбный SML_DIN EN 877_temp | e34c6a78-2d3e-4aa8-a284-9d671ecaf577-00201efd | a5c5b1af-422a-4607-817d-cf0a1e0e533e | None |  | 74 | Типы трубопроводов | [6 empty] | Pipe Types | [57 empty] | 0 | 3ZJ6fuBJvAgAA4dMSUwkkA | [183 empty] | DN | [53 empty] | Труба чугунная SML | 04.05.02.01.01.01 | м | S-SML | DIN EN 877 | [90 empty] | 1
2132688 |  | OST_Views | [9 empty] | ONI_План ВКК_ИОС-АР-КР_Сводный | eb2c357d-e2c4-4f22-b63c-f7514f9cad8f-00208ad0 | 71ec8b14-7fad-4eb4-9524-47d24d297ec0 | None |  | 2657 | Шаблон вида "ONI_План ВКК_ИОС-АР-КР_Сводный" | [310 empty] | 1 | Показать все | 2 | 3 |  | None | 4095 | 50 | 50 | Вспомогательные виды | ВКК | 1 | 0 |  | 304.8 | 0 | 0 | 0
2132689 |  | OST_SunStudy | [9 empty] | <В сеансе, освещение> | eb2c357d-e2c4-4f22-b63c-f7514f9cad8f-00208ad1 | eb2c357d-e2c4-4f22-b63c-f7514f9cad8f | None |  | 2657 | Шаблон вида "ONI_План ВКК_ИОС-АР-КР_Сводный" | [41 empty] | 150
2141120 | Соединитель-хомут с блокирующей затяжкой | OST_PipeFitting | [9 empty] | Соединитель-хомут с блокирующей затяжкой | bb8e9015-899c-4bc5-ae9b-8a8da7f8ec32-0020abc0 | 3aeaa08e-1a66-47ab-8b2a-39de99b829fb | None |  | 2668 | Семейство : Соединительные детали трубопроводов : ADSK_Чугунные безраструбные_Хомут_Rapid | [6 empty] | ADSK_Чугунные безраструбные_Хомут_Rapid | [57 empty] | 0 | 2xZf0LYPnBnQwRYesds4Vo | [239 empty] | шт. | [66 empty] | 0 | 1 | [132 empty] | 0.1 | [6 empty] | Category=[-2000700]; Color=12632256; Comments=""; Cost=0.000000000000000; Description=""; Design Option=[-1]; Edited by=""; Export to IFC As=""; Export to IFC=0; Glow=0; IFC Predefined Type=""; IfcGUID=32TXTRZJnCQxi6X$BRJiYl; Keynote=""; Manufacturer=""; Mark=""; Model=""; Name=Хомут_Сталь нержавеющая; Shininess=64; Smoothness=50; Transparency=0; URL=""; Workset=10
2153472 | Муфта грувлочная | OST_PipeFitting | [9 empty] | Муфта грувлочная | bb8e9015-899c-4bc5-ae9b-8a8da7f8ec32-0020dc00 | 3aeaa08e-1a66-47ab-8b2a-39de99b829fb | None |  | 2679 | Семейство : Соединительные детали трубопроводов : Муфта грувлочная | [6 empty] | Муфта грувлочная | [57 empty] | 0 | 2xZf0LYPnBnQwRYesds30o | [239 empty] | шт. | [66 empty] | 0 | 1 | [9 empty] | МуфтаГрувлочная | [18 empty] | Category=[-2000700]; Color=13355979; Comments=""; Cost=0.000000000000000; Description=""; Design Option=[-1]; Edited by=""; Export to IFC As=""; Export to IFC=0; Glow=0; IFC Predefined Type=""; IfcGUID=32TXTRZJnCQxi6X$BRJll2; Keynote=""; Manufacturer=""; Mark=""; Model=""; Name=Сталь нержавеющая; Shininess=64; Smoothness=50; Transparency=0; URL=""; Workset=10 | [125 empty] | 0.1 | [321 empty] | Category=[-2000700]; Color=4226806; Comments=""; Cost=0.000000000000000; Description=""; Design Option=[-1]; Edited by=""; Export to IFC As=""; Export to IFC=0; Glow=0; IFC Predefined Type=""; IfcGUID=32TXTRZJnCQxi6X$BRJMDV; Keynote=""; Manufacturer=""; Mark=""; Model=""; Name=Грувлок чугунный; Shininess=64; Smoothness=50; Transparency=0; URL=""; Workset=10
2183257 |  | OST_PlumbingFixtures | [9 empty] | ПДСм 900 (h=315) | f999671a-f0d4-4347-94c9-c9b1c65ff33f-00215059 | 3aeaa08e-1a66-47ab-8b2a-39de99b829fb | None |  | 2148 | Семейство : Сантехнические приборы : ADSK_Душевой поддон_ГОСТ 23695-2016 | [6 empty] | ADSK_Душевой поддон_ГОСТ 23695-2016 | [57 empty] | 0 | 3vcMSQyDH3HvJ9oR76VgDc | [239 empty] | шт. |  | ГОСТ 23695-2016 | [51 empty] | 2021 | 1.1.1 | [11 empty] | 0 | 1 | [8 empty] | Эмаль белая | [9 empty] | Category=[-2000700]; Color=16777215; Comments=""; Cost=0.000000000000000; Description=""; Design Option=[-1]; Edited by=""; Export to IFC As=""; Export to IFC=0; Glow=0; IFC Predefined Type=""; IfcGUID=0MLsabC6r81wvJCwI5AAdD; Keynote=""; Manufacturer=""; Mark=""; Model=""; Name=УГО_Белый; Shininess=64; Smoothness=50; Transparency=0; URL=""; Workset=10 |  |  |  | Душевой поддон мелкий стальной эмалированный ПДСм 900 | [5 empty] | Category=[-2000700]; Color=13355979; Comments=""; Cost=0.000000000000000; Description=""; Design Option=[-1]; Edited by=""; Export to IFC As=""; Export to IFC=0; Glow=0; IFC Predefined Type=""; IfcGUID=32TXTRZJnCQxi6X$BRJll2; Keynote=""; Manufacturer=""; Mark=""; Model=""; Name=Сталь нержавеющая; Shininess=64; Smoothness=50; Transparency=0; URL=""; Workset=10 | [125 empty] | 0.1 | [162 empty] | 50 | 40 | [57 empty] | Category=[-2000700]; Color=16777209; Comments=""; Cost=0.000000000000000; Description=""; Design Option=[-1]; Edited by=""; Export to IFC As=""; Export to IFC=0; Glow=0; IFC Predefined Type=""; IfcGUID=2LSIsZSH9AouqPYbI95D17; Keynote=""; Manufacturer=""; Mark=""; Model=""; Name=Эмаль белая; Shininess=64; Smoothness=50; Transparency=0; URL=""; Workset=10 | [36 empty] | ПДСм 900 |  | 900 | 315 |  | 900 | [244 empty] | 70 | Category=[-2000700]; Color=0; Comments=""; Cost=0.000000000000000; Description=""; Design Option=[-1]; Edited by=""; Export to IFC As=""; Export to IFC=0; Glow=0; IFC Predefined Type=""; IfcGUID=0pXGIloiL8duYKVTWFlq6o; Keynote=""; Manufacturer=""; Mark=""; Model=""; Name=УГО_Черный; Shininess=64; Smoothness=50; Transparency=0; URL=""; Workset=10
2188169 |  | OST_PlumbingFixtures | [9 empty] | ПДСм 900 (h=315) | 08e54ac2-0b73-4576-8807-3469a233559c-00216389 | 3aeaa08e-1a66-47ab-8b2a-39de99b829fb | None |  | 2148 | Семейство : Сантехнические приборы : ADSK_Душевой поддон_ГОСТ 23695-2016 | [6 empty] | ADSK_Душевой поддон_ГОСТ 23695-2016 | [57 empty] | 0 | 08vKh22tD5TeW7D6cY4ZOL | [239 empty] | шт. |  | ГОСТ 23695-2016 | [51 empty] | 2021 | 1.1.1 | [11 empty] | 0 | 1 | [8 empty] | Эмаль белая | [9 empty] | Category=[-2000700]; Color=16777215; Comments=""; Cost=0.000000000000000; Description=""; Design Option=[-1]; Edited by=""; Export to IFC As=""; Export to IFC=0; Glow=0; IFC Predefined Type=""; IfcGUID=0MLsabC6r81wvJCwI5AAdD; Keynote=""; Manufacturer=""; Mark=""; Model=""; Name=УГО_Белый; Shininess=64; Smoothness=50; Transparency=0; URL=""; Workset=10 |  |  |  | Душевой поддон мелкий стальной эмалированный ПДСм 900 | [5 empty] | Category=[-2000700]; Color=13355979; Comments=""; Cost=0.000000000000000; Description=""; Design Option=[-1]; Edited by=""; Export to IFC As=""; Export to IFC=0; Glow=0; IFC Predefined Type=""; IfcGUID=32TXTRZJnCQxi6X$BRJll2; Keynote=""; Manufacturer=""; Mark=""; Model=""; Name=Сталь нержавеющая; Shininess=64; Smoothness=50; Transparency=0; URL=""; Workset=10 | [125 empty] | 0.1 | [162 empty] | 50 | 40 | [57 empty] | Category=[-2000700]; Color=16777209; Comments=""; Cost=0.000000000000000; Description=""; Design Option=[-1]; Edited by=""; Export to IFC As=""; Export to IFC=0; Glow=0; IFC Predefined Type=""; IfcGUID=2LSIsZSH9AouqPYbI95D17; Keynote=""; Manufacturer=""; Mark=""; Model=""; Name=Эмаль белая; Shininess=64; Smoothness=50; Transparency=0; URL=""; Workset=10 | [36 empty] | ПДСм 900 |  | 900 | 315 |  | 900 | [244 empty] | 70 | Category=[-2000700]; Color=0; Comments=""; Cost=0.000000000000000; Description=""; Design Option=[-1]; Edited by=""; Export to IFC As=""; Export to IFC=0; Glow=0; IFC Predefined Type=""; IfcGUID=0pXGIloiL8duYKVTWFlq6o; Keynote=""; Manufacturer=""; Mark=""; Model=""; Name=УГО_Черный; Shininess=64; Smoothness=50; Transparency=0; URL=""; Workset=10
2188170 |  | OST_PlumbingFixtures | [9 empty] | ПДСм 900 (h=315) | 08e54ac2-0b73-4576-8807-3469a233559c-0021638a | 3aeaa08e-1a66-47ab-8b2a-39de99b829fb | None |  | 2148 | Семейство : Сантехнические приборы : ADSK_Душевой поддон_ГОСТ 23695-2016 | [6 empty] | ADSK_Душевой поддон_ГОСТ 23695-2016 | [57 empty] | 0 | 08vKh22tD5TeW7D6cY4ZOM | [239 empty] | шт. |  | ГОСТ 23695-2016 | [51 empty] | 2021 | 1.1.1 | [11 empty] | 0 | 1 | [8 empty] | Эмаль белая | [9 empty] | Category=[-2000700]; Color=16777215; Comments=""; Cost=0.000000000000000; Description=""; Design Option=[-1]; Edited by=""; Export to IFC As=""; Export to IFC=0; Glow=0; IFC Predefined Type=""; IfcGUID=0MLsabC6r81wvJCwI5AAdD; Keynote=""; Manufacturer=""; Mark=""; Model=""; Name=УГО_Белый; Shininess=64; Smoothness=50; Transparency=0; URL=""; Workset=10 |  |  |  | Душевой поддон мелкий стальной эмалированный ПДСм 900 | [5 empty] | Category=[-2000700]; Color=13355979; Comments=""; Cost=0.000000000000000; Description=""; Design Option=[-1]; Edited by=""; Export to IFC As=""; Export to IFC=0; Glow=0; IFC Predefined Type=""; IfcGUID=32TXTRZJnCQxi6X$BRJll2; Keynote=""; Manufacturer=""; Mark=""; Model=""; Name=Сталь нержавеющая; Shininess=64; Smoothness=50; Transparency=0; URL=""; Workset=10 | [125 empty] | 0.1 | [162 empty] | 50 | 40 | [57 empty] | Category=[-2000700]; Color=16777209; Comments=""; Cost=0.000000000000000; Description=""; Design Option=[-1]; Edited by=""; Export to IFC As=""; Export to IFC=0; Glow=0; IFC Predefined Type=""; IfcGUID=2LSIsZSH9AouqPYbI95D17; Keynote=""; Manufacturer=""; Mark=""; Model=""; Name=Эмаль белая; Shininess=64; Smoothness=50; Transparency=0; URL=""; Workset=10 | [36 empty] | ПДСм 900 |  | 900 | 315 |  | 900 | [244 empty] | 70 | Category=[-2000700]; Color=0; Comments=""; Cost=0.000000000000000; Description=""; Design Option=[-1]; Edited by=""; Export to IFC As=""; Export to IFC=0; Glow=0; IFC Predefined Type=""; IfcGUID=0pXGIloiL8duYKVTWFlq6o; Keynote=""; Manufacturer=""; Mark=""; Model=""; Name=УГО_Черный; Shininess=64; Smoothness=50; Transparency=0; URL=""; Workset=10
2189302 |  | OST_MechanicalEquipment | [9 empty] | К1 300х300 | fc8cebf6-2378-476a-80db-265e565ddb8c-002167f6 | 3aeaa08e-1a66-47ab-8b2a-39de99b829fb | None |  | 2280 | Семейство : Оборудование : АР_Отверстие_ГАЛС1 | [6 empty] | АР_Отверстие_ГАЛС1 | [57 empty] | 0 | 3yZEls8tX7Qe3R9bvMVBnw | [306 empty] | 0 | [23 empty] | None | [190 empty] | 0 | [131 empty] | 300 | 300 | FALSE | TRUE | FALSE | FALSE | К1
2189692 |  | OST_Revisions | [9 empty] | Seq. 10 - Изменение 10 | b7efdbfb-6489-4e50-aa5c-486907e288a5-0021697c | b7efdbfb-6489-4e50-aa5c-486907e288a5 | None |  | 61 | Параметры изменений | FALSE | 0 | Дата 10 | Изменение 10 | 10 | 10
2210851 |  | OST_Views | [9 empty] | mprColorizer | cb31e37d-2c46-4443-a860-f67db19c4665-0021bc23 | 71ec8b14-7fad-4eb4-9524-47d24d297ec0 | None |  | 2748 | Шаблон вида "mprColorizer" | [6 empty] | 3D View | [303 empty] | 1 | Показать все | 1 | 3 | FALSE | None | 4095 | 100 | 100 | Вспомогательные виды | ВКК
2210852 |  | OST_SunStudy | [9 empty] | <В сеансе, освещение> | cb31e37d-2c46-4443-a860-f67db19c4665-0021bc24 | cb31e37d-2c46-4443-a860-f67db19c4665 | None |  | 2748 | Шаблон вида "mprColorizer" | [41 empty] | 150
2210873 |  | OST_Views | [9 empty] | mprColorizer_1 | cb31e37d-2c46-4443-a860-f67db19c4665-0021bc39 | 71ec8b14-7fad-4eb4-9524-47d24d297ec0 | None |  | 2749 | Шаблон вида "mprColorizer_1" | [6 empty] | 3D View | [303 empty] | 1 | Показать все | 1 | 3 | FALSE | None | 4095 | 100 | 100 | Вспомогательные виды | ВКК
2210874 |  | OST_SunStudy | [9 empty] | <В сеансе, освещение> | cb31e37d-2c46-4443-a860-f67db19c4665-0021bc3a | cb31e37d-2c46-4443-a860-f67db19c4665 | None |  | 2749 | Шаблон вида "mprColorizer_1" | [41 empty] | 150
2210880 |  | OST_Views | [9 empty] | mprColorizer_2 | cb31e37d-2c46-4443-a860-f67db19c4665-0021bc40 | 71ec8b14-7fad-4eb4-9524-47d24d297ec0 | None |  | 2750 | Шаблон вида "mprColorizer_2" | [6 empty] | 3D View | [303 empty] | 1 | Показать все | 1 | 3 | FALSE | None | 4095 | 100 | 100 | Вспомогательные виды | ВКК
2210881 |  | OST_SunStudy | [9 empty] | <В сеансе, освещение> | cb31e37d-2c46-4443-a860-f67db19c4665-0021bc41 | cb31e37d-2c46-4443-a860-f67db19c4665 | None |  | 2750 | Шаблон вида "mprColorizer_2" | [41 empty] | 150
2210891 |  | OST_Views | [9 empty] | mprColorizer_3 | cb31e37d-2c46-4443-a860-f67db19c4665-0021bc4b | 71ec8b14-7fad-4eb4-9524-47d24d297ec0 | None |  | 2751 | Шаблон вида "mprColorizer_3" | [6 empty] | 3D View | [303 empty] | 1 | Показать все | 1 | 3 | FALSE | None | 4095 | 100 | 100 | Вспомогательные виды | ВКК
2210892 |  | OST_SunStudy | [9 empty] | <В сеансе, освещение> | cb31e37d-2c46-4443-a860-f67db19c4665-0021bc4c | cb31e37d-2c46-4443-a860-f67db19c4665 | None |  | 2751 | Шаблон вида "mprColorizer_3" | [41 empty] | 150
2210898 |  | OST_Views | [9 empty] | mprColorizer_4 | cb31e37d-2c46-4443-a860-f67db19c4665-0021bc52 | 71ec8b14-7fad-4eb4-9524-47d24d297ec0 | None |  | 2752 | Шаблон вида "mprColorizer_4" | [6 empty] | 3D View | [303 empty] | 1 | Показать все | 1 | 3 | FALSE | None | 4095 | 100 | 100 | Вспомогательные виды | ВКК
2210899 |  | OST_SunStudy | [9 empty] | <В сеансе, освещение> | cb31e37d-2c46-4443-a860-f67db19c4665-0021bc53 | cb31e37d-2c46-4443-a860-f67db19c4665 | None |  | 2752 | Шаблон вида "mprColorizer_4" | [41 empty] | 150
2218566 |  | OST_Views | [9 empty] | mprColorizer_5 | bb7e3087-4317-42cc-b7d2-87218d8fe90b-0021da46 | 71ec8b14-7fad-4eb4-9524-47d24d297ec0 | None |  | 2753 | Шаблон вида "mprColorizer_5" | [6 empty] | 3D View | [303 empty] | 1 | Показать все | 1 | 3 | FALSE | None | 4095 | 1 | 1 | # По умолчанию | ВКК
2218567 |  | OST_SunStudy | [9 empty] | <В сеансе, освещение> | bb7e3087-4317-42cc-b7d2-87218d8fe90b-0021da47 | bb7e3087-4317-42cc-b7d2-87218d8fe90b | None |  | 2753 | Шаблон вида "mprColorizer_5" | [41 empty] | 150
2218615 |  | OST_Views | [9 empty] | mprColorizer_6 | e134232e-883e-4d38-8493-097733a73f00-0021da77 | 71ec8b14-7fad-4eb4-9524-47d24d297ec0 | None |  | 2756 | Шаблон вида "mprColorizer_6" | [6 empty] | 3D View | [303 empty] | 1 | Показать все | 1 | 3 | FALSE | None | 4095 | 100 | 100 | Вспомогательные виды | ВКК
2218616 |  | OST_SunStudy | [9 empty] | <В сеансе, освещение> | e134232e-883e-4d38-8493-097733a73f00-0021da78 | e134232e-883e-4d38-8493-097733a73f00 | None |  | 2756 | Шаблон вида "mprColorizer_6" | [41 empty] | 150
2324143 |  | OST_PipeAccessory | [9 empty] | M_PAC_StuffingBox | 285eadbf-9d6f-44c8-9e7d-f8281875552d-002376af | 3aeaa08e-1a66-47ab-8b2a-39de99b829fb | None |  | 1124 | Семейство : Арматура трубопроводов : Сальних прохода трубопроводов_R21 | [6 empty] | Сальних прохода трубопроводов_R21 | [57 empty] | 0 | 0eNgs$dMz4o9vz_2WOLYE2 | [306 empty] | 0 | 1 |  |  |  |  | None | [17 empty] | None | [355 empty] | 5 | 5 | M_PFI_StuffingBox_PVC | TRUE | Category=[-2000700]; Color=16250871; Description=""; Design Option=[-1]; Edited by=""; Export to IFC As=""; Export to IFC=0; Glow=0; IFC Predefined Type=""; IfcGUID=1UeiDgzNTEaeF2rXxq97s_; Material Type=1; Name=Металл - Сталь - 345 МПa; Shininess=128; Smoothness=50; Transparency=0; Workset=10
2324295 | Uponor | OST_PipeSchedules | [9 empty] | Uponor | 83882712-b445-400d-8923-76a52c913319-00237747 | 83882712-b445-400d-8923-76a52c913319 | None |  | 96 | Типы спецификаций труб | [6 empty] | Pipe Schedule Types
2324296 |  | OST_PipeSegments | [9 empty] | Полипропилен (PP) - Uponor | 83882712-b445-400d-8923-76a52c913319-00237748 | 83882712-b445-400d-8923-76a52c913319 | None |  | 131 | Сегменты труб
2324438 | ADSK_Полипропилен раструбный_Uponor | OST_PipeCurves | [9 empty] | ADSK_Полипропилен раструбный_Uponor | 83882712-b445-400d-8923-76a52c913319-002377d6 | f639cdd0-0c7e-4472-b572-2f63fce240b7 | None |  | 74 | Типы трубопроводов | [6 empty] | Pipe Types | [57 empty] | 0 | 23Y2SIj4L03OaZTgKiiaJF | [183 empty] | Днар х Стенка | [53 empty] | Труба канализационная полипропиленовая | 04.05.02.01.01.02 | м | Uponor | Uponor HTP
2324439 |  | OST_PreviewLegendComponents | [10 empty] | 83882712-b445-400d-8923-76a52c913319-002377d7 | f639cdd0-0c7e-4472-b572-2f63fce240b7 | None |  | 890 | Канализация
2330745 | Спецификация | OST_Schedules | Спецификация | [8 empty] | О_ВК_Соединительные детали трубопроводов копия 1 | 055d24ef-4406-4035-a29e-9b27de92f0b9-00239079 | 71ec8b14-7fad-4eb4-9524-47d24d297ec0 | None |  | 2844 | Вид "Спецификация: О_ВК_Соединительные детали трубопроводов копия 1" | [6 empty] | Schedule | [21 empty] | None | None | 63 | [106 empty] | Спецификация | [34 empty] | Новая конструкция | [11 empty] | 0 | [126 empty] | Показать все |  |  |  | None |  |  |  | Трубопроводы | [8 empty] | TRUE | None |  | Schedule | Спецификация | Спецификация |  | - | --- |  |  | Independent |  | None |  | О_ВК_Соединительные детали трубопроводов копия 1 | [8 empty] | Спецификация
2360858 |  | OST_PreviewLegendComponents | [10 empty] | f639cdd0-0c7e-4472-b572-2f63fce240b7-0024061a | f639cdd0-0c7e-4472-b572-2f63fce240b7 | None |  | 890 | Канализация
2360889 |  | OST_PipeAccessory |  |  |  |  | Муфта противопожарная |  |  |  |  | Противопожврная муфта_Огнеза-ПМ | f639cdd0-0c7e-4472-b572-2f63fce240b7-00240639 | 3aeaa08e-1a66-47ab-8b2a-39de99b829fb | None |  | 2895 | Семейство : Арматура трубопроводов : Противопожврная муфта_Огнеза-ПМ | [6 empty] | Противопожврная муфта_Огнеза-ПМ | [57 empty] | 0 | 3sEStG37v4ShLoBsFynaQE | [238 empty] | 04.05.02.01.06 | [67 empty] | 0 | [381 empty] | M_PFI_Sleeve_Ogneza_PM | [100 empty] | Огнеза | https://ogneza.com/normativnaya-baza-dlya-protivopozharnyix-muft-ogneza-pm.html#primenenie_montaj | [158 empty] | Category=[-2000700]; Color=178; Comments=""; Cost=0.000000000000000; Description=""; Design Option=[-1]; Edited by=""; Export to IFC As=""; Export to IFC=0; Glow=0; IFC Predefined Type=""; IfcGUID=1GQqiaRXb4FPkZ4k4HswsO; Keynote=""; Manufacturer=""; Mark=""; Model=""; Name=MEP_Paint_Red; Shininess=64; Smoothness=50; Transparency=0; URL=""; Workset=10 | Category=[-2000700]; Color=4144959; Comments=""; Cost=0.000000000000000; Description=""; Design Option=[-1]; Edited by=""; Export to IFC As=""; Export to IFC=0; Glow=0; IFC Predefined Type=""; IfcGUID=1GQqiaRXb4FPkZ4k4Hswsc; Keynote=""; Manufacturer=""; Mark=""; Model=""; Name=MEP_Generic_Rubber; Shininess=64; Smoothness=50; Transparency=0; URL=""; Workset=10
2360903 |  | OST_Views | [9 empty] | mprColorizer_7 | 52f4e53d-c03c-4c09-b8ae-de8cd3a372e9-00240647 | 71ec8b14-7fad-4eb4-9524-47d24d297ec0 | None |  | 2898 | Шаблон вида "mprColorizer_7" | [6 empty] | 3D View | [303 empty] | 1 | Показать все | 1 | 3 | FALSE | None | 4095 | 100 | 100 | Вспомогательные виды | ВКК
2360904 |  | OST_SunStudy | [9 empty] | <В сеансе, освещение> | 52f4e53d-c03c-4c09-b8ae-de8cd3a372e9-00240648 | 52f4e53d-c03c-4c09-b8ae-de8cd3a372e9 | None |  | 2898 | Шаблон вида "mprColorizer_7" | [41 empty] | 150
2360957 |  | OST_Views | [9 empty] | mprColorizer_8 | 52f4e53d-c03c-4c09-b8ae-de8cd3a372e9-0024067d | 71ec8b14-7fad-4eb4-9524-47d24d297ec0 | None |  | 2899 | Шаблон вида "mprColorizer_8" | [6 empty] | 3D View | [303 empty] | 1 | Показать все | 1 | 3 | FALSE | None | 4095 | 100 | 100 | Вспомогательные виды | ВКК
2360958 |  | OST_SunStudy | [9 empty] | <В сеансе, освещение> | 52f4e53d-c03c-4c09-b8ae-de8cd3a372e9-0024067e | 52f4e53d-c03c-4c09-b8ae-de8cd3a372e9 | None |  | 2899 | Шаблон вида "mprColorizer_8" | [41 empty] | 150
2365297 |  | OST_Views | [9 empty] | ONI_ADSK_Этаж | b298cdeb-7a75-4487-a9c9-6fb01f9fb70b-00241771 | 71ec8b14-7fad-4eb4-9524-47d24d297ec0 | None |  | 2976 | Шаблон вида "ONI_ADSK_Этаж" | [310 empty] | 1 | Показать все | 2 | 3 | FALSE | None | 4095 | 100 | 100 | Вспомогательные виды | ADSК_Этаж | 1 | 0 |  | 304.8 | 0 | 0 | 0
2365298 |  | OST_SunStudy | [9 empty] | <В сеансе, освещение> | b298cdeb-7a75-4487-a9c9-6fb01f9fb70b-00241772 | b298cdeb-7a75-4487-a9c9-6fb01f9fb70b | None |  | 2976 | Шаблон вида "ONI_ADSK_Этаж" | [41 empty] | 150
2407555 |  | OST_PreviewLegendComponents | [10 empty] | c42500a5-644a-4757-a8b6-c8263582c1de-0024bc83 | c42500a5-644a-4757-a8b6-c8263582c1de | None |  | 890 | Канализация
2409997 |  | OST_PreviewLegendComponents | [10 empty] | c42500a5-644a-4757-a8b6-c8263582c1de-0024c60d | c42500a5-644a-4757-a8b6-c8263582c1de | None |  | 890 | Канализация
2425993 |  | OST_PreviewLegendComponents | [10 empty] | 41a19087-5259-47de-92f6-e957089368d7-00250489 | 41a19087-5259-47de-92f6-e957089368d7 | None |  | 890 | Канализация
2426032 |  | OST_PipeFitting | [9 empty] | Соединительная муфта с переходной манжетой | 41a19087-5259-47de-92f6-e957089368d7-002504b0 | 3aeaa08e-1a66-47ab-8b2a-39de99b829fb | None |  | 3016 | Семейство : Соединительные детали трубопроводов : ADSK_ЧугунБезраструбный_Соединительная муфта_DN50-125 | [6 empty] | ADSK_ЧугунБезраструбный_Соединительная муфта_DN50-125 | [57 empty] | 0 | 11eP27Kbb7tfBswLS8jcnd | [238 empty] | 04.05.02.01.01.01 | шт. | S-SML | KONFIX | [51 empty] | 2021 | 1.2 | [11 empty] | 0 | 1 |  |  |  | TRUE |  |  | Category=[-2000700]; Color=2338280; Comments=""; Cost=0.000000000000000; Description=""; Design Option=[-1]; Edited by=""; Export to IFC As=""; Export to IFC=0; Glow=0; IFC Predefined Type=""; IfcGUID=1Zv83obP51SAWtfYRg9D9L; Keynote=""; Manufacturer=""; Mark=""; Model=""; Name=ADSK_Предупреждение; Shininess=64; Smoothness=50; Transparency=0; URL=""; Workset=10 |  | Пластик черный | СоединительнаяМуфтаЧБ | [122 empty] | 0 | [15 empty] | Category=[-2000700]; Color=3684408; Comments=""; Cost=0.000000000000000; Description=""; Design Option=[-1]; Edited by=""; Export to IFC As=""; Export to IFC=0; Glow=0; IFC Predefined Type=""; IfcGUID=32TXTRZJnCQxi6X$BRJiYe; Keynote=""; Manufacturer=""; Mark=""; Model=""; Name=Пластик черный; Shininess=64; Smoothness=50; Transparency=0; URL=""; Workset=10
2426034 |  | OST_PipeFitting | [9 empty] | Соединительная муфта с переходной манжетой | 41a19087-5259-47de-92f6-e957089368d7-002504b2 | 3aeaa08e-1a66-47ab-8b2a-39de99b829fb | None |  | 3016 | Семейство : Соединительные детали трубопроводов : ADSK_ЧугунБезраструбный_Соединительная муфта_DN50-125 | [6 empty] | ADSK_ЧугунБезраструбный_Соединительная муфта_DN50-125 | [57 empty] | 0 | 11eP27Kbb7tfBswLS8jcnb | [238 empty] | 04.05.02.01.01.01 | шт. | S-SML | KONFIX | [51 empty] | 2021 | 1.2 | [11 empty] | 0 | 1 |  |  |  | TRUE |  |  | Category=[-2000700]; Color=2338280; Comments=""; Cost=0.000000000000000; Description=""; Design Option=[-1]; Edited by=""; Export to IFC As=""; Export to IFC=0; Glow=0; IFC Predefined Type=""; IfcGUID=1Zv83obP51SAWtfYRg9D9L; Keynote=""; Manufacturer=""; Mark=""; Model=""; Name=ADSK_Предупреждение; Shininess=64; Smoothness=50; Transparency=0; URL=""; Workset=10 |  | Пластик черный | СоединительнаяМуфтаЧБ | [122 empty] | 0 | [15 empty] | Category=[-2000700]; Color=3684408; Comments=""; Cost=0.000000000000000; Description=""; Design Option=[-1]; Edited by=""; Export to IFC As=""; Export to IFC=0; Glow=0; IFC Predefined Type=""; IfcGUID=32TXTRZJnCQxi6X$BRJiYe; Keynote=""; Manufacturer=""; Mark=""; Model=""; Name=Пластик черный; Shininess=64; Smoothness=50; Transparency=0; URL=""; Workset=10
2427679 |  | OST_PreviewLegendComponents | [10 empty] | 41a19087-5259-47de-92f6-e957089368d7-00250b1f | 41a19087-5259-47de-92f6-e957089368d7 | None |  | 890 | Канализация
2427716 |  | OST_PipeFitting | [9 empty] | Соединительная муфта-заглушка | 41a19087-5259-47de-92f6-e957089368d7-00250b44 | 3aeaa08e-1a66-47ab-8b2a-39de99b829fb | None |  | 3019 | Семейство : Соединительные детали трубопроводов : ADSK_ЧугунБезраструбный_Соединительная муфта-заглушка_DN50-125 | [6 empty] | ADSK_ЧугунБезраструбный_Соединительная муфта-заглушка_DN50-125 | [57 empty] | 0 | 11eP27Kbb7tfBswLS8jcEJ | [238 empty] | 04.05.02.01.01.01 | шт. | S-SML | KONFIX | [51 empty] | 2021 | 1.2 | [11 empty] | 0 | 1 |  |  |  | TRUE |  |  | Category=[-2000700]; Color=2338280; Comments=""; Cost=0.000000000000000; Description=""; Design Option=[-1]; Edited by=""; Export to IFC As=""; Export to IFC=0; Glow=0; IFC Predefined Type=""; IfcGUID=1Zv83obP51SAWtfYRg9D9L; Keynote=""; Manufacturer=""; Mark=""; Model=""; Name=ADSK_Предупреждение; Shininess=64; Smoothness=50; Transparency=0; URL=""; Workset=10 |  | Пластик черный | СоединительнаяМуфтаЧБ | [122 empty] | 0 | [15 empty] | Category=[-2000700]; Color=3684408; Comments=""; Cost=0.000000000000000; Description=""; Design Option=[-1]; Edited by=""; Export to IFC As=""; Export to IFC=0; Glow=0; IFC Predefined Type=""; IfcGUID=32TXTRZJnCQxi6X$BRJiYe; Keynote=""; Manufacturer=""; Mark=""; Model=""; Name=Пластик черный; Shininess=64; Smoothness=50; Transparency=0; URL=""; Workset=10
2471391 |  | OST_ElectricalDemandFactorDefinitions | [9 empty] | Default | 288dffb1-1ded-4eb6-898a-9789414da9cd-0025b5df | 288dffb1-1ded-4eb6-898a-9789414da9cd | None |  | 121 | Определения коэффициентов спроса электрических нагрузок
2471392 |  | OST_ElectricalLoadClassifications | [9 empty] | Other | 288dffb1-1ded-4eb6-898a-9789414da9cd-0025b5e0 | 288dffb1-1ded-4eb6-898a-9789414da9cd | None |  | 120 | Классификации нагрузок в электросетях
2471393 |  | OST_ElectricalLoadClassifications | [9 empty] | Power | 288dffb1-1ded-4eb6-898a-9789414da9cd-0025b5e1 | 288dffb1-1ded-4eb6-898a-9789414da9cd | None |  | 120 | Классификации нагрузок в электросетях
2471394 |  | OST_ElectricalLoadClassifications | [9 empty] | Lighting | 288dffb1-1ded-4eb6-898a-9789414da9cd-0025b5e2 | 288dffb1-1ded-4eb6-898a-9789414da9cd | None |  | 120 | Классификации нагрузок в электросетях
2471395 |  | OST_ElectricalLoadClassifications | [9 empty] | Motor | 288dffb1-1ded-4eb6-898a-9789414da9cd-0025b5e3 | 288dffb1-1ded-4eb6-898a-9789414da9cd | None |  | 120 | Классификации нагрузок в электросетях
2471396 |  | OST_ElectricalLoadClassifications | [9 empty] | Spare | 288dffb1-1ded-4eb6-898a-9789414da9cd-0025b5e4 | 288dffb1-1ded-4eb6-898a-9789414da9cd | None |  | 120 | Классификации нагрузок в электросетях
2471397 |  | OST_ParamElemElectricalLoadClassification | [9 empty] | Other Estimated Demand | 288dffb1-1ded-4eb6-898a-9789414da9cd-0025b5e5 | 288dffb1-1ded-4eb6-898a-9789414da9cd | None |  | 11 | Параметры проекта
2471398 |  | OST_ParamElemElectricalLoadClassification | [9 empty] | Other Connected | 288dffb1-1ded-4eb6-898a-9789414da9cd-0025b5e6 | 288dffb1-1ded-4eb6-898a-9789414da9cd | None |  | 11 | Параметры проекта
2471399 |  | OST_ParamElemElectricalLoadClassification | [9 empty] | Other Estimated Demand Current | 288dffb1-1ded-4eb6-898a-9789414da9cd-0025b5e7 | 288dffb1-1ded-4eb6-898a-9789414da9cd | None |  | 11 | Параметры проекта
2471400 |  | OST_ParamElemElectricalLoadClassification | [9 empty] | Other Connected Current | 288dffb1-1ded-4eb6-898a-9789414da9cd-0025b5e8 | 288dffb1-1ded-4eb6-898a-9789414da9cd | None |  | 11 | Параметры проекта
2471401 |  | OST_ParamElemElectricalLoadClassification | [9 empty] | Other Demand Factor | 288dffb1-1ded-4eb6-898a-9789414da9cd-0025b5e9 | 288dffb1-1ded-4eb6-898a-9789414da9cd | None |  | 11 | Параметры проекта
2471402 |  | OST_ParamElemElectricalLoadClassification | [9 empty] | Power Estimated Demand | 288dffb1-1ded-4eb6-898a-9789414da9cd-0025b5ea | 288dffb1-1ded-4eb6-898a-9789414da9cd | None |  | 11 | Параметры проекта
2471403 |  | OST_ParamElemElectricalLoadClassification | [9 empty] | Power Connected | 288dffb1-1ded-4eb6-898a-9789414da9cd-0025b5eb | 288dffb1-1ded-4eb6-898a-9789414da9cd | None |  | 11 | Параметры проекта
2471404 |  | OST_ParamElemElectricalLoadClassification | [9 empty] | Power Estimated Demand Current | 288dffb1-1ded-4eb6-898a-9789414da9cd-0025b5ec | 288dffb1-1ded-4eb6-898a-9789414da9cd | None |  | 11 | Параметры проекта
2471405 |  | OST_ParamElemElectricalLoadClassification | [9 empty] | Power Connected Current | 288dffb1-1ded-4eb6-898a-9789414da9cd-0025b5ed | 288dffb1-1ded-4eb6-898a-9789414da9cd | None |  | 11 | Параметры проекта
2471406 |  | OST_ParamElemElectricalLoadClassification | [9 empty] | Power Demand Factor | 288dffb1-1ded-4eb6-898a-9789414da9cd-0025b5ee | 288dffb1-1ded-4eb6-898a-9789414da9cd | None |  | 11 | Параметры проекта
2471407 |  | OST_ParamElemElectricalLoadClassification | [9 empty] | Lighting Estimated Demand | 288dffb1-1ded-4eb6-898a-9789414da9cd-0025b5ef | 288dffb1-1ded-4eb6-898a-9789414da9cd | None |  | 11 | Параметры проекта
2471408 |  | OST_ParamElemElectricalLoadClassification | [9 empty] | Lighting Connected | 288dffb1-1ded-4eb6-898a-9789414da9cd-0025b5f0 | 288dffb1-1ded-4eb6-898a-9789414da9cd | None |  | 11 | Параметры проекта
2471409 |  | OST_ParamElemElectricalLoadClassification | [9 empty] | Lighting Estimated Demand Current | 288dffb1-1ded-4eb6-898a-9789414da9cd-0025b5f1 | 288dffb1-1ded-4eb6-898a-9789414da9cd | None |  | 11 | Параметры проекта
2471410 |  | OST_ParamElemElectricalLoadClassification | [9 empty] | Lighting Connected Current | 288dffb1-1ded-4eb6-898a-9789414da9cd-0025b5f2 | 288dffb1-1ded-4eb6-898a-9789414da9cd | None |  | 11 | Параметры проекта
2471411 |  | OST_ParamElemElectricalLoadClassification | [9 empty] | Lighting Demand Factor | 288dffb1-1ded-4eb6-898a-9789414da9cd-0025b5f3 | 288dffb1-1ded-4eb6-898a-9789414da9cd | None |  | 11 | Параметры проекта
2471412 |  | OST_ParamElemElectricalLoadClassification | [9 empty] | Motor Estimated Demand | 288dffb1-1ded-4eb6-898a-9789414da9cd-0025b5f4 | 288dffb1-1ded-4eb6-898a-9789414da9cd | None |  | 11 | Параметры проекта
2471413 |  | OST_ParamElemElectricalLoadClassification | [9 empty] | Motor Connected | 288dffb1-1ded-4eb6-898a-9789414da9cd-0025b5f5 | 288dffb1-1ded-4eb6-898a-9789414da9cd | None |  | 11 | Параметры проекта
2471414 |  | OST_ParamElemElectricalLoadClassification | [9 empty] | Motor Estimated Demand Current | 288dffb1-1ded-4eb6-898a-9789414da9cd-0025b5f6 | 288dffb1-1ded-4eb6-898a-9789414da9cd | None |  | 11 | Параметры проекта
2471415 |  | OST_ParamElemElectricalLoadClassification | [9 empty] | Motor Connected Current | 288dffb1-1ded-4eb6-898a-9789414da9cd-0025b5f7 | 288dffb1-1ded-4eb6-898a-9789414da9cd | None |  | 11 | Параметры проекта
2471416 |  | OST_ParamElemElectricalLoadClassification | [9 empty] | Motor Demand Factor | 288dffb1-1ded-4eb6-898a-9789414da9cd-0025b5f8 | 288dffb1-1ded-4eb6-898a-9789414da9cd | None |  | 11 | Параметры проекта
2471417 |  | OST_ParamElemElectricalLoadClassification | [9 empty] | Spare Estimated Demand | 288dffb1-1ded-4eb6-898a-9789414da9cd-0025b5f9 | 288dffb1-1ded-4eb6-898a-9789414da9cd | None |  | 11 | Параметры проекта
2471418 |  | OST_ParamElemElectricalLoadClassification | [9 empty] | Spare Connected | 288dffb1-1ded-4eb6-898a-9789414da9cd-0025b5fa | 288dffb1-1ded-4eb6-898a-9789414da9cd | None |  | 11 | Параметры проекта
2471419 |  | OST_ParamElemElectricalLoadClassification | [9 empty] | Spare Estimated Demand Current | 288dffb1-1ded-4eb6-898a-9789414da9cd-0025b5fb | 288dffb1-1ded-4eb6-898a-9789414da9cd | None |  | 11 | Параметры проекта
2471420 |  | OST_ParamElemElectricalLoadClassification | [9 empty] | Spare Connected Current | 288dffb1-1ded-4eb6-898a-9789414da9cd-0025b5fc | 288dffb1-1ded-4eb6-898a-9789414da9cd | None |  | 11 | Параметры проекта
2471421 |  | OST_ParamElemElectricalLoadClassification | [9 empty] | Spare Demand Factor | 288dffb1-1ded-4eb6-898a-9789414da9cd-0025b5fd | 288dffb1-1ded-4eb6-898a-9789414da9cd | None |  | 11 | Параметры проекта
2471429 |  | OST_ParamElemElectricalLoadClassification | [9 empty] | Actual Other Load | 288dffb1-1ded-4eb6-898a-9789414da9cd-0025b605 | 288dffb1-1ded-4eb6-898a-9789414da9cd | None |  | 11 | Параметры проекта
2471430 |  | OST_ParamElemElectricalLoadClassification | [9 empty] | Actual Power Load | 288dffb1-1ded-4eb6-898a-9789414da9cd-0025b606 | 288dffb1-1ded-4eb6-898a-9789414da9cd | None |  | 11 | Параметры проекта
2471431 |  | OST_ParamElemElectricalLoadClassification | [9 empty] | Actual Lighting Load | 288dffb1-1ded-4eb6-898a-9789414da9cd-0025b607 | 288dffb1-1ded-4eb6-898a-9789414da9cd | None |  | 11 | Параметры проекта
2471432 |  | OST_ParamElemElectricalLoadClassification | [9 empty] | Actual Motor Load | 288dffb1-1ded-4eb6-898a-9789414da9cd-0025b608 | 288dffb1-1ded-4eb6-898a-9789414da9cd | None |  | 11 | Параметры проекта
2471433 |  | OST_ParamElemElectricalLoadClassification | [9 empty] | Actual Spare Load | 288dffb1-1ded-4eb6-898a-9789414da9cd-0025b609 | 288dffb1-1ded-4eb6-898a-9789414da9cd | None |  | 11 | Параметры проекта
2471434 |  | OST_Materials |  |  |  | ⁫‌⁪‭⁡​‭​​​​​​​​​​​ ​​‍⁣⁢ ⁣​⁤‭‎‍​‌​ ​⁤‌ ⁡⁡‭⁤ ‌‌ ​ ‌ ⁡⁢ ​‪⁣‬‭​ ‌‭‭ ⁣ ⁢ ⁪⁢ ‍⁣⁢‬​⁪‭ ⁡ ‭⁡⁡‬‬ ⁪ ⁢‭ ‬⁣ ⁣ ⁢⁪‎‌⁤‬⁣‬⁪ ‍⁢⁢‎‪‭​⁣ ‬⁢⁤⁡⁢⁪‎‬⁤‌⁡ ‪⁪‬⁤ ⁡‌‭ ‌ ⁢‎ ⁡⁪⁪⁡ ‎ ⁢⁪⁡‎ ⁤⁪⁤ ​⁢⁢‎⁪‪​⁣‎⁡ ⁣ ​‎ ​⁤‬‎‭ ‪​ ⁢​⁢‍ ⁡‍⁢ ⁣ ‍​⁡⁣ ⁡‪‬‭‭⁡ ⁪‪ ‭ ‍‪‍‭‌ ⁣⁪ ‪ ‍‪‍‌‭​​ ⁢‭⁣‭​⁢‪⁣ ‪‭‪⁪⁡‎ ⁣ ​⁪ ⁪‬​‭⁣‪‪⁣ ‍‍⁪ ‪⁣‌‌ ‬ ‌⁡​⁣​ ‍​ ​ ‍ ‎⁣‎⁢‍​ ‎ ​‍‍‌⁪ ‭⁤⁣ ‬‭‌‎⁣⁣‌‬⁢⁪‭ ‪⁤‪‍⁢‪​​​​​​⁫ | Stainless Steel⁫‌⁪‭⁡​‭​​​​​​​​​​​ ​​‍⁣⁢ ⁣​⁤‭‎‍​‌​ ​⁤‌ ⁡⁡‭⁤ ‌‌ ​ ‌ ⁡⁢ ​‪⁣‬‭​ ‌‭‭ ⁣ ⁢ ⁪⁢ ‍⁣⁢‬​⁪‭ ⁡ ‭⁡⁡‬‬ ⁪ ⁢‭ ‬⁣ ⁣ ⁢⁪‎‌⁤‬⁣‬⁪ ‍⁢⁢‎‪‭​⁣ ‬⁢⁤⁡⁢⁪‎‬⁤‌⁡ ‪⁪‬⁤ ⁡‌‭ ‌ ⁢‎ ⁡⁪⁪⁡ ‎ ⁢⁪⁡‎ ⁤⁪⁤ ​⁢⁢‎⁪‪​⁣‎⁡ ⁣ ​‎ ​⁤‬‎‭ ‪​ ⁢​⁢‍ ⁡‍⁢ ⁣ ‍​⁡⁣ ⁡‪‬‭‭⁡ ⁪‪ ‭ ‍‪‍‭‌ ⁣⁪ ‪ ‍‪‍‌‭​​ ⁢‭⁣‭​⁢‪⁣ ‪‭‪⁪⁡‎ ⁣ ​⁪ ⁪‬​‭⁣‪‪⁣ ‍‍⁪ ‪⁣‌‌ ‬ ‌⁡​⁣​ ‍​ ​ ‍ ‎⁣‎⁢‍​ ‎ ​‍‍‌⁪ ‭⁤⁣ ‬‭‌‎⁣⁣‌‬⁢⁪‭ ‪⁤‪‍⁢‪​​​​​​⁫ |  |  |  |  | Stainless Steel | 288dffb1-1ded-4eb6-898a-9789414da9cd-0025b60a | 288dffb1-1ded-4eb6-898a-9789414da9cd | None |  | 10 | Материалы | [17 empty] | 7895160 | [166 empty] | 0 | 0eZV_n7UrEjecAbub1Q1$7 | [94 empty] | 64 | 50 | FALSE | 0 | 0 | [570 empty] | ⁫‌⁪‭⁡​‭​​​​​​​​​​​ ​​‍⁣⁢ ⁣​⁤‭‎‍​‌​ ​⁤‌ ⁡⁡‭⁤ ‌‌ ​ ‌ ⁡⁢ ​‪⁣‬‭​ ‌‭‭ ⁣ ⁢ ⁪⁢ ‍⁣⁢‬​⁪‭ ⁡ ‭⁡⁡‬‬ ⁪ ⁢‭ ‬⁣ ⁣ ⁢⁪‎‌⁤‬⁣‬⁪ ‍⁢⁢‎‪‭​⁣ ‬⁢⁤⁡⁢⁪‎‬⁤‌⁡ ‪⁪‬⁤ ⁡‌‭ ‌ ⁢‎ ⁡⁪⁪⁡ ‎ ⁢⁪⁡‎ ⁤⁪⁤ ​⁢⁢‎⁪‪​⁣‎⁡ ⁣ ​‎ ​⁤‬‎‭ ‪​ ⁢​⁢‍ ⁡‍⁢ ⁣ ‍​⁡⁣ ⁡‪‬‭‭⁡ ⁪‪ ‭ ‍‪‍‭‌ ⁣⁪ ‪ ‍‪‍‌‭​​ ⁢‭⁣‭​⁢‪⁣ ‪‭‪⁪⁡‎ ⁣ ​⁪ ⁪‬​‭⁣‪‪⁣ ‍‍⁪ ‪⁣‌‌ ‬ ‌⁡​⁣​ ‍​ ​ ‍ ‎⁣‎⁢‍​ ‎ ​‍‍‌⁪ ‭⁤⁣ ‬‭‌‎⁣⁣‌‬⁢⁪‭ ‪⁤‪‍⁢‪​​​​​​⁫ | ⁫‌⁪‭⁡​‭​​​​​​​​​​​ ​​‍⁣⁢ ⁣​⁤‭‎‍​‌​ ​⁤‌ ⁡⁡‭⁤ ‌‌ ​ ‌ ⁡⁢ ​‪⁣‬‭​ ‌‭‭ ⁣ ⁢ ⁪⁢ ‍⁣⁢‬​⁪‭ ⁡ ‭⁡⁡‬‬ ⁪ ⁢‭ ‬⁣ ⁣ ⁢⁪‎‌⁤‬⁣‬⁪ ‍⁢⁢‎‪‭​⁣ ‬⁢⁤⁡⁢⁪‎‬⁤‌⁡ ‪⁪‬⁤ ⁡‌‭ ‌ ⁢‎ ⁡⁪⁪⁡ ‎ ⁢⁪⁡‎ ⁤⁪⁤ ​⁢⁢‎⁪‪​⁣‎⁡ ⁣ ​‎ ​⁤‬‎‭ ‪​ ⁢​⁢‍ ⁡‍⁢ ⁣ ‍​⁡⁣ ⁡‪‬‭‭⁡ ⁪‪ ‭ ‍‪‍‭‌ ⁣⁪ ‪ ‍‪‍‌‭​​ ⁢‭⁣‭​⁢‪⁣ ‪‭‪⁪⁡‎ ⁣ ​⁪ ⁪‬​‭⁣‪‪⁣ ‍‍⁪ ‪⁣‌‌ ‬ ‌⁡​⁣​ ‍​ ​ ‍ ‎⁣‎⁢‍​ ‎ ​‍‍‌⁪ ‭⁤⁣ ‬‭‌‎⁣⁣‌‬⁢⁪‭ ‪⁤‪‍⁢‪​​​​​​⁫ | [253 empty] | ⁫‌⁪‭⁡​‭​​​​​​​​​​​ ​​‍⁣⁢ ⁣​⁤‭‎‍​‌​ ​⁤‌ ⁡⁡‭⁤ ‌‌ ​ ‌ ⁡⁢ ​‪⁣‬‭​ ‌‭‭ ⁣ ⁢ ⁪⁢ ‍⁣⁢‬​⁪‭ ⁡ ‭⁡⁡‬‬ ⁪ ⁢‭ ‬⁣ ⁣ ⁢⁪‎‌⁤‬⁣‬⁪ ‍⁢⁢‎‪‭​⁣ ‬⁢⁤⁡⁢⁪‎‬⁤‌⁡ ‪⁪‬⁤ ⁡‌‭ ‌ ⁢‎ ⁡⁪⁪⁡ ‎ ⁢⁪⁡‎ ⁤⁪⁤ ​⁢⁢‎⁪‪​⁣‎⁡ ⁣ ​‎ ​⁤‬‎‭ ‪​ ⁢​⁢‍ ⁡‍⁢ ⁣ ‍​⁡⁣ ⁡‪‬‭‭⁡ ⁪‪ ‭ ‍‪‍‭‌ ⁣⁪ ‪ ‍‪‍‌‭​​ ⁢‭⁣‭​⁢‪⁣ ‪‭‪⁪⁡‎ ⁣ ​⁪ ⁪‬​‭⁣‪‪⁣ ‍‍⁪ ‪⁣‌‌ ‬ ‌⁡​⁣​ ‍​ ​ ‍ ‎⁣‎⁢‍​ ‎ ​‍‍‌⁪ ‭⁤⁣ ‬‭‌‎⁣⁣‌‬⁢⁪‭ ‪⁤‪‍⁢‪​​​​​​⁫
2471435 |  | OST_Materials |  |  |  | ⁫‌⁪‭⁡​‭​​​​​​​​​​​ ​​‍⁣⁢ ⁣​⁤‭‎‍​‌​ ​⁤‌ ⁡⁡‭⁤ ‌‌ ​ ‌ ⁡⁢ ​‪⁣‬‭​ ‌‭‭ ⁣ ⁢ ⁪⁢ ‍⁣⁢‬​⁪‭ ⁡ ‭⁡⁡‬‬ ⁪ ⁢‭ ‬⁣ ⁣ ⁢⁪‎‌⁤‬⁣‬⁪ ‍⁢⁢‎‪‭​⁣ ‬⁢⁤⁡⁢⁪‎‬⁤‌⁡ ‪⁪‬⁤ ⁡‌‭ ‌ ⁢‎ ⁡⁪⁪⁡ ‎ ⁢⁪⁡‎ ⁤⁪⁤ ​⁢⁢‎⁪‪​⁣‎⁡ ⁣ ​‎ ​⁤‬‎‭ ‪​ ⁢​⁢‍ ⁡‍⁢ ⁣ ‍​⁡⁣ ⁡‪‬‭‭⁡ ⁪‪ ‭ ‍‪‍‭‌ ⁣⁪ ‪ ‍‪‍‌‭​​ ⁢‭⁣‭​⁢‪⁣ ‪‭‪⁪⁡‎ ⁣ ​⁪ ⁪‬​‭⁣‪‪⁣ ‍‍⁪ ‪⁣‌‌ ‬ ‌⁡​⁣​ ‍​ ​ ‍ ‎⁣‎⁢‍​ ‎ ​‍‍‌⁪ ‭⁤⁣ ‬‭‌‎⁣⁣‌‬⁢⁪‭ ‪⁤‪‍⁢‪​​​​​​⁫ | Plactic - Gray⁫‌⁪‭⁡​‭​​​​​​​​​​​ ​​‍⁣⁢ ⁣​⁤‭‎‍​‌​ ​⁤‌ ⁡⁡‭⁤ ‌‌ ​ ‌ ⁡⁢ ​‪⁣‬‭​ ‌‭‭ ⁣ ⁢ ⁪⁢ ‍⁣⁢‬​⁪‭ ⁡ ‭⁡⁡‬‬ ⁪ ⁢‭ ‬⁣ ⁣ ⁢⁪‎‌⁤‬⁣‬⁪ ‍⁢⁢‎‪‭​⁣ ‬⁢⁤⁡⁢⁪‎‬⁤‌⁡ ‪⁪‬⁤ ⁡‌‭ ‌ ⁢‎ ⁡⁪⁪⁡ ‎ ⁢⁪⁡‎ ⁤⁪⁤ ​⁢⁢‎⁪‪​⁣‎⁡ ⁣ ​‎ ​⁤‬‎‭ ‪​ ⁢​⁢‍ ⁡‍⁢ ⁣ ‍​⁡⁣ ⁡‪‬‭‭⁡ ⁪‪ ‭ ‍‪‍‭‌ ⁣⁪ ‪ ‍‪‍‌‭​​ ⁢‭⁣‭​⁢‪⁣ ‪‭‪⁪⁡‎ ⁣ ​⁪ ⁪‬​‭⁣‪‪⁣ ‍‍⁪ ‪⁣‌‌ ‬ ‌⁡​⁣​ ‍​ ​ ‍ ‎⁣‎⁢‍​ ‎ ​‍‍‌⁪ ‭⁤⁣ ‬‭‌‎⁣⁣‌‬⁢⁪‭ ‪⁤‪‍⁢‪​​​​​​⁫ |  |  |  |  | Plactic - Gray | 288dffb1-1ded-4eb6-898a-9789414da9cd-0025b60b | 288dffb1-1ded-4eb6-898a-9789414da9cd | None |  | 10 | Материалы | [17 empty] | 12632256 | [166 empty] | 0 | 0eZV_n7UrEjecAbub1Q1$6 | [94 empty] | 64 | 50 | FALSE | 0 | 0 | [570 empty] | ⁫‌⁪‭⁡​‭​​​​​​​​​​​ ​​‍⁣⁢ ⁣​⁤‭‎‍​‌​ ​⁤‌ ⁡⁡‭⁤ ‌‌ ​ ‌ ⁡⁢ ​‪⁣‬‭​ ‌‭‭ ⁣ ⁢ ⁪⁢ ‍⁣⁢‬​⁪‭ ⁡ ‭⁡⁡‬‬ ⁪ ⁢‭ ‬⁣ ⁣ ⁢⁪‎‌⁤‬⁣‬⁪ ‍⁢⁢‎‪‭​⁣ ‬⁢⁤⁡⁢⁪‎‬⁤‌⁡ ‪⁪‬⁤ ⁡‌‭ ‌ ⁢‎ ⁡⁪⁪⁡ ‎ ⁢⁪⁡‎ ⁤⁪⁤ ​⁢⁢‎⁪‪​⁣‎⁡ ⁣ ​‎ ​⁤‬‎‭ ‪​ ⁢​⁢‍ ⁡‍⁢ ⁣ ‍​⁡⁣ ⁡‪‬‭‭⁡ ⁪‪ ‭ ‍‪‍‭‌ ⁣⁪ ‪ ‍‪‍‌‭​​ ⁢‭⁣‭​⁢‪⁣ ‪‭‪⁪⁡‎ ⁣ ​⁪ ⁪‬​‭⁣‪‪⁣ ‍‍⁪ ‪⁣‌‌ ‬ ‌⁡​⁣​ ‍​ ​ ‍ ‎⁣‎⁢‍​ ‎ ​‍‍‌⁪ ‭⁤⁣ ‬‭‌‎⁣⁣‌‬⁢⁪‭ ‪⁤‪‍⁢‪​​​​​​⁫ | ⁫‌⁪‭⁡​‭​​​​​​​​​​​ ​​‍⁣⁢ ⁣​⁤‭‎‍​‌​ ​⁤‌ ⁡⁡‭⁤ ‌‌ ​ ‌ ⁡⁢ ​‪⁣‬‭​ ‌‭‭ ⁣ ⁢ ⁪⁢ ‍⁣⁢‬​⁪‭ ⁡ ‭⁡⁡‬‬ ⁪ ⁢‭ ‬⁣ ⁣ ⁢⁪‎‌⁤‬⁣‬⁪ ‍⁢⁢‎‪‭​⁣ ‬⁢⁤⁡⁢⁪‎‬⁤‌⁡ ‪⁪‬⁤ ⁡‌‭ ‌ ⁢‎ ⁡⁪⁪⁡ ‎ ⁢⁪⁡‎ ⁤⁪⁤ ​⁢⁢‎⁪‪​⁣‎⁡ ⁣ ​‎ ​⁤‬‎‭ ‪​ ⁢​⁢‍ ⁡‍⁢ ⁣ ‍​⁡⁣ ⁡‪‬‭‭⁡ ⁪‪ ‭ ‍‪‍‭‌ ⁣⁪ ‪ ‍‪‍‌‭​​ ⁢‭⁣‭​⁢‪⁣ ‪‭‪⁪⁡‎ ⁣ ​⁪ ⁪‬​‭⁣‪‪⁣ ‍‍⁪ ‪⁣‌‌ ‬ ‌⁡​⁣​ ‍​ ​ ‍ ‎⁣‎⁢‍​ ‎ ​‍‍‌⁪ ‭⁤⁣ ‬‭‌‎⁣⁣‌‬⁢⁪‭ ‪⁤‪‍⁢‪​​​​​​⁫ | [253 empty] | ⁫‌⁪‭⁡​‭​​​​​​​​​​​ ​​‍⁣⁢ ⁣​⁤‭‎‍​‌​ ​⁤‌ ⁡⁡‭⁤ ‌‌ ​ ‌ ⁡⁢ ​‪⁣‬‭​ ‌‭‭ ⁣ ⁢ ⁪⁢ ‍⁣⁢‬​⁪‭ ⁡ ‭⁡⁡‬‬ ⁪ ⁢‭ ‬⁣ ⁣ ⁢⁪‎‌⁤‬⁣‬⁪ ‍⁢⁢‎‪‭​⁣ ‬⁢⁤⁡⁢⁪‎‬⁤‌⁡ ‪⁪‬⁤ ⁡‌‭ ‌ ⁢‎ ⁡⁪⁪⁡ ‎ ⁢⁪⁡‎ ⁤⁪⁤ ​⁢⁢‎⁪‪​⁣‎⁡ ⁣ ​‎ ​⁤‬‎‭ ‪​ ⁢​⁢‍ ⁡‍⁢ ⁣ ‍​⁡⁣ ⁡‪‬‭‭⁡ ⁪‪ ‭ ‍‪‍‭‌ ⁣⁪ ‪ ‍‪‍‌‭​​ ⁢‭⁣‭​⁢‪⁣ ‪‭‪⁪⁡‎ ⁣ ​⁪ ⁪‬​‭⁣‪‪⁣ ‍‍⁪ ‪⁣‌‌ ‬ ‌⁡​⁣​ ‍​ ​ ‍ ‎⁣‎⁢‍​ ‎ ​‍‍‌⁪ ‭⁤⁣ ‬‭‌‎⁣⁣‌‬⁢⁪‭ ‪⁤‪‍⁢‪​​​​​​⁫
2471436 |  | OST_Materials |  |  |  | ⁫‌⁪‭⁡​‭​​​​​​​​​​​ ​​‍⁣⁢ ⁣​⁤‭‎‍​‌​ ​⁤‌ ⁡⁡‭⁤ ‌‌ ​ ‌ ⁡⁢ ​‪⁣‬‭​ ‌‭‭ ⁣ ⁢ ⁪⁢ ‍⁣⁢‬​⁪‭ ⁡ ‭⁡⁡‬‬ ⁪ ⁢‭ ‬⁣ ⁣ ⁢⁪‎‌⁤‬⁣‬⁪ ‍⁢⁢‎‪‭​⁣ ‬⁢⁤⁡⁢⁪‎‬⁤‌⁡ ‪⁪‬⁤ ⁡‌‭ ‌ ⁢‎ ⁡⁪⁪⁡ ‎ ⁢⁪⁡‎ ⁤⁪⁤ ​⁢⁢‎⁪‪​⁣‎⁡ ⁣ ​‎ ​⁤‬‎‭ ‪​ ⁢​⁢‍ ⁡‍⁢ ⁣ ‍​⁡⁣ ⁡‪‬‭‭⁡ ⁪‪ ‭ ‍‪‍‭‌ ⁣⁪ ‪ ‍‪‍‌‭​​ ⁢‭⁣‭​⁢‪⁣ ‪‭‪⁪⁡‎ ⁣ ​⁪ ⁪‬​‭⁣‪‪⁣ ‍‍⁪ ‪⁣‌‌ ‬ ‌⁡​⁣​ ‍​ ​ ‍ ‎⁣‎⁢‍​ ‎ ​‍‍‌⁪ ‭⁤⁣ ‬‭‌‎⁣⁣‌‬⁢⁪‭ ‪⁤‪‍⁢‪​​​​​​⁫ | Plastic - Black⁫‌⁪‭⁡​‭​​​​​​​​​​​ ​​‍⁣⁢ ⁣​⁤‭‎‍​‌​ ​⁤‌ ⁡⁡‭⁤ ‌‌ ​ ‌ ⁡⁢ ​‪⁣‬‭​ ‌‭‭ ⁣ ⁢ ⁪⁢ ‍⁣⁢‬​⁪‭ ⁡ ‭⁡⁡‬‬ ⁪ ⁢‭ ‬⁣ ⁣ ⁢⁪‎‌⁤‬⁣‬⁪ ‍⁢⁢‎‪‭​⁣ ‬⁢⁤⁡⁢⁪‎‬⁤‌⁡ ‪⁪‬⁤ ⁡‌‭ ‌ ⁢‎ ⁡⁪⁪⁡ ‎ ⁢⁪⁡‎ ⁤⁪⁤ ​⁢⁢‎⁪‪​⁣‎⁡ ⁣ ​‎ ​⁤‬‎‭ ‪​ ⁢​⁢‍ ⁡‍⁢ ⁣ ‍​⁡⁣ ⁡‪‬‭‭⁡ ⁪‪ ‭ ‍‪‍‭‌ ⁣⁪ ‪ ‍‪‍‌‭​​ ⁢‭⁣‭​⁢‪⁣ ‪‭‪⁪⁡‎ ⁣ ​⁪ ⁪‬​‭⁣‪‪⁣ ‍‍⁪ ‪⁣‌‌ ‬ ‌⁡​⁣​ ‍​ ​ ‍ ‎⁣‎⁢‍​ ‎ ​‍‍‌⁪ ‭⁤⁣ ‬‭‌‎⁣⁣‌‬⁢⁪‭ ‪⁤‪‍⁢‪​​​​​​⁫ |  |  |  |  | Plactic - Black | 288dffb1-1ded-4eb6-898a-9789414da9cd-0025b60c | 288dffb1-1ded-4eb6-898a-9789414da9cd | None |  | 10 | Материалы | [17 empty] | 7895160 | [166 empty] | 0 | 0eZV_n7UrEjecAbub1Q1$1 | [94 empty] | 64 | 50 | FALSE | 0 | 0 | [570 empty] | ⁫‌⁪‭⁡​‭​​​​​​​​​​​ ​​‍⁣⁢ ⁣​⁤‭‎‍​‌​ ​⁤‌ ⁡⁡‭⁤ ‌‌ ​ ‌ ⁡⁢ ​‪⁣‬‭​ ‌‭‭ ⁣ ⁢ ⁪⁢ ‍⁣⁢‬​⁪‭ ⁡ ‭⁡⁡‬‬ ⁪ ⁢‭ ‬⁣ ⁣ ⁢⁪‎‌⁤‬⁣‬⁪ ‍⁢⁢‎‪‭​⁣ ‬⁢⁤⁡⁢⁪‎‬⁤‌⁡ ‪⁪‬⁤ ⁡‌‭ ‌ ⁢‎ ⁡⁪⁪⁡ ‎ ⁢⁪⁡‎ ⁤⁪⁤ ​⁢⁢‎⁪‪​⁣‎⁡ ⁣ ​‎ ​⁤‬‎‭ ‪​ ⁢​⁢‍ ⁡‍⁢ ⁣ ‍​⁡⁣ ⁡‪‬‭‭⁡ ⁪‪ ‭ ‍‪‍‭‌ ⁣⁪ ‪ ‍‪‍‌‭​​ ⁢‭⁣‭​⁢‪⁣ ‪‭‪⁪⁡‎ ⁣ ​⁪ ⁪‬​‭⁣‪‪⁣ ‍‍⁪ ‪⁣‌‌ ‬ ‌⁡​⁣​ ‍​ ​ ‍ ‎⁣‎⁢‍​ ‎ ​‍‍‌⁪ ‭⁤⁣ ‬‭‌‎⁣⁣‌‬⁢⁪‭ ‪⁤‪‍⁢‪​​​​​​⁫ | ⁫‌⁪‭⁡​‭​​​​​​​​​​​ ​​‍⁣⁢ ⁣​⁤‭‎‍​‌​ ​⁤‌ ⁡⁡‭⁤ ‌‌ ​ ‌ ⁡⁢ ​‪⁣‬‭​ ‌‭‭ ⁣ ⁢ ⁪⁢ ‍⁣⁢‬​⁪‭ ⁡ ‭⁡⁡‬‬ ⁪ ⁢‭ ‬⁣ ⁣ ⁢⁪‎‌⁤‬⁣‬⁪ ‍⁢⁢‎‪‭​⁣ ‬⁢⁤⁡⁢⁪‎‬⁤‌⁡ ‪⁪‬⁤ ⁡‌‭ ‌ ⁢‎ ⁡⁪⁪⁡ ‎ ⁢⁪⁡‎ ⁤⁪⁤ ​⁢⁢‎⁪‪​⁣‎⁡ ⁣ ​‎ ​⁤‬‎‭ ‪​ ⁢​⁢‍ ⁡‍⁢ ⁣ ‍​⁡⁣ ⁡‪‬‭‭⁡ ⁪‪ ‭ ‍‪‍‭‌ ⁣⁪ ‪ ‍‪‍‌‭​​ ⁢‭⁣‭​⁢‪⁣ ‪‭‪⁪⁡‎ ⁣ ​⁪ ⁪‬​‭⁣‪‪⁣ ‍‍⁪ ‪⁣‌‌ ‬ ‌⁡​⁣​ ‍​ ​ ‍ ‎⁣‎⁢‍​ ‎ ​‍‍‌⁪ ‭⁤⁣ ‬‭‌‎⁣⁣‌‬⁢⁪‭ ‪⁤‪‍⁢‪​​​​​​⁫ | [253 empty] | ⁫‌⁪‭⁡​‭​​​​​​​​​​​ ​​‍⁣⁢ ⁣​⁤‭‎‍​‌​ ​⁤‌ ⁡⁡‭⁤ ‌‌ ​ ‌ ⁡⁢ ​‪⁣‬‭​ ‌‭‭ ⁣ ⁢ ⁪⁢ ‍⁣⁢‬​⁪‭ ⁡ ‭⁡⁡‬‬ ⁪ ⁢‭ ‬⁣ ⁣ ⁢⁪‎‌⁤‬⁣‬⁪ ‍⁢⁢‎‪‭​⁣ ‬⁢⁤⁡⁢⁪‎‬⁤‌⁡ ‪⁪‬⁤ ⁡‌‭ ‌ ⁢‎ ⁡⁪⁪⁡ ‎ ⁢⁪⁡‎ ⁤⁪⁤ ​⁢⁢‎⁪‪​⁣‎⁡ ⁣ ​‎ ​⁤‬‎‭ ‪​ ⁢​⁢‍ ⁡‍⁢ ⁣ ‍​⁡⁣ ⁡‪‬‭‭⁡ ⁪‪ ‭ ‍‪‍‭‌ ⁣⁪ ‪ ‍‪‍‌‭​​ ⁢‭⁣‭​⁢‪⁣ ‪‭‪⁪⁡‎ ⁣ ​⁪ ⁪‬​‭⁣‪‪⁣ ‍‍⁪ ‪⁣‌‌ ‬ ‌⁡​⁣​ ‍​ ​ ‍ ‎⁣‎⁢‍​ ‎ ​‍‍‌⁪ ‭⁤⁣ ‬‭‌‎⁣⁣‌‬⁢⁪‭ ‪⁤‪‍⁢‪​​​​​​⁫
2471438 |  | OST_Materials |  |  |  | ⁫‌⁪‭⁡​‭​​​​​​​​​​​ ​​‍⁣⁢ ⁣​⁤‭‎‍​‌​ ​⁤‌ ⁡⁡‭⁤ ‌‌ ​ ‌ ⁡⁢ ​‪⁣‬‭​ ‌‭‭ ⁣ ⁢ ⁪⁢ ‍⁣⁢‬​⁪‭ ⁡ ‭⁡⁡‬‬ ⁪ ⁢‭ ‬⁣ ⁣ ⁢⁪‎‌⁤‬⁣‬⁪ ‍⁢⁢‎‪‭​⁣ ‬⁢⁤⁡⁢⁪‎‬⁤‌⁡ ‪⁪‬⁤ ⁡‌‭ ‌ ⁢‎ ⁡⁪⁪⁡ ‎ ⁢⁪⁡‎ ⁤⁪⁤ ​⁢⁢‎⁪‪​⁣‎⁡ ⁣ ​‎ ​⁤‬‎‭ ‪​ ⁢​⁢‍ ⁡‍⁢ ⁣ ‍​⁡⁣ ⁡‪‬‭‭⁡ ⁪‪ ‭ ‍‪‍‭‌ ⁣⁪ ‪ ‍‪‍‌‭​​ ⁢‭⁣‭​⁢‪⁣ ‪‭‪⁪⁡‎ ⁣ ​⁪ ⁪‬​‭⁣‪‪⁣ ‍‍⁪ ‪⁣‌‌ ‬ ‌⁡​⁣​ ‍​ ​ ‍ ‎⁣‎⁢‍​ ‎ ​‍‍‌⁪ ‭⁤⁣ ‬‭‌‎⁣⁣‌‬⁢⁪‭ ‪⁤‪‍⁢‪​​​​​​⁫ | Foil⁫‌⁪‭⁡​‭​​​​​​​​​​​ ​​‍⁣⁢ ⁣​⁤‭‎‍​‌​ ​⁤‌ ⁡⁡‭⁤ ‌‌ ​ ‌ ⁡⁢ ​‪⁣‬‭​ ‌‭‭ ⁣ ⁢ ⁪⁢ ‍⁣⁢‬​⁪‭ ⁡ ‭⁡⁡‬‬ ⁪ ⁢‭ ‬⁣ ⁣ ⁢⁪‎‌⁤‬⁣‬⁪ ‍⁢⁢‎‪‭​⁣ ‬⁢⁤⁡⁢⁪‎‬⁤‌⁡ ‪⁪‬⁤ ⁡‌‭ ‌ ⁢‎ ⁡⁪⁪⁡ ‎ ⁢⁪⁡‎ ⁤⁪⁤ ​⁢⁢‎⁪‪​⁣‎⁡ ⁣ ​‎ ​⁤‬‎‭ ‪​ ⁢​⁢‍ ⁡‍⁢ ⁣ ‍​⁡⁣ ⁡‪‬‭‭⁡ ⁪‪ ‭ ‍‪‍‭‌ ⁣⁪ ‪ ‍‪‍‌‭​​ ⁢‭⁣‭​⁢‪⁣ ‪‭‪⁪⁡‎ ⁣ ​⁪ ⁪‬​‭⁣‪‪⁣ ‍‍⁪ ‪⁣‌‌ ‬ ‌⁡​⁣​ ‍​ ​ ‍ ‎⁣‎⁢‍​ ‎ ​‍‍‌⁪ ‭⁤⁣ ‬‭‌‎⁣⁣‌‬⁢⁪‭ ‪⁤‪‍⁢‪​​​​​​⁫ |  |  |  |  | Foil | 288dffb1-1ded-4eb6-898a-9789414da9cd-0025b60e | 288dffb1-1ded-4eb6-898a-9789414da9cd | None |  | 10 | Материалы | [17 empty] | 8421504 | [166 empty] | 0 | 0eZV_n7UrEjecAbub1Q1$3 | [94 empty] | 64 | 50 | FALSE | 0 | 0 | [570 empty] | ⁫‌⁪‭⁡​‭​​​​​​​​​​​ ​​‍⁣⁢ ⁣​⁤‭‎‍​‌​ ​⁤‌ ⁡⁡‭⁤ ‌‌ ​ ‌ ⁡⁢ ​‪⁣‬‭​ ‌‭‭ ⁣ ⁢ ⁪⁢ ‍⁣⁢‬​⁪‭ ⁡ ‭⁡⁡‬‬ ⁪ ⁢‭ ‬⁣ ⁣ ⁢⁪‎‌⁤‬⁣‬⁪ ‍⁢⁢‎‪‭​⁣ ‬⁢⁤⁡⁢⁪‎‬⁤‌⁡ ‪⁪‬⁤ ⁡‌‭ ‌ ⁢‎ ⁡⁪⁪⁡ ‎ ⁢⁪⁡‎ ⁤⁪⁤ ​⁢⁢‎⁪‪​⁣‎⁡ ⁣ ​‎ ​⁤‬‎‭ ‪​ ⁢​⁢‍ ⁡‍⁢ ⁣ ‍​⁡⁣ ⁡‪‬‭‭⁡ ⁪‪ ‭ ‍‪‍‭‌ ⁣⁪ ‪ ‍‪‍‌‭​​ ⁢‭⁣‭​⁢‪⁣ ‪‭‪⁪⁡‎ ⁣ ​⁪ ⁪‬​‭⁣‪‪⁣ ‍‍⁪ ‪⁣‌‌ ‬ ‌⁡​⁣​ ‍​ ​ ‍ ‎⁣‎⁢‍​ ‎ ​‍‍‌⁪ ‭⁤⁣ ‬‭‌‎⁣⁣‌‬⁢⁪‭ ‪⁤‪‍⁢‪​​​​​​⁫ | ⁫‌⁪‭⁡​‭​​​​​​​​​​​ ​​‍⁣⁢ ⁣​⁤‭‎‍​‌​ ​⁤‌ ⁡⁡‭⁤ ‌‌ ​ ‌ ⁡⁢ ​‪⁣‬‭​ ‌‭‭ ⁣ ⁢ ⁪⁢ ‍⁣⁢‬​⁪‭ ⁡ ‭⁡⁡‬‬ ⁪ ⁢‭ ‬⁣ ⁣ ⁢⁪‎‌⁤‬⁣‬⁪ ‍⁢⁢‎‪‭​⁣ ‬⁢⁤⁡⁢⁪‎‬⁤‌⁡ ‪⁪‬⁤ ⁡‌‭ ‌ ⁢‎ ⁡⁪⁪⁡ ‎ ⁢⁪⁡‎ ⁤⁪⁤ ​⁢⁢‎⁪‪​⁣‎⁡ ⁣ ​‎ ​⁤‬‎‭ ‪​ ⁢​⁢‍ ⁡‍⁢ ⁣ ‍​⁡⁣ ⁡‪‬‭‭⁡ ⁪‪ ‭ ‍‪‍‭‌ ⁣⁪ ‪ ‍‪‍‌‭​​ ⁢‭⁣‭​⁢‪⁣ ‪‭‪⁪⁡‎ ⁣ ​⁪ ⁪‬​‭⁣‪‪⁣ ‍‍⁪ ‪⁣‌‌ ‬ ‌⁡​⁣​ ‍​ ​ ‍ ‎⁣‎⁢‍​ ‎ ​‍‍‌⁪ ‭⁤⁣ ‬‭‌‎⁣⁣‌‬⁢⁪‭ ‪⁤‪‍⁢‪​​​​​​⁫ | [253 empty] | ⁫‌⁪‭⁡​‭​​​​​​​​​​​ ​​‍⁣⁢ ⁣​⁤‭‎‍​‌​ ​⁤‌ ⁡⁡‭⁤ ‌‌ ​ ‌ ⁡⁢ ​‪⁣‬‭​ ‌‭‭ ⁣ ⁢ ⁪⁢ ‍⁣⁢‬​⁪‭ ⁡ ‭⁡⁡‬‬ ⁪ ⁢‭ ‬⁣ ⁣ ⁢⁪‎‌⁤‬⁣‬⁪ ‍⁢⁢‎‪‭​⁣ ‬⁢⁤⁡⁢⁪‎‬⁤‌⁡ ‪⁪‬⁤ ⁡‌‭ ‌ ⁢‎ ⁡⁪⁪⁡ ‎ ⁢⁪⁡‎ ⁤⁪⁤ ​⁢⁢‎⁪‪​⁣‎⁡ ⁣ ​‎ ​⁤‬‎‭ ‪​ ⁢​⁢‍ ⁡‍⁢ ⁣ ‍​⁡⁣ ⁡‪‬‭‭⁡ ⁪‪ ‭ ‍‪‍‭‌ ⁣⁪ ‪ ‍‪‍‌‭​​ ⁢‭⁣‭​⁢‪⁣ ‪‭‪⁪⁡‎ ⁣ ​⁪ ⁪‬​‭⁣‪‪⁣ ‍‍⁪ ‪⁣‌‌ ‬ ‌⁡​⁣​ ‍​ ​ ‍ ‎⁣‎⁢‍​ ‎ ​‍‍‌⁪ ‭⁤⁣ ‬‭‌‎⁣⁣‌‬⁢⁪‭ ‪⁤‪‍⁢‪​​​​​​⁫
2471441 |  | OST_Materials |  |  |  | ⁫‌⁪‭⁡​‭​​​​​​​​​​​ ​​‍⁣⁢ ⁣​⁤‭‎‍​‌​ ​⁤‌ ⁡⁡‭⁤ ‌‌ ​ ‌ ⁡⁢ ​‪⁣‬‭​ ‌‭‭ ⁣ ⁢ ⁪⁢ ‍⁣⁢‬​⁪‭ ⁡ ‭⁡⁡‬‬ ⁪ ⁢‭ ‬⁣ ⁣ ⁢⁪‎‌⁤‬⁣‬⁪ ‍⁢⁢‎‪‭​⁣ ‬⁢⁤⁡⁢⁪‎‬⁤‌⁡ ‪⁪‬⁤ ⁡‌‭ ‌ ⁢‎ ⁡⁪⁪⁡ ‎ ⁢⁪⁡‎ ⁤⁪⁤ ​⁢⁢‎⁪‪​⁣‎⁡ ⁣ ​‎ ​⁤‬‎‭ ‪​ ⁢​⁢‍ ⁡‍⁢ ⁣ ‍​⁡⁣ ⁡‪‬‭‭⁡ ⁪‪ ‭ ‍‪‍‭‌ ⁣⁪ ‪ ‍‪‍‌‭​​ ⁢‭⁣‭​⁢‪⁣ ‪‭‪⁪⁡‎ ⁣ ​⁪ ⁪‬​‭⁣‪‪⁣ ‍‍⁪ ‪⁣‌‌ ‬ ‌⁡​⁣​ ‍​ ​ ‍ ‎⁣‎⁢‍​ ‎ ​‍‍‌⁪ ‭⁤⁣ ‬‭‌‎⁣⁣‌‬⁢⁪‭ ‪⁤‪‍⁢‪​​​​​​⁫ | Plastic - Pink⁫‌⁪‭⁡​‭​​​​​​​​​​​ ​​‍⁣⁢ ⁣​⁤‭‎‍​‌​ ​⁤‌ ⁡⁡‭⁤ ‌‌ ​ ‌ ⁡⁢ ​‪⁣‬‭​ ‌‭‭ ⁣ ⁢ ⁪⁢ ‍⁣⁢‬​⁪‭ ⁡ ‭⁡⁡‬‬ ⁪ ⁢‭ ‬⁣ ⁣ ⁢⁪‎‌⁤‬⁣‬⁪ ‍⁢⁢‎‪‭​⁣ ‬⁢⁤⁡⁢⁪‎‬⁤‌⁡ ‪⁪‬⁤ ⁡‌‭ ‌ ⁢‎ ⁡⁪⁪⁡ ‎ ⁢⁪⁡‎ ⁤⁪⁤ ​⁢⁢‎⁪‪​⁣‎⁡ ⁣ ​‎ ​⁤‬‎‭ ‪​ ⁢​⁢‍ ⁡‍⁢ ⁣ ‍​⁡⁣ ⁡‪‬‭‭⁡ ⁪‪ ‭ ‍‪‍‭‌ ⁣⁪ ‪ ‍‪‍‌‭​​ ⁢‭⁣‭​⁢‪⁣ ‪‭‪⁪⁡‎ ⁣ ​⁪ ⁪‬​‭⁣‪‪⁣ ‍‍⁪ ‪⁣‌‌ ‬ ‌⁡​⁣​ ‍​ ​ ‍ ‎⁣‎⁢‍​ ‎ ​‍‍‌⁪ ‭⁤⁣ ‬‭‌‎⁣⁣‌‬⁢⁪‭ ‪⁤‪‍⁢‪​​​​​​⁫ |  |  |  |  | Plastic - Pink | 288dffb1-1ded-4eb6-898a-9789414da9cd-0025b611 | 288dffb1-1ded-4eb6-898a-9789414da9cd | None |  | 10 | Материалы | [17 empty] | 7895160 | [166 empty] | 0 | 0eZV_n7UrEjecAbub1Q1$S | [94 empty] | 64 | 50 | FALSE | 0 | 0 | [570 empty] | ⁫‌⁪‭⁡​‭​​​​​​​​​​​ ​​‍⁣⁢ ⁣​⁤‭‎‍​‌​ ​⁤‌ ⁡⁡‭⁤ ‌‌ ​ ‌ ⁡⁢ ​‪⁣‬‭​ ‌‭‭ ⁣ ⁢ ⁪⁢ ‍⁣⁢‬​⁪‭ ⁡ ‭⁡⁡‬‬ ⁪ ⁢‭ ‬⁣ ⁣ ⁢⁪‎‌⁤‬⁣‬⁪ ‍⁢⁢‎‪‭​⁣ ‬⁢⁤⁡⁢⁪‎‬⁤‌⁡ ‪⁪‬⁤ ⁡‌‭ ‌ ⁢‎ ⁡⁪⁪⁡ ‎ ⁢⁪⁡‎ ⁤⁪⁤ ​⁢⁢‎⁪‪​⁣‎⁡ ⁣ ​‎ ​⁤‬‎‭ ‪​ ⁢​⁢‍ ⁡‍⁢ ⁣ ‍​⁡⁣ ⁡‪‬‭‭⁡ ⁪‪ ‭ ‍‪‍‭‌ ⁣⁪ ‪ ‍‪‍‌‭​​ ⁢‭⁣‭​⁢‪⁣ ‪‭‪⁪⁡‎ ⁣ ​⁪ ⁪‬​‭⁣‪‪⁣ ‍‍⁪ ‪⁣‌‌ ‬ ‌⁡​⁣​ ‍​ ​ ‍ ‎⁣‎⁢‍​ ‎ ​‍‍‌⁪ ‭⁤⁣ ‬‭‌‎⁣⁣‌‬⁢⁪‭ ‪⁤‪‍⁢‪​​​​​​⁫ | ⁫‌⁪‭⁡​‭​​​​​​​​​​​ ​​‍⁣⁢ ⁣​⁤‭‎‍​‌​ ​⁤‌ ⁡⁡‭⁤ ‌‌ ​ ‌ ⁡⁢ ​‪⁣‬‭​ ‌‭‭ ⁣ ⁢ ⁪⁢ ‍⁣⁢‬​⁪‭ ⁡ ‭⁡⁡‬‬ ⁪ ⁢‭ ‬⁣ ⁣ ⁢⁪‎‌⁤‬⁣‬⁪ ‍⁢⁢‎‪‭​⁣ ‬⁢⁤⁡⁢⁪‎‬⁤‌⁡ ‪⁪‬⁤ ⁡‌‭ ‌ ⁢‎ ⁡⁪⁪⁡ ‎ ⁢⁪⁡‎ ⁤⁪⁤ ​⁢⁢‎⁪‪​⁣‎⁡ ⁣ ​‎ ​⁤‬‎‭ ‪​ ⁢​⁢‍ ⁡‍⁢ ⁣ ‍​⁡⁣ ⁡‪‬‭‭⁡ ⁪‪ ‭ ‍‪‍‭‌ ⁣⁪ ‪ ‍‪‍‌‭​​ ⁢‭⁣‭​⁢‪⁣ ‪‭‪⁪⁡‎ ⁣ ​⁪ ⁪‬​‭⁣‪‪⁣ ‍‍⁪ ‪⁣‌‌ ‬ ‌⁡​⁣​ ‍​ ​ ‍ ‎⁣‎⁢‍​ ‎ ​‍‍‌⁪ ‭⁤⁣ ‬‭‌‎⁣⁣‌‬⁢⁪‭ ‪⁤‪‍⁢‪​​​​​​⁫ | [253 empty] | ⁫‌⁪‭⁡​‭​​​​​​​​​​​ ​​‍⁣⁢ ⁣​⁤‭‎‍​‌​ ​⁤‌ ⁡⁡‭⁤ ‌‌ ​ ‌ ⁡⁢ ​‪⁣‬‭​ ‌‭‭ ⁣ ⁢ ⁪⁢ ‍⁣⁢‬​⁪‭ ⁡ ‭⁡⁡‬‬ ⁪ ⁢‭ ‬⁣ ⁣ ⁢⁪‎‌⁤‬⁣‬⁪ ‍⁢⁢‎‪‭​⁣ ‬⁢⁤⁡⁢⁪‎‬⁤‌⁡ ‪⁪‬⁤ ⁡‌‭ ‌ ⁢‎ ⁡⁪⁪⁡ ‎ ⁢⁪⁡‎ ⁤⁪⁤ ​⁢⁢‎⁪‪​⁣‎⁡ ⁣ ​‎ ​⁤‬‎‭ ‪​ ⁢​⁢‍ ⁡‍⁢ ⁣ ‍​⁡⁣ ⁡‪‬‭‭⁡ ⁪‪ ‭ ‍‪‍‭‌ ⁣⁪ ‪ ‍‪‍‌‭​​ ⁢‭⁣‭​⁢‪⁣ ‪‭‪⁪⁡‎ ⁣ ​⁪ ⁪‬​‭⁣‪‪⁣ ‍‍⁪ ‪⁣‌‌ ‬ ‌⁡​⁣​ ‍​ ​ ‍ ‎⁣‎⁢‍​ ‎ ​‍‍‌⁪ ‭⁤⁣ ‬‭‌‎⁣⁣‌‬⁢⁪‭ ‪⁤‪‍⁢‪​​​​​​⁫
2471442 |  | OST_Materials |  |  |  | ⁫‌⁪‭⁡​‭​​​​​​​​​​​ ​​‍⁣⁢ ⁣​⁤‭‎‍​‌​ ​⁤‌ ⁡⁡‭⁤ ‌‌ ​ ‌ ⁡⁢ ​‪⁣‬‭​ ‌‭‭ ⁣ ⁢ ⁪⁢ ‍⁣⁢‬​⁪‭ ⁡ ‭⁡⁡‬‬ ⁪ ⁢‭ ‬⁣ ⁣ ⁢⁪‎‌⁤‬⁣‬⁪ ‍⁢⁢‎‪‭​⁣ ‬⁢⁤⁡⁢⁪‎‬⁤‌⁡ ‪⁪‬⁤ ⁡‌‭ ‌ ⁢‎ ⁡⁪⁪⁡ ‎ ⁢⁪⁡‎ ⁤⁪⁤ ​⁢⁢‎⁪‪​⁣‎⁡ ⁣ ​‎ ​⁤‬‎‭ ‪​ ⁢​⁢‍ ⁡‍⁢ ⁣ ‍​⁡⁣ ⁡‪‬‭‭⁡ ⁪‪ ‭ ‍‪‍‭‌ ⁣⁪ ‪ ‍‪‍‌‭​​ ⁢‭⁣‭​⁢‪⁣ ‪‭‪⁪⁡‎ ⁣ ​⁪ ⁪‬​‭⁣‪‪⁣ ‍‍⁪ ‪⁣‌‌ ‬ ‌⁡​⁣​ ‍​ ​ ‍ ‎⁣‎⁢‍​ ‎ ​‍‍‌⁪ ‭⁤⁣ ‬‭‌‎⁣⁣‌‬⁢⁪‭ ‪⁤‪‍⁢‪​​​​​​⁫ | Plastic - Silver⁫‌⁪‭⁡​‭​​​​​​​​​​​ ​​‍⁣⁢ ⁣​⁤‭‎‍​‌​ ​⁤‌ ⁡⁡‭⁤ ‌‌ ​ ‌ ⁡⁢ ​‪⁣‬‭​ ‌‭‭ ⁣ ⁢ ⁪⁢ ‍⁣⁢‬​⁪‭ ⁡ ‭⁡⁡‬‬ ⁪ ⁢‭ ‬⁣ ⁣ ⁢⁪‎‌⁤‬⁣‬⁪ ‍⁢⁢‎‪‭​⁣ ‬⁢⁤⁡⁢⁪‎‬⁤‌⁡ ‪⁪‬⁤ ⁡‌‭ ‌ ⁢‎ ⁡⁪⁪⁡ ‎ ⁢⁪⁡‎ ⁤⁪⁤ ​⁢⁢‎⁪‪​⁣‎⁡ ⁣ ​‎ ​⁤‬‎‭ ‪​ ⁢​⁢‍ ⁡‍⁢ ⁣ ‍​⁡⁣ ⁡‪‬‭‭⁡ ⁪‪ ‭ ‍‪‍‭‌ ⁣⁪ ‪ ‍‪‍‌‭​​ ⁢‭⁣‭​⁢‪⁣ ‪‭‪⁪⁡‎ ⁣ ​⁪ ⁪‬​‭⁣‪‪⁣ ‍‍⁪ ‪⁣‌‌ ‬ ‌⁡​⁣​ ‍​ ​ ‍ ‎⁣‎⁢‍​ ‎ ​‍‍‌⁪ ‭⁤⁣ ‬‭‌‎⁣⁣‌‬⁢⁪‭ ‪⁤‪‍⁢‪​​​​​​⁫ |  |  |  |  | Plastic - Silver | 288dffb1-1ded-4eb6-898a-9789414da9cd-0025b612 | 288dffb1-1ded-4eb6-898a-9789414da9cd | None |  | 10 | Материалы | [17 empty] | 12632256 | [166 empty] | 0 | 0eZV_n7UrEjecAbub1Q1$V | [94 empty] | 64 | 50 | FALSE | 0 | 0 | [570 empty] | ⁫‌⁪‭⁡​‭​​​​​​​​​​​ ​​‍⁣⁢ ⁣​⁤‭‎‍​‌​ ​⁤‌ ⁡⁡‭⁤ ‌‌ ​ ‌ ⁡⁢ ​‪⁣‬‭​ ‌‭‭ ⁣ ⁢ ⁪⁢ ‍⁣⁢‬​⁪‭ ⁡ ‭⁡⁡‬‬ ⁪ ⁢‭ ‬⁣ ⁣ ⁢⁪‎‌⁤‬⁣‬⁪ ‍⁢⁢‎‪‭​⁣ ‬⁢⁤⁡⁢⁪‎‬⁤‌⁡ ‪⁪‬⁤ ⁡‌‭ ‌ ⁢‎ ⁡⁪⁪⁡ ‎ ⁢⁪⁡‎ ⁤⁪⁤ ​⁢⁢‎⁪‪​⁣‎⁡ ⁣ ​‎ ​⁤‬‎‭ ‪​ ⁢​⁢‍ ⁡‍⁢ ⁣ ‍​⁡⁣ ⁡‪‬‭‭⁡ ⁪‪ ‭ ‍‪‍‭‌ ⁣⁪ ‪ ‍‪‍‌‭​​ ⁢‭⁣‭​⁢‪⁣ ‪‭‪⁪⁡‎ ⁣ ​⁪ ⁪‬​‭⁣‪‪⁣ ‍‍⁪ ‪⁣‌‌ ‬ ‌⁡​⁣​ ‍​ ​ ‍ ‎⁣‎⁢‍​ ‎ ​‍‍‌⁪ ‭⁤⁣ ‬‭‌‎⁣⁣‌‬⁢⁪‭ ‪⁤‪‍⁢‪​​​​​​⁫ | ⁫‌⁪‭⁡​‭​​​​​​​​​​​ ​​‍⁣⁢ ⁣​⁤‭‎‍​‌​ ​⁤‌ ⁡⁡‭⁤ ‌‌ ​ ‌ ⁡⁢ ​‪⁣‬‭​ ‌‭‭ ⁣ ⁢ ⁪⁢ ‍⁣⁢‬​⁪‭ ⁡ ‭⁡⁡‬‬ ⁪ ⁢‭ ‬⁣ ⁣ ⁢⁪‎‌⁤‬⁣‬⁪ ‍⁢⁢‎‪‭​⁣ ‬⁢⁤⁡⁢⁪‎‬⁤‌⁡ ‪⁪‬⁤ ⁡‌‭ ‌ ⁢‎ ⁡⁪⁪⁡ ‎ ⁢⁪⁡‎ ⁤⁪⁤ ​⁢⁢‎⁪‪​⁣‎⁡ ⁣ ​‎ ​⁤‬‎‭ ‪​ ⁢​⁢‍ ⁡‍⁢ ⁣ ‍​⁡⁣ ⁡‪‬‭‭⁡ ⁪‪ ‭ ‍‪‍‭‌ ⁣⁪ ‪ ‍‪‍‌‭​​ ⁢‭⁣‭​⁢‪⁣ ‪‭‪⁪⁡‎ ⁣ ​⁪ ⁪‬​‭⁣‪‪⁣ ‍‍⁪ ‪⁣‌‌ ‬ ‌⁡​⁣​ ‍​ ​ ‍ ‎⁣‎⁢‍​ ‎ ​‍‍‌⁪ ‭⁤⁣ ‬‭‌‎⁣⁣‌‬⁢⁪‭ ‪⁤‪‍⁢‪​​​​​​⁫ | [253 empty] | ⁫‌⁪‭⁡​‭​​​​​​​​​​​ ​​‍⁣⁢ ⁣​⁤‭‎‍​‌​ ​⁤‌ ⁡⁡‭⁤ ‌‌ ​ ‌ ⁡⁢ ​‪⁣‬‭​ ‌‭‭ ⁣ ⁢ ⁪⁢ ‍⁣⁢‬​⁪‭ ⁡ ‭⁡⁡‬‬ ⁪ ⁢‭ ‬⁣ ⁣ ⁢⁪‎‌⁤‬⁣‬⁪ ‍⁢⁢‎‪‭​⁣ ‬⁢⁤⁡⁢⁪‎‬⁤‌⁡ ‪⁪‬⁤ ⁡‌‭ ‌ ⁢‎ ⁡⁪⁪⁡ ‎ ⁢⁪⁡‎ ⁤⁪⁤ ​⁢⁢‎⁪‪​⁣‎⁡ ⁣ ​‎ ​⁤‬‎‭ ‪​ ⁢​⁢‍ ⁡‍⁢ ⁣ ‍​⁡⁣ ⁡‪‬‭‭⁡ ⁪‪ ‭ ‍‪‍‭‌ ⁣⁪ ‪ ‍‪‍‌‭​​ ⁢‭⁣‭​⁢‪⁣ ‪‭‪⁪⁡‎ ⁣ ​⁪ ⁪‬​‭⁣‪‪⁣ ‍‍⁪ ‪⁣‌‌ ‬ ‌⁡​⁣​ ‍​ ​ ‍ ‎⁣‎⁢‍​ ‎ ​‍‍‌⁪ ‭⁤⁣ ‬‭‌‎⁣⁣‌‬⁢⁪‭ ‪⁤‪‍⁢‪​​​​​​⁫
2471452 |  | OST_ElectricalDemandFactorDefinitions | [9 empty] | Výchozí | 288dffb1-1ded-4eb6-898a-9789414da9cd-0025b61c | 288dffb1-1ded-4eb6-898a-9789414da9cd | None |  | 121 | Определения коэффициентов спроса электрических нагрузок
2471453 |  | OST_ElectricalLoadClassifications | [9 empty] | JIné | 288dffb1-1ded-4eb6-898a-9789414da9cd-0025b61d | 288dffb1-1ded-4eb6-898a-9789414da9cd | None |  | 120 | Классификации нагрузок в электросетях
2471454 |  | OST_ElectricalLoadClassifications | [9 empty] | Napájení | 288dffb1-1ded-4eb6-898a-9789414da9cd-0025b61e | 288dffb1-1ded-4eb6-898a-9789414da9cd | None |  | 120 | Классификации нагрузок в электросетях
2471455 |  | OST_ElectricalLoadClassifications | [9 empty] | Osvětlení | 288dffb1-1ded-4eb6-898a-9789414da9cd-0025b61f | 288dffb1-1ded-4eb6-898a-9789414da9cd | None |  | 120 | Классификации нагрузок в электросетях
2471456 |  | OST_ElectricalLoadClassifications | [9 empty] | Vzduchotechnika | 288dffb1-1ded-4eb6-898a-9789414da9cd-0025b620 | 288dffb1-1ded-4eb6-898a-9789414da9cd | None |  | 120 | Классификации нагрузок в электросетях
2471457 |  | OST_ElectricalLoadClassifications | [9 empty] | Rezerva | 288dffb1-1ded-4eb6-898a-9789414da9cd-0025b621 | 288dffb1-1ded-4eb6-898a-9789414da9cd | None |  | 120 | Классификации нагрузок в электросетях
2471458 |  | OST_ParamElemElectricalLoadClassification | [9 empty] | Odhadovaná spotřeba JIné | 288dffb1-1ded-4eb6-898a-9789414da9cd-0025b622 | 288dffb1-1ded-4eb6-898a-9789414da9cd | None |  | 11 | Параметры проекта
2471459 |  | OST_ParamElemElectricalLoadClassification | [9 empty] | Připojeno JIné | 288dffb1-1ded-4eb6-898a-9789414da9cd-0025b623 | 288dffb1-1ded-4eb6-898a-9789414da9cd | None |  | 11 | Параметры проекта
2471460 |  | OST_ParamElemElectricalLoadClassification | [9 empty] | Odhadovaný požadavek na proud JIné | 288dffb1-1ded-4eb6-898a-9789414da9cd-0025b624 | 288dffb1-1ded-4eb6-898a-9789414da9cd | None |  | 11 | Параметры проекта
2471461 |  | OST_ParamElemElectricalLoadClassification | [9 empty] | Proud připojení JIné | 288dffb1-1ded-4eb6-898a-9789414da9cd-0025b625 | 288dffb1-1ded-4eb6-898a-9789414da9cd | None |  | 11 | Параметры проекта
2471462 |  | OST_ParamElemElectricalLoadClassification | [9 empty] | Činitel náročnosti JIné | 288dffb1-1ded-4eb6-898a-9789414da9cd-0025b626 | 288dffb1-1ded-4eb6-898a-9789414da9cd | None |  | 11 | Параметры проекта
2471463 |  | OST_ParamElemElectricalLoadClassification | [9 empty] | Odhadovaná spotřeba Napájení | 288dffb1-1ded-4eb6-898a-9789414da9cd-0025b627 | 288dffb1-1ded-4eb6-898a-9789414da9cd | None |  | 11 | Параметры проекта
2471464 |  | OST_ParamElemElectricalLoadClassification | [9 empty] | Připojeno Napájení | 288dffb1-1ded-4eb6-898a-9789414da9cd-0025b628 | 288dffb1-1ded-4eb6-898a-9789414da9cd | None |  | 11 | Параметры проекта
2471465 |  | OST_ParamElemElectricalLoadClassification | [9 empty] | Odhadovaný požadavek na proud Napájení | 288dffb1-1ded-4eb6-898a-9789414da9cd-0025b629 | 288dffb1-1ded-4eb6-898a-9789414da9cd | None |  | 11 | Параметры проекта
2471466 |  | OST_ParamElemElectricalLoadClassification | [9 empty] | Proud připojení Napájení | 288dffb1-1ded-4eb6-898a-9789414da9cd-0025b62a | 288dffb1-1ded-4eb6-898a-9789414da9cd | None |  | 11 | Параметры проекта
2471467 |  | OST_ParamElemElectricalLoadClassification | [9 empty] | Činitel náročnosti Napájení | 288dffb1-1ded-4eb6-898a-9789414da9cd-0025b62b | 288dffb1-1ded-4eb6-898a-9789414da9cd | None |  | 11 | Параметры проекта
2471468 |  | OST_ParamElemElectricalLoadClassification | [9 empty] | Odhadovaná spotřeba Osvětlení | 288dffb1-1ded-4eb6-898a-9789414da9cd-0025b62c | 288dffb1-1ded-4eb6-898a-9789414da9cd | None |  | 11 | Параметры проекта
2471469 |  | OST_ParamElemElectricalLoadClassification | [9 empty] | Připojeno Osvětlení | 288dffb1-1ded-4eb6-898a-9789414da9cd-0025b62d | 288dffb1-1ded-4eb6-898a-9789414da9cd | None |  | 11 | Параметры проекта
2471470 |  | OST_ParamElemElectricalLoadClassification | [9 empty] | Odhadovaný požadavek na proud Osvětlení | 288dffb1-1ded-4eb6-898a-9789414da9cd-0025b62e | 288dffb1-1ded-4eb6-898a-9789414da9cd | None |  | 11 | Параметры проекта
2471471 |  | OST_ParamElemElectricalLoadClassification | [9 empty] | Proud připojení Osvětlení | 288dffb1-1ded-4eb6-898a-9789414da9cd-0025b62f | 288dffb1-1ded-4eb6-898a-9789414da9cd | None |  | 11 | Параметры проекта
2471472 |  | OST_ParamElemElectricalLoadClassification | [9 empty] | Činitel náročnosti Osvětlení | 288dffb1-1ded-4eb6-898a-9789414da9cd-0025b630 | 288dffb1-1ded-4eb6-898a-9789414da9cd | None |  | 11 | Параметры проекта
2471473 |  | OST_ParamElemElectricalLoadClassification | [9 empty] | Odhadovaná spotřeba Vzduchotechnika | 288dffb1-1ded-4eb6-898a-9789414da9cd-0025b631 | 288dffb1-1ded-4eb6-898a-9789414da9cd | None |  | 11 | Параметры проекта
2471474 |  | OST_ParamElemElectricalLoadClassification | [9 empty] | Připojeno Vzduchotechnika | 288dffb1-1ded-4eb6-898a-9789414da9cd-0025b632 | 288dffb1-1ded-4eb6-898a-9789414da9cd | None |  | 11 | Параметры проекта
2471475 |  | OST_ParamElemElectricalLoadClassification | [9 empty] | Odhadovaný požadavek na proud Vzduchotechnika | 288dffb1-1ded-4eb6-898a-9789414da9cd-0025b633 | 288dffb1-1ded-4eb6-898a-9789414da9cd | None |  | 11 | Параметры проекта
2471476 |  | OST_ParamElemElectricalLoadClassification | [9 empty] | Proud připojení Vzduchotechnika | 288dffb1-1ded-4eb6-898a-9789414da9cd-0025b634 | 288dffb1-1ded-4eb6-898a-9789414da9cd | None |  | 11 | Параметры проекта
2471477 |  | OST_ParamElemElectricalLoadClassification | [9 empty] | Činitel náročnosti Vzduchotechnika | 288dffb1-1ded-4eb6-898a-9789414da9cd-0025b635 | 288dffb1-1ded-4eb6-898a-9789414da9cd | None |  | 11 | Параметры проекта
2471478 |  | OST_ParamElemElectricalLoadClassification | [9 empty] | Odhadovaná spotřeba Rezerva | 288dffb1-1ded-4eb6-898a-9789414da9cd-0025b636 | 288dffb1-1ded-4eb6-898a-9789414da9cd | None |  | 11 | Параметры проекта
2471479 |  | OST_ParamElemElectricalLoadClassification | [9 empty] | Připojeno Rezerva | 288dffb1-1ded-4eb6-898a-9789414da9cd-0025b637 | 288dffb1-1ded-4eb6-898a-9789414da9cd | None |  | 11 | Параметры проекта
2471480 |  | OST_ParamElemElectricalLoadClassification | [9 empty] | Odhadovaný požadavek na proud Rezerva | 288dffb1-1ded-4eb6-898a-9789414da9cd-0025b638 | 288dffb1-1ded-4eb6-898a-9789414da9cd | None |  | 11 | Параметры проекта
2471481 |  | OST_ParamElemElectricalLoadClassification | [9 empty] | Proud připojení Rezerva | 288dffb1-1ded-4eb6-898a-9789414da9cd-0025b639 | 288dffb1-1ded-4eb6-898a-9789414da9cd | None |  | 11 | Параметры проекта
2471482 |  | OST_ParamElemElectricalLoadClassification | [9 empty] | Činitel náročnosti Rezerva | 288dffb1-1ded-4eb6-898a-9789414da9cd-0025b63a | 288dffb1-1ded-4eb6-898a-9789414da9cd | None |  | 11 | Параметры проекта
2471487 |  | OST_ParamElemElectricalLoadClassification | [9 empty] | Skutečné zatížení JIné | 288dffb1-1ded-4eb6-898a-9789414da9cd-0025b63f | 288dffb1-1ded-4eb6-898a-9789414da9cd | None |  | 11 | Параметры проекта
2471488 |  | OST_ParamElemElectricalLoadClassification | [9 empty] | Skutečné zatížení Napájení | 288dffb1-1ded-4eb6-898a-9789414da9cd-0025b640 | 288dffb1-1ded-4eb6-898a-9789414da9cd | None |  | 11 | Параметры проекта
2471489 |  | OST_ParamElemElectricalLoadClassification | [9 empty] | Skutečné zatížení Osvětlení | 288dffb1-1ded-4eb6-898a-9789414da9cd-0025b641 | 288dffb1-1ded-4eb6-898a-9789414da9cd | None |  | 11 | Параметры проекта
2471490 |  | OST_ParamElemElectricalLoadClassification | [9 empty] | Skutečné zatížení Vzduchotechnika | 288dffb1-1ded-4eb6-898a-9789414da9cd-0025b642 | 288dffb1-1ded-4eb6-898a-9789414da9cd | None |  | 11 | Параметры проекта
2471491 |  | OST_ParamElemElectricalLoadClassification | [9 empty] | Skutečné zatížení Rezerva | 288dffb1-1ded-4eb6-898a-9789414da9cd-0025b643 | 288dffb1-1ded-4eb6-898a-9789414da9cd | None |  | 11 | Параметры проекта
2471496 |  | OST_Materials |  |  |  |  | Asphalt |  |  |  |  | Asfalt | 288dffb1-1ded-4eb6-898a-9789414da9cd-0025b648 | 288dffb1-1ded-4eb6-898a-9789414da9cd | None |  | 10 | Материалы | [17 empty] | 7895160 | [166 empty] | 0 | 0eZV_n7UrEjecAbub1Q1_5 | [94 empty] | 64 | 50 | FALSE | 0 | 0
2471497 |  | OST_Materials |  |  |  |  | Thermal insulation |  |  |  |  | Thermal insulation | 288dffb1-1ded-4eb6-898a-9789414da9cd-0025b649 | 288dffb1-1ded-4eb6-898a-9789414da9cd | None |  | 10 | Материалы | [17 empty] | 5263440 | [166 empty] | 0 | 0eZV_n7UrEjecAbub1Q1_4 | [94 empty] | 64 | 50 | FALSE | 0 | 0
2471506 |  | OST_Materials | [9 empty] | Rendrovat materiál 255-255-255 | 288dffb1-1ded-4eb6-898a-9789414da9cd-0025b652 | 288dffb1-1ded-4eb6-898a-9789414da9cd | None |  | 10 | Материалы | [17 empty] | 16777215 | [166 empty] | 0 | 0eZV_n7UrEjecAbub1Q1_V | [94 empty] | 64 | 50 | FALSE | 0
2471507 |  | OST_Materials |  |  |  |  | Rubber - Black |  |  |  |  | Rubber - Black | 288dffb1-1ded-4eb6-898a-9789414da9cd-0025b653 | 288dffb1-1ded-4eb6-898a-9789414da9cd | None |  | 10 | Материалы | [17 empty] | 7895160 | [166 empty] | 0 | 0eZV_n7UrEjecAbub1Q1_U | [94 empty] | 64 | 50 | FALSE | 0 | 0
2471509 |  | OST_Materials |  |  |  |  | Plastic - Red |  |  |  |  | Plastic - Red | 288dffb1-1ded-4eb6-898a-9789414da9cd-0025b655 | 288dffb1-1ded-4eb6-898a-9789414da9cd | None |  | 10 | Материалы | [17 empty] | 7895160 | [166 empty] | 0 | 0eZV_n7UrEjecAbub1Q1_O | [94 empty] | 64 | 50 | FALSE | 0 | 0
2492383 | HL_Вспомогательные материалы-Противопожарная защита_HL160 | OST_PipeAccessory |  |  |  |  | Кровельные воронки |  |  |  |  | HL_Вспомогательные материалы-Противопожарная защита_HL160 | 288dffb1-1ded-4eb6-898a-9789414da9cd-002607df | 3aeaa08e-1a66-47ab-8b2a-39de99b829fb | None |  | 3073 | Семейство : Арматура трубопроводов : HL_Вспомогательные материалы-Противопожарная защита_HL160 | [6 empty] | HL_Вспомогательные материалы-Противопожарная защита_HL160 | [57 empty] | 0 | 0eZV_n7UrEjecAbub1QwuI | [218 empty] | 0 | [15 empty] | HL160 |  |  | HL160, Дренажное кольцо d 150мм | [68 empty] | 0 | [482 empty] | HL Hutterer & Lechner GmbH | http://www.hutterer-lechner.com/ru/products/catalog/roof-drains/HL160.aspx | [149 empty] | 9003076001606 | [103 empty] | HL160 | 0,053 [kg] | Авторские права(©), права на дизайн или какие либо другие права интелектуальной собственности являются исключительной собственностью компании HL Hutterer & Lechner. Изменению не подлежит. Файл семейства с данными о прозводителе изделия защищен паролем с водяным знаком. | PP | d 170 mm | None | Category=[-2000700]; Color=7895160; Comments=⁫‌⁪‭⁡​‭​​​​​​​​​​​ ​​‍⁣⁢ ⁣​⁤‭‎‍​‌​ ​⁤‌ ⁡⁡‭⁤ ‌‌ ​ ‌ ⁡⁢ ​‪⁣‬‭​ ‌‭‭ ⁣ ⁢ ⁪⁢ ‍⁣⁢‬​⁪‭ ⁡ ‭⁡⁡‬‬ ⁪ ⁢‭ ‬⁣ ⁣ ⁢⁪‎‌⁤‬⁣‬⁪ ‍⁢⁢‎‪‭​⁣ ‬⁢⁤⁡⁢⁪‎‬⁤‌⁡ ‪⁪‬⁤ ⁡‌‭ ‌ ⁢‎ ⁡⁪⁪⁡ ‎ ⁢⁪⁡‎ ⁤⁪⁤ ​⁢⁢‎⁪‪​⁣‎⁡ ⁣ ​‎ ​⁤‬‎‭ ‪​ ⁢​⁢‍ ⁡‍⁢ ⁣ ‍​⁡⁣ ⁡‪‬‭‭⁡ ⁪‪ ‭ ‍‪‍‭‌ ⁣⁪ ‪ ‍‪‍‌‭​​ ⁢‭⁣‭​⁢‪⁣ ‪‭‪⁪⁡‎ ⁣ ​⁪ ⁪‬​‭⁣‪‪⁣ ‍‍⁪ ‪⁣‌‌ ‬ ‌⁡​⁣​ ‍​ ​ ‍ ‎⁣‎⁢‍​ ‎ ​‍‍‌⁪ ‭⁤⁣ ‬‭‌‎⁣⁣‌‬⁢⁪‭ ‪⁤‪‍⁢‪​​​​​​⁫; Cost=0.000000000000000; Description=Plastic - Black⁫‌⁪‭⁡​‭​​​​​​​​​​​ ​​‍⁣⁢ ⁣​⁤‭‎‍​‌​ ​⁤‌ ⁡⁡‭⁤ ‌‌ ​ ‌ ⁡⁢ ​‪⁣‬‭​ ‌‭‭ ⁣ ⁢ ⁪⁢ ‍⁣⁢‬​⁪‭ ⁡ ‭⁡⁡‬‬ ⁪ ⁢‭ ‬⁣ ⁣ ⁢⁪‎‌⁤‬⁣‬⁪ ‍⁢⁢‎‪‭​⁣ ‬⁢⁤⁡⁢⁪‎‬⁤‌⁡ ‪⁪‬⁤ ⁡‌‭ ‌ ⁢‎ ⁡⁪⁪⁡ ‎ ⁢⁪⁡‎ ⁤⁪⁤ ​⁢⁢‎⁪‪​⁣‎⁡ ⁣ ​‎ ​⁤‬‎‭ ‪​ ⁢​⁢‍ ⁡‍⁢ ⁣ ‍​⁡⁣ ⁡‪‬‭‭⁡ ⁪‪ ‭ ‍‪‍‭‌ ⁣⁪ ‪ ‍‪‍‌‭​​ ⁢‭⁣‭​⁢‪⁣ ‪‭‪⁪⁡‎ ⁣ ​⁪ ⁪‬​‭⁣‪‪⁣ ‍‍⁪ ‪⁣‌‌ ‬ ‌⁡​⁣​ ‍​ ​ ‍ ‎⁣‎⁢‍​ ‎ ​‍‍‌⁪ ‭⁤⁣ ‬‭‌‎⁣⁣‌‬⁢⁪‭ ‪⁤‪‍⁢‪​​​​​​⁫; Design Option=[-1]; Edited by=""; Export to IFC As=""; Export to IFC=0; Glow=0; IFC Predefined Type=""; IfcGUID=0eZV_n7UrEjecAbub1Q1$1; Keynote=⁫‌⁪‭⁡​‭​​​​​​​​​​​ ​​‍⁣⁢ ⁣​⁤‭‎‍​‌​ ​⁤‌ ⁡⁡‭⁤ ‌‌ ​ ‌ ⁡⁢ ​‪⁣‬‭​ ‌‭‭ ⁣ ⁢ ⁪⁢ ‍⁣⁢‬​⁪‭ ⁡ ‭⁡⁡‬‬ ⁪ ⁢‭ ‬⁣ ⁣ ⁢⁪‎‌⁤‬⁣‬⁪ ‍⁢⁢‎‪‭​⁣ ‬⁢⁤⁡⁢⁪‎‬⁤‌⁡ ‪⁪‬⁤ ⁡‌‭ ‌ ⁢‎ ⁡⁪⁪⁡ ‎ ⁢⁪⁡‎ ⁤⁪⁤ ​⁢⁢‎⁪‪​⁣‎⁡ ⁣ ​‎ ​⁤‬‎‭ ‪​ ⁢​⁢‍ ⁡‍⁢ ⁣ ‍​⁡⁣ ⁡‪‬‭‭⁡ ⁪‪ ‭ ‍‪‍‭‌ ⁣⁪ ‪ ‍‪‍‌‭​​ ⁢‭⁣‭​⁢‪⁣ ‪‭‪⁪⁡‎ ⁣ ​⁪ ⁪‬​‭⁣‪‪⁣ ‍‍⁪ ‪⁣‌‌ ‬ ‌⁡​⁣​ ‍​ ​ ‍ ‎⁣‎⁢‍​ ‎ ​‍‍‌⁪ ‭⁤⁣ ‬‭‌‎⁣⁣‌‬⁢⁪‭ ‪⁤‪‍⁢‪​​​​​​⁫; Manufacturer=⁫‌⁪‭⁡​‭​​​​​​​​​​​ ​​‍⁣⁢ ⁣​⁤‭‎‍​‌​ ​⁤‌ ⁡⁡‭⁤ ‌‌ ​ ‌ ⁡⁢ ​‪⁣‬‭​ ‌‭‭ ⁣ ⁢ ⁪⁢ ‍⁣⁢‬​⁪‭ ⁡ ‭⁡⁡‬‬ ⁪ ⁢‭ ‬⁣ ⁣ ⁢⁪‎‌⁤‬⁣‬⁪ ‍⁢⁢‎‪‭​⁣ ‬⁢⁤⁡⁢⁪‎‬⁤‌⁡ ‪⁪‬⁤ ⁡‌‭ ‌ ⁢‎ ⁡⁪⁪⁡ ‎ ⁢⁪⁡‎ ⁤⁪⁤ ​⁢⁢‎⁪‪​⁣‎⁡ ⁣ ​‎ ​⁤‬‎‭ ‪​ ⁢​⁢‍ ⁡‍⁢ ⁣ ‍​⁡⁣ ⁡‪‬‭‭⁡ ⁪‪ ‭ ‍‪‍‭‌ ⁣⁪ ‪ ‍‪‍‌‭​​ ⁢‭⁣‭​⁢‪⁣ ‪‭‪⁪⁡‎ ⁣ ​⁪ ⁪‬​‭⁣‪‪⁣ ‍‍⁪ ‪⁣‌‌ ‬ ‌⁡​⁣​ ‍​ ​ ‍ ‎⁣‎⁢‍​ ‎ ​‍‍‌⁪ ‭⁤⁣ ‬‭‌‎⁣⁣‌‬⁢⁪‭ ‪⁤‪‍⁢‪​​​​​​⁫; Mark=""; Model=""; Name=Plactic - Black; Shininess=64; Smoothness=50; Transparency=0; URL=⁫‌⁪‭⁡​‭​​​​​​​​​​​ ​​‍⁣⁢ ⁣​⁤‭‎‍​‌​ ​⁤‌ ⁡⁡‭⁤ ‌‌ ​ ‌ ⁡⁢ ​‪⁣‬‭​ ‌‭‭ ⁣ ⁢ ⁪⁢ ‍⁣⁢‬​⁪‭ ⁡ ‭⁡⁡‬‬ ⁪ ⁢‭ ‬⁣ ⁣ ⁢⁪‎‌⁤‬⁣‬⁪ ‍⁢⁢‎‪‭​⁣ ‬⁢⁤⁡⁢⁪‎‬⁤‌⁡ ‪⁪‬⁤ ⁡‌‭ ‌ ⁢‎ ⁡⁪⁪⁡ ‎ ⁢⁪⁡‎ ⁤⁪⁤ ​⁢⁢‎⁪‪​⁣‎⁡ ⁣ ​‎ ​⁤‬‎‭ ‪​ ⁢​⁢‍ ⁡‍⁢ ⁣ ‍​⁡⁣ ⁡‪‬‭‭⁡ ⁪‪ ‭ ‍‪‍‭‌ ⁣⁪ ‪ ‍‪‍‌‭​​ ⁢‭⁣‭​⁢‪⁣ ‪‭‪⁪⁡‎ ⁣ ​⁪ ⁪‬​‭⁣‪‪⁣ ‍‍⁪ ‪⁣‌‌ ‬ ‌⁡​⁣​ ‍​ ​ ‍ ‎⁣‎⁢‍​ ‎ ​‍‍‌⁪ ‭⁤⁣ ‬‭‌‎⁣⁣‌‬⁢⁪‭ ‪⁤‪‍⁢‪​​​​​​⁫; Workset=10
2492400 | HL_Вспомогательные материалы-Противопожарная защита_HL161 | OST_PipeAccessory |  |  |  |  | Кровельные воронки |  |  |  |  | HL_Вспомогательные материалы-Противопожарная защита_HL161 | 288dffb1-1ded-4eb6-898a-9789414da9cd-002607f0 | 3aeaa08e-1a66-47ab-8b2a-39de99b829fb | None |  | 3074 | Семейство : Арматура трубопроводов : HL_Вспомогательные материалы-Противопожарная защита_HL161 | [6 empty] | HL_Вспомогательные материалы-Противопожарная защита_HL161 | [57 empty] | 0 | 0eZV_n7UrEjecAbub1Qwuz | [218 empty] | 0 | [15 empty] | HL161 |  |  | HL161, Дренажный фланец с переходником, подходит к серии HL65 | [68 empty] | 0 | [482 empty] | HL Hutterer & Lechner GmbH | http://www.hutterer-lechner.com/ru/products/catalog/roof-drains/HL161.aspx | [149 empty] | 9003076034772 | [103 empty] | HL161 | 0,134 [kg] | Авторские права(©), права на дизайн или какие либо другие права интелектуальной собственности являются исключительной собственностью компании HL Hutterer & Lechner. Изменению не подлежит. Файл семейства с данными о прозводителе изделия защищен паролем с водяным знаком. | PP |  | None | Category=[-2000700]; Color=7895160; Comments=⁫‌⁪‭⁡​‭​​​​​​​​​​​ ​​‍⁣⁢ ⁣​⁤‭‎‍​‌​ ​⁤‌ ⁡⁡‭⁤ ‌‌ ​ ‌ ⁡⁢ ​‪⁣‬‭​ ‌‭‭ ⁣ ⁢ ⁪⁢ ‍⁣⁢‬​⁪‭ ⁡ ‭⁡⁡‬‬ ⁪ ⁢‭ ‬⁣ ⁣ ⁢⁪‎‌⁤‬⁣‬⁪ ‍⁢⁢‎‪‭​⁣ ‬⁢⁤⁡⁢⁪‎‬⁤‌⁡ ‪⁪‬⁤ ⁡‌‭ ‌ ⁢‎ ⁡⁪⁪⁡ ‎ ⁢⁪⁡‎ ⁤⁪⁤ ​⁢⁢‎⁪‪​⁣‎⁡ ⁣ ​‎ ​⁤‬‎‭ ‪​ ⁢​⁢‍ ⁡‍⁢ ⁣ ‍​⁡⁣ ⁡‪‬‭‭⁡ ⁪‪ ‭ ‍‪‍‭‌ ⁣⁪ ‪ ‍‪‍‌‭​​ ⁢‭⁣‭​⁢‪⁣ ‪‭‪⁪⁡‎ ⁣ ​⁪ ⁪‬​‭⁣‪‪⁣ ‍‍⁪ ‪⁣‌‌ ‬ ‌⁡​⁣​ ‍​ ​ ‍ ‎⁣‎⁢‍​ ‎ ​‍‍‌⁪ ‭⁤⁣ ‬‭‌‎⁣⁣‌‬⁢⁪‭ ‪⁤‪‍⁢‪​​​​​​⁫; Cost=0.000000000000000; Description=Plastic - Black⁫‌⁪‭⁡​‭​​​​​​​​​​​ ​​‍⁣⁢ ⁣​⁤‭‎‍​‌​ ​⁤‌ ⁡⁡‭⁤ ‌‌ ​ ‌ ⁡⁢ ​‪⁣‬‭​ ‌‭‭ ⁣ ⁢ ⁪⁢ ‍⁣⁢‬​⁪‭ ⁡ ‭⁡⁡‬‬ ⁪ ⁢‭ ‬⁣ ⁣ ⁢⁪‎‌⁤‬⁣‬⁪ ‍⁢⁢‎‪‭​⁣ ‬⁢⁤⁡⁢⁪‎‬⁤‌⁡ ‪⁪‬⁤ ⁡‌‭ ‌ ⁢‎ ⁡⁪⁪⁡ ‎ ⁢⁪⁡‎ ⁤⁪⁤ ​⁢⁢‎⁪‪​⁣‎⁡ ⁣ ​‎ ​⁤‬‎‭ ‪​ ⁢​⁢‍ ⁡‍⁢ ⁣ ‍​⁡⁣ ⁡‪‬‭‭⁡ ⁪‪ ‭ ‍‪‍‭‌ ⁣⁪ ‪ ‍‪‍‌‭​​ ⁢‭⁣‭​⁢‪⁣ ‪‭‪⁪⁡‎ ⁣ ​⁪ ⁪‬​‭⁣‪‪⁣ ‍‍⁪ ‪⁣‌‌ ‬ ‌⁡​⁣​ ‍​ ​ ‍ ‎⁣‎⁢‍​ ‎ ​‍‍‌⁪ ‭⁤⁣ ‬‭‌‎⁣⁣‌‬⁢⁪‭ ‪⁤‪‍⁢‪​​​​​​⁫; Design Option=[-1]; Edited by=""; Export to IFC As=""; Export to IFC=0; Glow=0; IFC Predefined Type=""; IfcGUID=0eZV_n7UrEjecAbub1Q1$1; Keynote=⁫‌⁪‭⁡​‭​​​​​​​​​​​ ​​‍⁣⁢ ⁣​⁤‭‎‍​‌​ ​⁤‌ ⁡⁡‭⁤ ‌‌ ​ ‌ ⁡⁢ ​‪⁣‬‭​ ‌‭‭ ⁣ ⁢ ⁪⁢ ‍⁣⁢‬​⁪‭ ⁡ ‭⁡⁡‬‬ ⁪ ⁢‭ ‬⁣ ⁣ ⁢⁪‎‌⁤‬⁣‬⁪ ‍⁢⁢‎‪‭​⁣ ‬⁢⁤⁡⁢⁪‎‬⁤‌⁡ ‪⁪‬⁤ ⁡‌‭ ‌ ⁢‎ ⁡⁪⁪⁡ ‎ ⁢⁪⁡‎ ⁤⁪⁤ ​⁢⁢‎⁪‪​⁣‎⁡ ⁣ ​‎ ​⁤‬‎‭ ‪​ ⁢​⁢‍ ⁡‍⁢ ⁣ ‍​⁡⁣ ⁡‪‬‭‭⁡ ⁪‪ ‭ ‍‪‍‭‌ ⁣⁪ ‪ ‍‪‍‌‭​​ ⁢‭⁣‭​⁢‪⁣ ‪‭‪⁪⁡‎ ⁣ ​⁪ ⁪‬​‭⁣‪‪⁣ ‍‍⁪ ‪⁣‌‌ ‬ ‌⁡​⁣​ ‍​ ​ ‍ ‎⁣‎⁢‍​ ‎ ​‍‍‌⁪ ‭⁤⁣ ‬‭‌‎⁣⁣‌‬⁢⁪‭ ‪⁤‪‍⁢‪​​​​​​⁫; Manufacturer=⁫‌⁪‭⁡​‭​​​​​​​​​​​ ​​‍⁣⁢ ⁣​⁤‭‎‍​‌​ ​⁤‌ ⁡⁡‭⁤ ‌‌ ​ ‌ ⁡⁢ ​‪⁣‬‭​ ‌‭‭ ⁣ ⁢ ⁪⁢ ‍⁣⁢‬​⁪‭ ⁡ ‭⁡⁡‬‬ ⁪ ⁢‭ ‬⁣ ⁣ ⁢⁪‎‌⁤‬⁣‬⁪ ‍⁢⁢‎‪‭​⁣ ‬⁢⁤⁡⁢⁪‎‬⁤‌⁡ ‪⁪‬⁤ ⁡‌‭ ‌ ⁢‎ ⁡⁪⁪⁡ ‎ ⁢⁪⁡‎ ⁤⁪⁤ ​⁢⁢‎⁪‪​⁣‎⁡ ⁣ ​‎ ​⁤‬‎‭ ‪​ ⁢​⁢‍ ⁡‍⁢ ⁣ ‍​⁡⁣ ⁡‪‬‭‭⁡ ⁪‪ ‭ ‍‪‍‭‌ ⁣⁪ ‪ ‍‪‍‌‭​​ ⁢‭⁣‭​⁢‪⁣ ‪‭‪⁪⁡‎ ⁣ ​⁪ ⁪‬​‭⁣‪‪⁣ ‍‍⁪ ‪⁣‌‌ ‬ ‌⁡​⁣​ ‍​ ​ ‍ ‎⁣‎⁢‍​ ‎ ​‍‍‌⁪ ‭⁤⁣ ‬‭‌‎⁣⁣‌‬⁢⁪‭ ‪⁤‪‍⁢‪​​​​​​⁫; Mark=""; Model=""; Name=Plactic - Black; Shininess=64; Smoothness=50; Transparency=0; URL=⁫‌⁪‭⁡​‭​​​​​​​​​​​ ​​‍⁣⁢ ⁣​⁤‭‎‍​‌​ ​⁤‌ ⁡⁡‭⁤ ‌‌ ​ ‌ ⁡⁢ ​‪⁣‬‭​ ‌‭‭ ⁣ ⁢ ⁪⁢ ‍⁣⁢‬​⁪‭ ⁡ ‭⁡⁡‬‬ ⁪ ⁢‭ ‬⁣ ⁣ ⁢⁪‎‌⁤‬⁣‬⁪ ‍⁢⁢‎‪‭​⁣ ‬⁢⁤⁡⁢⁪‎‬⁤‌⁡ ‪⁪‬⁤ ⁡‌‭ ‌ ⁢‎ ⁡⁪⁪⁡ ‎ ⁢⁪⁡‎ ⁤⁪⁤ ​⁢⁢‎⁪‪​⁣‎⁡ ⁣ ​‎ ​⁤‬‎‭ ‪​ ⁢​⁢‍ ⁡‍⁢ ⁣ ‍​⁡⁣ ⁡‪‬‭‭⁡ ⁪‪ ‭ ‍‪‍‭‌ ⁣⁪ ‪ ‍‪‍‌‭​​ ⁢‭⁣‭​⁢‪⁣ ‪‭‪⁪⁡‎ ⁣ ​⁪ ⁪‬​‭⁣‪‪⁣ ‍‍⁪ ‪⁣‌‌ ‬ ‌⁡​⁣​ ‍​ ​ ‍ ‎⁣‎⁢‍​ ‎ ​‍‍‌⁪ ‭⁤⁣ ‬‭‌‎⁣⁣‌‬⁢⁪‭ ‪⁤‪‍⁢‪​​​​​​⁫; Workset=10
2492417 | HL_Вспомогательные материалы-Противопожарная защита_HL170 | OST_PipeAccessory |  |  |  |  | Кровельные воронки |  |  |  |  | HL_Вспомогательные материалы-Противопожарная защита_HL170 | 288dffb1-1ded-4eb6-898a-9789414da9cd-00260801 | 3aeaa08e-1a66-47ab-8b2a-39de99b829fb | None |  | 3075 | Семейство : Арматура трубопроводов : HL_Вспомогательные материалы-Противопожарная защита_HL170 | [6 empty] | HL_Вспомогательные материалы-Противопожарная защита_HL170 | [57 empty] | 0 | 0eZV_n7UrEjecAbub1Qw7C | [218 empty] | 0 | [15 empty] | HL170 |  |  | HL170, Решетка-листвоуловитель d 150мм | [68 empty] | 0 | [482 empty] | HL Hutterer & Lechner GmbH | http://www.hutterer-lechner.com/ru/products/catalog/roof-drains/HL170.aspx | [149 empty] | 9003076009152 | [103 empty] | HL170 | 0,08 [kg] | Авторские права(©), права на дизайн или какие либо другие права интелектуальной собственности являются исключительной собственностью компании HL Hutterer & Lechner. Изменению не подлежит. Файл семейства с данными о прозводителе изделия защищен паролем с водяным знаком. | PP | d 170 mm | None | Category=[-2000700]; Color=7895160; Comments=⁫‌⁪‭⁡​‭​​​​​​​​​​​ ​​‍⁣⁢ ⁣​⁤‭‎‍​‌​ ​⁤‌ ⁡⁡‭⁤ ‌‌ ​ ‌ ⁡⁢ ​‪⁣‬‭​ ‌‭‭ ⁣ ⁢ ⁪⁢ ‍⁣⁢‬​⁪‭ ⁡ ‭⁡⁡‬‬ ⁪ ⁢‭ ‬⁣ ⁣ ⁢⁪‎‌⁤‬⁣‬⁪ ‍⁢⁢‎‪‭​⁣ ‬⁢⁤⁡⁢⁪‎‬⁤‌⁡ ‪⁪‬⁤ ⁡‌‭ ‌ ⁢‎ ⁡⁪⁪⁡ ‎ ⁢⁪⁡‎ ⁤⁪⁤ ​⁢⁢‎⁪‪​⁣‎⁡ ⁣ ​‎ ​⁤‬‎‭ ‪​ ⁢​⁢‍ ⁡‍⁢ ⁣ ‍​⁡⁣ ⁡‪‬‭‭⁡ ⁪‪ ‭ ‍‪‍‭‌ ⁣⁪ ‪ ‍‪‍‌‭​​ ⁢‭⁣‭​⁢‪⁣ ‪‭‪⁪⁡‎ ⁣ ​⁪ ⁪‬​‭⁣‪‪⁣ ‍‍⁪ ‪⁣‌‌ ‬ ‌⁡​⁣​ ‍​ ​ ‍ ‎⁣‎⁢‍​ ‎ ​‍‍‌⁪ ‭⁤⁣ ‬‭‌‎⁣⁣‌‬⁢⁪‭ ‪⁤‪‍⁢‪​​​​​​⁫; Cost=0.000000000000000; Description=Plastic - Black⁫‌⁪‭⁡​‭​​​​​​​​​​​ ​​‍⁣⁢ ⁣​⁤‭‎‍​‌​ ​⁤‌ ⁡⁡‭⁤ ‌‌ ​ ‌ ⁡⁢ ​‪⁣‬‭​ ‌‭‭ ⁣ ⁢ ⁪⁢ ‍⁣⁢‬​⁪‭ ⁡ ‭⁡⁡‬‬ ⁪ ⁢‭ ‬⁣ ⁣ ⁢⁪‎‌⁤‬⁣‬⁪ ‍⁢⁢‎‪‭​⁣ ‬⁢⁤⁡⁢⁪‎‬⁤‌⁡ ‪⁪‬⁤ ⁡‌‭ ‌ ⁢‎ ⁡⁪⁪⁡ ‎ ⁢⁪⁡‎ ⁤⁪⁤ ​⁢⁢‎⁪‪​⁣‎⁡ ⁣ ​‎ ​⁤‬‎‭ ‪​ ⁢​⁢‍ ⁡‍⁢ ⁣ ‍​⁡⁣ ⁡‪‬‭‭⁡ ⁪‪ ‭ ‍‪‍‭‌ ⁣⁪ ‪ ‍‪‍‌‭​​ ⁢‭⁣‭​⁢‪⁣ ‪‭‪⁪⁡‎ ⁣ ​⁪ ⁪‬​‭⁣‪‪⁣ ‍‍⁪ ‪⁣‌‌ ‬ ‌⁡​⁣​ ‍​ ​ ‍ ‎⁣‎⁢‍​ ‎ ​‍‍‌⁪ ‭⁤⁣ ‬‭‌‎⁣⁣‌‬⁢⁪‭ ‪⁤‪‍⁢‪​​​​​​⁫; Design Option=[-1]; Edited by=""; Export to IFC As=""; Export to IFC=0; Glow=0; IFC Predefined Type=""; IfcGUID=0eZV_n7UrEjecAbub1Q1$1; Keynote=⁫‌⁪‭⁡​‭​​​​​​​​​​​ ​​‍⁣⁢ ⁣​⁤‭‎‍​‌​ ​⁤‌ ⁡⁡‭⁤ ‌‌ ​ ‌ ⁡⁢ ​‪⁣‬‭​ ‌‭‭ ⁣ ⁢ ⁪⁢ ‍⁣⁢‬​⁪‭ ⁡ ‭⁡⁡‬‬ ⁪ ⁢‭ ‬⁣ ⁣ ⁢⁪‎‌⁤‬⁣‬⁪ ‍⁢⁢‎‪‭​⁣ ‬⁢⁤⁡⁢⁪‎‬⁤‌⁡ ‪⁪‬⁤ ⁡‌‭ ‌ ⁢‎ ⁡⁪⁪⁡ ‎ ⁢⁪⁡‎ ⁤⁪⁤ ​⁢⁢‎⁪‪​⁣‎⁡ ⁣ ​‎ ​⁤‬‎‭ ‪​ ⁢​⁢‍ ⁡‍⁢ ⁣ ‍​⁡⁣ ⁡‪‬‭‭⁡ ⁪‪ ‭ ‍‪‍‭‌ ⁣⁪ ‪ ‍‪‍‌‭​​ ⁢‭⁣‭​⁢‪⁣ ‪‭‪⁪⁡‎ ⁣ ​⁪ ⁪‬​‭⁣‪‪⁣ ‍‍⁪ ‪⁣‌‌ ‬ ‌⁡​⁣​ ‍​ ​ ‍ ‎⁣‎⁢‍​ ‎ ​‍‍‌⁪ ‭⁤⁣ ‬‭‌‎⁣⁣‌‬⁢⁪‭ ‪⁤‪‍⁢‪​​​​​​⁫; Manufacturer=⁫‌⁪‭⁡​‭​​​​​​​​​​​ ​​‍⁣⁢ ⁣​⁤‭‎‍​‌​ ​⁤‌ ⁡⁡‭⁤ ‌‌ ​ ‌ ⁡⁢ ​‪⁣‬‭​ ‌‭‭ ⁣ ⁢ ⁪⁢ ‍⁣⁢‬​⁪‭ ⁡ ‭⁡⁡‬‬ ⁪ ⁢‭ ‬⁣ ⁣ ⁢⁪‎‌⁤‬⁣‬⁪ ‍⁢⁢‎‪‭​⁣ ‬⁢⁤⁡⁢⁪‎‬⁤‌⁡ ‪⁪‬⁤ ⁡‌‭ ‌ ⁢‎ ⁡⁪⁪⁡ ‎ ⁢⁪⁡‎ ⁤⁪⁤ ​⁢⁢‎⁪‪​⁣‎⁡ ⁣ ​‎ ​⁤‬‎‭ ‪​ ⁢​⁢‍ ⁡‍⁢ ⁣ ‍​⁡⁣ ⁡‪‬‭‭⁡ ⁪‪ ‭ ‍‪‍‭‌ ⁣⁪ ‪ ‍‪‍‌‭​​ ⁢‭⁣‭​⁢‪⁣ ‪‭‪⁪⁡‎ ⁣ ​⁪ ⁪‬​‭⁣‪‪⁣ ‍‍⁪ ‪⁣‌‌ ‬ ‌⁡​⁣​ ‍​ ​ ‍ ‎⁣‎⁢‍​ ‎ ​‍‍‌⁪ ‭⁤⁣ ‬‭‌‎⁣⁣‌‬⁢⁪‭ ‪⁤‪‍⁢‪​​​​​​⁫; Mark=""; Model=""; Name=Plactic - Black; Shininess=64; Smoothness=50; Transparency=0; URL=⁫‌⁪‭⁡​‭​​​​​​​​​​​ ​​‍⁣⁢ ⁣​⁤‭‎‍​‌​ ​⁤‌ ⁡⁡‭⁤ ‌‌ ​ ‌ ⁡⁢ ​‪⁣‬‭​ ‌‭‭ ⁣ ⁢ ⁪⁢ ‍⁣⁢‬​⁪‭ ⁡ ‭⁡⁡‬‬ ⁪ ⁢‭ ‬⁣ ⁣ ⁢⁪‎‌⁤‬⁣‬⁪ ‍⁢⁢‎‪‭​⁣ ‬⁢⁤⁡⁢⁪‎‬⁤‌⁡ ‪⁪‬⁤ ⁡‌‭ ‌ ⁢‎ ⁡⁪⁪⁡ ‎ ⁢⁪⁡‎ ⁤⁪⁤ ​⁢⁢‎⁪‪​⁣‎⁡ ⁣ ​‎ ​⁤‬‎‭ ‪​ ⁢​⁢‍ ⁡‍⁢ ⁣ ‍​⁡⁣ ⁡‪‬‭‭⁡ ⁪‪ ‭ ‍‪‍‭‌ ⁣⁪ ‪ ‍‪‍‌‭​​ ⁢‭⁣‭​⁢‪⁣ ‪‭‪⁪⁡‎ ⁣ ​⁪ ⁪‬​‭⁣‪‪⁣ ‍‍⁪ ‪⁣‌‌ ‬ ‌⁡​⁣​ ‍​ ​ ‍ ‎⁣‎⁢‍​ ‎ ​‍‍‌⁪ ‭⁤⁣ ‬‭‌‎⁣⁣‌‬⁢⁪‭ ‪⁤‪‍⁢‪​​​​​​⁫; Workset=10
2492434 | HL_Вспомогательные материалы-Противопожарная защита_HL175 | OST_PipeAccessory |  |  |  |  | Кровельные воронки |  |  |  |  | HL_Вспомогательные материалы-Противопожарная защита_HL175 | 288dffb1-1ded-4eb6-898a-9789414da9cd-00260812 | 3aeaa08e-1a66-47ab-8b2a-39de99b829fb | None |  | 3076 | Семейство : Арматура трубопроводов : HL_Вспомогательные материалы-Противопожарная защита_HL175 | [6 empty] | HL_Вспомогательные материалы-Противопожарная защита_HL175 | [57 empty] | 0 | 0eZV_n7UrEjecAbub1Qw7V | [218 empty] | 0 | [15 empty] | HL175 |  |  | HL175, Листвоуловитель из высококачественной стали | [68 empty] | 0 | [482 empty] | HL Hutterer & Lechner GmbH | http://www.hutterer-lechner.com/ru/products/catalog/roof-drains/HL175.aspx | [149 empty] | 9003076018031 | [103 empty] | HL175 | 0,52 [kg] | Авторские права(©), права на дизайн или какие либо другие права интелектуальной собственности являются исключительной собственностью компании HL Hutterer & Lechner. Изменению не подлежит. Файл семейства с данными о прозводителе изделия защищен паролем с водяным знаком. | Edelstahl | d 145 mm | None |  | Category=[-2000700]; Color=7895160; Comments=⁫‌⁪‭⁡​‭​​​​​​​​​​​ ​​‍⁣⁢ ⁣​⁤‭‎‍​‌​ ​⁤‌ ⁡⁡‭⁤ ‌‌ ​ ‌ ⁡⁢ ​‪⁣‬‭​ ‌‭‭ ⁣ ⁢ ⁪⁢ ‍⁣⁢‬​⁪‭ ⁡ ‭⁡⁡‬‬ ⁪ ⁢‭ ‬⁣ ⁣ ⁢⁪‎‌⁤‬⁣‬⁪ ‍⁢⁢‎‪‭​⁣ ‬⁢⁤⁡⁢⁪‎‬⁤‌⁡ ‪⁪‬⁤ ⁡‌‭ ‌ ⁢‎ ⁡⁪⁪⁡ ‎ ⁢⁪⁡‎ ⁤⁪⁤ ​⁢⁢‎⁪‪​⁣‎⁡ ⁣ ​‎ ​⁤‬‎‭ ‪​ ⁢​⁢‍ ⁡‍⁢ ⁣ ‍​⁡⁣ ⁡‪‬‭‭⁡ ⁪‪ ‭ ‍‪‍‭‌ ⁣⁪ ‪ ‍‪‍‌‭​​ ⁢‭⁣‭​⁢‪⁣ ‪‭‪⁪⁡‎ ⁣ ​⁪ ⁪‬​‭⁣‪‪⁣ ‍‍⁪ ‪⁣‌‌ ‬ ‌⁡​⁣​ ‍​ ​ ‍ ‎⁣‎⁢‍​ ‎ ​‍‍‌⁪ ‭⁤⁣ ‬‭‌‎⁣⁣‌‬⁢⁪‭ ‪⁤‪‍⁢‪​​​​​​⁫; Cost=0.000000000000000; Description=Stainless Steel⁫‌⁪‭⁡​‭​​​​​​​​​​​ ​​‍⁣⁢ ⁣​⁤‭‎‍​‌​ ​⁤‌ ⁡⁡‭⁤ ‌‌ ​ ‌ ⁡⁢ ​‪⁣‬‭​ ‌‭‭ ⁣ ⁢ ⁪⁢ ‍⁣⁢‬​⁪‭ ⁡ ‭⁡⁡‬‬ ⁪ ⁢‭ ‬⁣ ⁣ ⁢⁪‎‌⁤‬⁣‬⁪ ‍⁢⁢‎‪‭​⁣ ‬⁢⁤⁡⁢⁪‎‬⁤‌⁡ ‪⁪‬⁤ ⁡‌‭ ‌ ⁢‎ ⁡⁪⁪⁡ ‎ ⁢⁪⁡‎ ⁤⁪⁤ ​⁢⁢‎⁪‪​⁣‎⁡ ⁣ ​‎ ​⁤‬‎‭ ‪​ ⁢​⁢‍ ⁡‍⁢ ⁣ ‍​⁡⁣ ⁡‪‬‭‭⁡ ⁪‪ ‭ ‍‪‍‭‌ ⁣⁪ ‪ ‍‪‍‌‭​​ ⁢‭⁣‭​⁢‪⁣ ‪‭‪⁪⁡‎ ⁣ ​⁪ ⁪‬​‭⁣‪‪⁣ ‍‍⁪ ‪⁣‌‌ ‬ ‌⁡​⁣​ ‍​ ​ ‍ ‎⁣‎⁢‍​ ‎ ​‍‍‌⁪ ‭⁤⁣ ‬‭‌‎⁣⁣‌‬⁢⁪‭ ‪⁤‪‍⁢‪​​​​​​⁫; Design Option=[-1]; Edited by=""; Export to IFC As=""; Export to IFC=0; Glow=0; IFC Predefined Type=""; IfcGUID=0eZV_n7UrEjecAbub1Q1$7; Keynote=⁫‌⁪‭⁡​‭​​​​​​​​​​​ ​​‍⁣⁢ ⁣​⁤‭‎‍​‌​ ​⁤‌ ⁡⁡‭⁤ ‌‌ ​ ‌ ⁡⁢ ​‪⁣‬‭​ ‌‭‭ ⁣ ⁢ ⁪⁢ ‍⁣⁢‬​⁪‭ ⁡ ‭⁡⁡‬‬ ⁪ ⁢‭ ‬⁣ ⁣ ⁢⁪‎‌⁤‬⁣‬⁪ ‍⁢⁢‎‪‭​⁣ ‬⁢⁤⁡⁢⁪‎‬⁤‌⁡ ‪⁪‬⁤ ⁡‌‭ ‌ ⁢‎ ⁡⁪⁪⁡ ‎ ⁢⁪⁡‎ ⁤⁪⁤ ​⁢⁢‎⁪‪​⁣‎⁡ ⁣ ​‎ ​⁤‬‎‭ ‪​ ⁢​⁢‍ ⁡‍⁢ ⁣ ‍​⁡⁣ ⁡‪‬‭‭⁡ ⁪‪ ‭ ‍‪‍‭‌ ⁣⁪ ‪ ‍‪‍‌‭​​ ⁢‭⁣‭​⁢‪⁣ ‪‭‪⁪⁡‎ ⁣ ​⁪ ⁪‬​‭⁣‪‪⁣ ‍‍⁪ ‪⁣‌‌ ‬ ‌⁡​⁣​ ‍​ ​ ‍ ‎⁣‎⁢‍​ ‎ ​‍‍‌⁪ ‭⁤⁣ ‬‭‌‎⁣⁣‌‬⁢⁪‭ ‪⁤‪‍⁢‪​​​​​​⁫; Manufacturer=⁫‌⁪‭⁡​‭​​​​​​​​​​​ ​​‍⁣⁢ ⁣​⁤‭‎‍​‌​ ​⁤‌ ⁡⁡‭⁤ ‌‌ ​ ‌ ⁡⁢ ​‪⁣‬‭​ ‌‭‭ ⁣ ⁢ ⁪⁢ ‍⁣⁢‬​⁪‭ ⁡ ‭⁡⁡‬‬ ⁪ ⁢‭ ‬⁣ ⁣ ⁢⁪‎‌⁤‬⁣‬⁪ ‍⁢⁢‎‪‭​⁣ ‬⁢⁤⁡⁢⁪‎‬⁤‌⁡ ‪⁪‬⁤ ⁡‌‭ ‌ ⁢‎ ⁡⁪⁪⁡ ‎ ⁢⁪⁡‎ ⁤⁪⁤ ​⁢⁢‎⁪‪​⁣‎⁡ ⁣ ​‎ ​⁤‬‎‭ ‪​ ⁢​⁢‍ ⁡‍⁢ ⁣ ‍​⁡⁣ ⁡‪‬‭‭⁡ ⁪‪ ‭ ‍‪‍‭‌ ⁣⁪ ‪ ‍‪‍‌‭​​ ⁢‭⁣‭​⁢‪⁣ ‪‭‪⁪⁡‎ ⁣ ​⁪ ⁪‬​‭⁣‪‪⁣ ‍‍⁪ ‪⁣‌‌ ‬ ‌⁡​⁣​ ‍​ ​ ‍ ‎⁣‎⁢‍​ ‎ ​‍‍‌⁪ ‭⁤⁣ ‬‭‌‎⁣⁣‌‬⁢⁪‭ ‪⁤‪‍⁢‪​​​​​​⁫; Mark=""; Model=""; Name=Stainless Steel; Shininess=64; Smoothness=50; Transparency=0; URL=⁫‌⁪‭⁡​‭​​​​​​​​​​​ ​​‍⁣⁢ ⁣​⁤‭‎‍​‌​ ​⁤‌ ⁡⁡‭⁤ ‌‌ ​ ‌ ⁡⁢ ​‪⁣‬‭​ ‌‭‭ ⁣ ⁢ ⁪⁢ ‍⁣⁢‬​⁪‭ ⁡ ‭⁡⁡‬‬ ⁪ ⁢‭ ‬⁣ ⁣ ⁢⁪‎‌⁤‬⁣‬⁪ ‍⁢⁢‎‪‭​⁣ ‬⁢⁤⁡⁢⁪‎‬⁤‌⁡ ‪⁪‬⁤ ⁡‌‭ ‌ ⁢‎ ⁡⁪⁪⁡ ‎ ⁢⁪⁡‎ ⁤⁪⁤ ​⁢⁢‎⁪‪​⁣‎⁡ ⁣ ​‎ ​⁤‬‎‭ ‪​ ⁢​⁢‍ ⁡‍⁢ ⁣ ‍​⁡⁣ ⁡‪‬‭‭⁡ ⁪‪ ‭ ‍‪‍‭‌ ⁣⁪ ‪ ‍‪‍‌‭​​ ⁢‭⁣‭​⁢‪⁣ ‪‭‪⁪⁡‎ ⁣ ​⁪ ⁪‬​‭⁣‪‪⁣ ‍‍⁪ ‪⁣‌‌ ‬ ‌⁡​⁣​ ‍​ ​ ‍ ‎⁣‎⁢‍​ ‎ ​‍‍‌⁪ ‭⁤⁣ ‬‭‌‎⁣⁣‌‬⁢⁪‭ ‪⁤‪‍⁢‪​​​​​​⁫; Workset=10
2492458 | HL66 | OST_PipeAccessory |  |  |  |  | Трапы для внутренних помещений - Комплектующие |  |  |  |  | HL66 | 288dffb1-1ded-4eb6-898a-9789414da9cd-0026082a | 3aeaa08e-1a66-47ab-8b2a-39de99b829fb | None |  | 3077 | Семейство : Арматура трубопроводов : HL_Насадка_HL66 | [6 empty] | HL_Насадка_HL66 | [57 empty] | 0 | 0eZV_n7UrEjecAbub1Qw7d | [234 empty] | HL66 |  |  | HL66 Насадка d 145мм гладкая/подрамники из высококачественной стали 150х150мм (V4A)/138х138мм (V4A) присоедененная болтами | [68 empty] | 0 | [17 empty] | Deck Waste Water Drains | 23.70.50.21.24.14 | [463 empty] | HL Hutterer & Lechner GmbH | http://www.hutterer-lechner.com/ru/Products/catalog/floor-drains/attachments/HL66.aspx | [149 empty] | 9003076700660 | [7 empty] | Category=[-2000700]; Color=16777215; Comments=""; Cost=0.000000000000000; Description=Plastic - Black; Design Option=[-1]; Edited by=""; Export to IFC As=""; Export to IFC=0; Glow=0; IFC Predefined Type=""; IfcGUID=34E4WJ5Eb3KBK41JR7tNqL; Keynote=""; Manufacturer=""; Mark=""; Model=""; Name=Plactic - White; Shininess=64; Smoothness=50; Transparency=0; URL=""; Workset=10 | [95 empty] | HL66 | 0,91 [kg] | Авторские права(©), права на дизайн или какие либо другие права интелектуальной собственности являются исключительной собственностью компании HL Hutterer & Lechner. Изменению не подлежит. Файл семейства с данными о прозводителе изделия защищен паролем с водяным знаком. | PP PP | d 145 mm |  |  | Category=[-2000700]; Color=7895160; Comments=⁫‌⁪‭⁡​‭​​​​​​​​​​​ ​​‍⁣⁢ ⁣​⁤‭‎‍​‌​ ​⁤‌ ⁡⁡‭⁤ ‌‌ ​ ‌ ⁡⁢ ​‪⁣‬‭​ ‌‭‭ ⁣ ⁢ ⁪⁢ ‍⁣⁢‬​⁪‭ ⁡ ‭⁡⁡‬‬ ⁪ ⁢‭ ‬⁣ ⁣ ⁢⁪‎‌⁤‬⁣‬⁪ ‍⁢⁢‎‪‭​⁣ ‬⁢⁤⁡⁢⁪‎‬⁤‌⁡ ‪⁪‬⁤ ⁡‌‭ ‌ ⁢‎ ⁡⁪⁪⁡ ‎ ⁢⁪⁡‎ ⁤⁪⁤ ​⁢⁢‎⁪‪​⁣‎⁡ ⁣ ​‎ ​⁤‬‎‭ ‪​ ⁢​⁢‍ ⁡‍⁢ ⁣ ‍​⁡⁣ ⁡‪‬‭‭⁡ ⁪‪ ‭ ‍‪‍‭‌ ⁣⁪ ‪ ‍‪‍‌‭​​ ⁢‭⁣‭​⁢‪⁣ ‪‭‪⁪⁡‎ ⁣ ​⁪ ⁪‬​‭⁣‪‪⁣ ‍‍⁪ ‪⁣‌‌ ‬ ‌⁡​⁣​ ‍​ ​ ‍ ‎⁣‎⁢‍​ ‎ ​‍‍‌⁪ ‭⁤⁣ ‬‭‌‎⁣⁣‌‬⁢⁪‭ ‪⁤‪‍⁢‪​​​​​​⁫; Cost=0.000000000000000; Description=Stainless Steel⁫‌⁪‭⁡​‭​​​​​​​​​​​ ​​‍⁣⁢ ⁣​⁤‭‎‍​‌​ ​⁤‌ ⁡⁡‭⁤ ‌‌ ​ ‌ ⁡⁢ ​‪⁣‬‭​ ‌‭‭ ⁣ ⁢ ⁪⁢ ‍⁣⁢‬​⁪‭ ⁡ ‭⁡⁡‬‬ ⁪ ⁢‭ ‬⁣ ⁣ ⁢⁪‎‌⁤‬⁣‬⁪ ‍⁢⁢‎‪‭​⁣ ‬⁢⁤⁡⁢⁪‎‬⁤‌⁡ ‪⁪‬⁤ ⁡‌‭ ‌ ⁢‎ ⁡⁪⁪⁡ ‎ ⁢⁪⁡‎ ⁤⁪⁤ ​⁢⁢‎⁪‪​⁣‎⁡ ⁣ ​‎ ​⁤‬‎‭ ‪​ ⁢​⁢‍ ⁡‍⁢ ⁣ ‍​⁡⁣ ⁡‪‬‭‭⁡ ⁪‪ ‭ ‍‪‍‭‌ ⁣⁪ ‪ ‍‪‍‌‭​​ ⁢‭⁣‭​⁢‪⁣ ‪‭‪⁪⁡‎ ⁣ ​⁪ ⁪‬​‭⁣‪‪⁣ ‍‍⁪ ‪⁣‌‌ ‬ ‌⁡​⁣​ ‍​ ​ ‍ ‎⁣‎⁢‍​ ‎ ​‍‍‌⁪ ‭⁤⁣ ‬‭‌‎⁣⁣‌‬⁢⁪‭ ‪⁤‪‍⁢‪​​​​​​⁫; Design Option=[-1]; Edited by=""; Export to IFC As=""; Export to IFC=0; Glow=0; IFC Predefined Type=""; IfcGUID=0eZV_n7UrEjecAbub1Q1$7; Keynote=⁫‌⁪‭⁡​‭​​​​​​​​​​​ ​​‍⁣⁢ ⁣​⁤‭‎‍​‌​ ​⁤‌ ⁡⁡‭⁤ ‌‌ ​ ‌ ⁡⁢ ​‪⁣‬‭​ ‌‭‭ ⁣ ⁢ ⁪⁢ ‍⁣⁢‬​⁪‭ ⁡ ‭⁡⁡‬‬ ⁪ ⁢‭ ‬⁣ ⁣ ⁢⁪‎‌⁤‬⁣‬⁪ ‍⁢⁢‎‪‭​⁣ ‬⁢⁤⁡⁢⁪‎‬⁤‌⁡ ‪⁪‬⁤ ⁡‌‭ ‌ ⁢‎ ⁡⁪⁪⁡ ‎ ⁢⁪⁡‎ ⁤⁪⁤ ​⁢⁢‎⁪‪​⁣‎⁡ ⁣ ​‎ ​⁤‬‎‭ ‪​ ⁢​⁢‍ ⁡‍⁢ ⁣ ‍​⁡⁣ ⁡‪‬‭‭⁡ ⁪‪ ‭ ‍‪‍‭‌ ⁣⁪ ‪ ‍‪‍‌‭​​ ⁢‭⁣‭​⁢‪⁣ ‪‭‪⁪⁡‎ ⁣ ​⁪ ⁪‬​‭⁣‪‪⁣ ‍‍⁪ ‪⁣‌‌ ‬ ‌⁡​⁣​ ‍​ ​ ‍ ‎⁣‎⁢‍​ ‎ ​‍‍‌⁪ ‭⁤⁣ ‬‭‌‎⁣⁣‌‬⁢⁪‭ ‪⁤‪‍⁢‪​​​​​​⁫; Manufacturer=⁫‌⁪‭⁡​‭​​​​​​​​​​​ ​​‍⁣⁢ ⁣​⁤‭‎‍​‌​ ​⁤‌ ⁡⁡‭⁤ ‌‌ ​ ‌ ⁡⁢ ​‪⁣‬‭​ ‌‭‭ ⁣ ⁢ ⁪⁢ ‍⁣⁢‬​⁪‭ ⁡ ‭⁡⁡‬‬ ⁪ ⁢‭ ‬⁣ ⁣ ⁢⁪‎‌⁤‬⁣‬⁪ ‍⁢⁢‎‪‭​⁣ ‬⁢⁤⁡⁢⁪‎‬⁤‌⁡ ‪⁪‬⁤ ⁡‌‭ ‌ ⁢‎ ⁡⁪⁪⁡ ‎ ⁢⁪⁡‎ ⁤⁪⁤ ​⁢⁢‎⁪‪​⁣‎⁡ ⁣ ​‎ ​⁤‬‎‭ ‪​ ⁢​⁢‍ ⁡‍⁢ ⁣ ‍​⁡⁣ ⁡‪‬‭‭⁡ ⁪‪ ‭ ‍‪‍‭‌ ⁣⁪ ‪ ‍‪‍‌‭​​ ⁢‭⁣‭​⁢‪⁣ ‪‭‪⁪⁡‎ ⁣ ​⁪ ⁪‬​‭⁣‪‪⁣ ‍‍⁪ ‪⁣‌‌ ‬ ‌⁡​⁣​ ‍​ ​ ‍ ‎⁣‎⁢‍​ ‎ ​‍‍‌⁪ ‭⁤⁣ ‬‭‌‎⁣⁣‌‬⁢⁪‭ ‪⁤‪‍⁢‪​​​​​​⁫; Mark=""; Model=""; Name=Stainless Steel; Shininess=64; Smoothness=50; Transparency=0; URL=⁫‌⁪‭⁡​‭​​​​​​​​​​​ ​​‍⁣⁢ ⁣​⁤‭‎‍​‌​ ​⁤‌ ⁡⁡‭⁤ ‌‌ ​ ‌ ⁡⁢ ​‪⁣‬‭​ ‌‭‭ ⁣ ⁢ ⁪⁢ ‍⁣⁢‬​⁪‭ ⁡ ‭⁡⁡‬‬ ⁪ ⁢‭ ‬⁣ ⁣ ⁢⁪‎‌⁤‬⁣‬⁪ ‍⁢⁢‎‪‭​⁣ ‬⁢⁤⁡⁢⁪‎‬⁤‌⁡ ‪⁪‬⁤ ⁡‌‭ ‌ ⁢‎ ⁡⁪⁪⁡ ‎ ⁢⁪⁡‎ ⁤⁪⁤ ​⁢⁢‎⁪‪​⁣‎⁡ ⁣ ​‎ ​⁤‬‎‭ ‪​ ⁢​⁢‍ ⁡‍⁢ ⁣ ‍​⁡⁣ ⁡‪‬‭‭⁡ ⁪‪ ‭ ‍‪‍‭‌ ⁣⁪ ‪ ‍‪‍‌‭​​ ⁢‭⁣‭​⁢‪⁣ ‪‭‪⁪⁡‎ ⁣ ​⁪ ⁪‬​‭⁣‪‪⁣ ‍‍⁪ ‪⁣‌‌ ‬ ‌⁡​⁣​ ‍​ ​ ‍ ‎⁣‎⁢‍​ ‎ ​‍‍‌⁪ ‭⁤⁣ ‬‭‌‎⁣⁣‌‬⁢⁪‭ ‪⁤‪‍⁢‪​​​​​​⁫; Workset=10 | 20-185mm | 150x150mm / PP-V2A | 138x138mm / V4A | A/L 15 - 1,5 t | 20 | 185 | FALSE | FALSE | FALSE | TRUE
2492486 | HL66.1 | OST_PipeAccessory |  |  |  |  | Трапы для внутренних помещений - Комплектующие |  |  |  |  | HL66.1 | 288dffb1-1ded-4eb6-898a-9789414da9cd-00260846 | 3aeaa08e-1a66-47ab-8b2a-39de99b829fb | None |  | 3078 | Семейство : Арматура трубопроводов : HL_Насадка_HL66.1 | [6 empty] | HL_Насадка_HL66.1 | [57 empty] | 0 | 0eZV_n7UrEjecAbub1Qw6B | [234 empty] | HL66.1 |  |  | HL66.1 Насадка d 145мм гладкая/подрамники из высококачественной стали 150х150мм (V4A)/138х138мм (V4A) присоедененная болтами и неподвергающейся скольжению | [68 empty] | 0 | [17 empty] | Deck Waste Water Drains | 23.70.50.21.24.14 | [463 empty] | HL Hutterer & Lechner GmbH | http://www.hutterer-lechner.com/ru/products/catalog/floor-drains/attachments/HL66.1.aspx | [149 empty] | 9003076702664 | [7 empty] | Category=[-2000700]; Color=16777215; Comments=""; Cost=0.000000000000000; Description=Plastic - Black; Design Option=[-1]; Edited by=""; Export to IFC As=""; Export to IFC=0; Glow=0; IFC Predefined Type=""; IfcGUID=34E4WJ5Eb3KBK41JR7tNqL; Keynote=""; Manufacturer=""; Mark=""; Model=""; Name=Plactic - White; Shininess=64; Smoothness=50; Transparency=0; URL=""; Workset=10 | [95 empty] | HL66.1 | 1,04 [kg] | Авторские права(©), права на дизайн или какие либо другие права интелектуальной собственности являются исключительной собственностью компании HL Hutterer & Lechner. Изменению не подлежит. Файл семейства с данными о прозводителе изделия защищен паролем с водяным знаком. | PP | d 145 mm |  |  | Category=[-2000700]; Color=7895160; Comments=⁫‌⁪‭⁡​‭​​​​​​​​​​​ ​​‍⁣⁢ ⁣​⁤‭‎‍​‌​ ​⁤‌ ⁡⁡‭⁤ ‌‌ ​ ‌ ⁡⁢ ​‪⁣‬‭​ ‌‭‭ ⁣ ⁢ ⁪⁢ ‍⁣⁢‬​⁪‭ ⁡ ‭⁡⁡‬‬ ⁪ ⁢‭ ‬⁣ ⁣ ⁢⁪‎‌⁤‬⁣‬⁪ ‍⁢⁢‎‪‭​⁣ ‬⁢⁤⁡⁢⁪‎‬⁤‌⁡ ‪⁪‬⁤ ⁡‌‭ ‌ ⁢‎ ⁡⁪⁪⁡ ‎ ⁢⁪⁡‎ ⁤⁪⁤ ​⁢⁢‎⁪‪​⁣‎⁡ ⁣ ​‎ ​⁤‬‎‭ ‪​ ⁢​⁢‍ ⁡‍⁢ ⁣ ‍​⁡⁣ ⁡‪‬‭‭⁡ ⁪‪ ‭ ‍‪‍‭‌ ⁣⁪ ‪ ‍‪‍‌‭​​ ⁢‭⁣‭​⁢‪⁣ ‪‭‪⁪⁡‎ ⁣ ​⁪ ⁪‬​‭⁣‪‪⁣ ‍‍⁪ ‪⁣‌‌ ‬ ‌⁡​⁣​ ‍​ ​ ‍ ‎⁣‎⁢‍​ ‎ ​‍‍‌⁪ ‭⁤⁣ ‬‭‌‎⁣⁣‌‬⁢⁪‭ ‪⁤‪‍⁢‪​​​​​​⁫; Cost=0.000000000000000; Description=Stainless Steel⁫‌⁪‭⁡​‭​​​​​​​​​​​ ​​‍⁣⁢ ⁣​⁤‭‎‍​‌​ ​⁤‌ ⁡⁡‭⁤ ‌‌ ​ ‌ ⁡⁢ ​‪⁣‬‭​ ‌‭‭ ⁣ ⁢ ⁪⁢ ‍⁣⁢‬​⁪‭ ⁡ ‭⁡⁡‬‬ ⁪ ⁢‭ ‬⁣ ⁣ ⁢⁪‎‌⁤‬⁣‬⁪ ‍⁢⁢‎‪‭​⁣ ‬⁢⁤⁡⁢⁪‎‬⁤‌⁡ ‪⁪‬⁤ ⁡‌‭ ‌ ⁢‎ ⁡⁪⁪⁡ ‎ ⁢⁪⁡‎ ⁤⁪⁤ ​⁢⁢‎⁪‪​⁣‎⁡ ⁣ ​‎ ​⁤‬‎‭ ‪​ ⁢​⁢‍ ⁡‍⁢ ⁣ ‍​⁡⁣ ⁡‪‬‭‭⁡ ⁪‪ ‭ ‍‪‍‭‌ ⁣⁪ ‪ ‍‪‍‌‭​​ ⁢‭⁣‭​⁢‪⁣ ‪‭‪⁪⁡‎ ⁣ ​⁪ ⁪‬​‭⁣‪‪⁣ ‍‍⁪ ‪⁣‌‌ ‬ ‌⁡​⁣​ ‍​ ​ ‍ ‎⁣‎⁢‍​ ‎ ​‍‍‌⁪ ‭⁤⁣ ‬‭‌‎⁣⁣‌‬⁢⁪‭ ‪⁤‪‍⁢‪​​​​​​⁫; Design Option=[-1]; Edited by=""; Export to IFC As=""; Export to IFC=0; Glow=0; IFC Predefined Type=""; IfcGUID=0eZV_n7UrEjecAbub1Q1$7; Keynote=⁫‌⁪‭⁡​‭​​​​​​​​​​​ ​​‍⁣⁢ ⁣​⁤‭‎‍​‌​ ​⁤‌ ⁡⁡‭⁤ ‌‌ ​ ‌ ⁡⁢ ​‪⁣‬‭​ ‌‭‭ ⁣ ⁢ ⁪⁢ ‍⁣⁢‬​⁪‭ ⁡ ‭⁡⁡‬‬ ⁪ ⁢‭ ‬⁣ ⁣ ⁢⁪‎‌⁤‬⁣‬⁪ ‍⁢⁢‎‪‭​⁣ ‬⁢⁤⁡⁢⁪‎‬⁤‌⁡ ‪⁪‬⁤ ⁡‌‭ ‌ ⁢‎ ⁡⁪⁪⁡ ‎ ⁢⁪⁡‎ ⁤⁪⁤ ​⁢⁢‎⁪‪​⁣‎⁡ ⁣ ​‎ ​⁤‬‎‭ ‪​ ⁢​⁢‍ ⁡‍⁢ ⁣ ‍​⁡⁣ ⁡‪‬‭‭⁡ ⁪‪ ‭ ‍‪‍‭‌ ⁣⁪ ‪ ‍‪‍‌‭​​ ⁢‭⁣‭​⁢‪⁣ ‪‭‪⁪⁡‎ ⁣ ​⁪ ⁪‬​‭⁣‪‪⁣ ‍‍⁪ ‪⁣‌‌ ‬ ‌⁡​⁣​ ‍​ ​ ‍ ‎⁣‎⁢‍​ ‎ ​‍‍‌⁪ ‭⁤⁣ ‬‭‌‎⁣⁣‌‬⁢⁪‭ ‪⁤‪‍⁢‪​​​​​​⁫; Manufacturer=⁫‌⁪‭⁡​‭​​​​​​​​​​​ ​​‍⁣⁢ ⁣​⁤‭‎‍​‌​ ​⁤‌ ⁡⁡‭⁤ ‌‌ ​ ‌ ⁡⁢ ​‪⁣‬‭​ ‌‭‭ ⁣ ⁢ ⁪⁢ ‍⁣⁢‬​⁪‭ ⁡ ‭⁡⁡‬‬ ⁪ ⁢‭ ‬⁣ ⁣ ⁢⁪‎‌⁤‬⁣‬⁪ ‍⁢⁢‎‪‭​⁣ ‬⁢⁤⁡⁢⁪‎‬⁤‌⁡ ‪⁪‬⁤ ⁡‌‭ ‌ ⁢‎ ⁡⁪⁪⁡ ‎ ⁢⁪⁡‎ ⁤⁪⁤ ​⁢⁢‎⁪‪​⁣‎⁡ ⁣ ​‎ ​⁤‬‎‭ ‪​ ⁢​⁢‍ ⁡‍⁢ ⁣ ‍​⁡⁣ ⁡‪‬‭‭⁡ ⁪‪ ‭ ‍‪‍‭‌ ⁣⁪ ‪ ‍‪‍‌‭​​ ⁢‭⁣‭​⁢‪⁣ ‪‭‪⁪⁡‎ ⁣ ​⁪ ⁪‬​‭⁣‪‪⁣ ‍‍⁪ ‪⁣‌‌ ‬ ‌⁡​⁣​ ‍​ ​ ‍ ‎⁣‎⁢‍​ ‎ ​‍‍‌⁪ ‭⁤⁣ ‬‭‌‎⁣⁣‌‬⁢⁪‭ ‪⁤‪‍⁢‪​​​​​​⁫; Mark=""; Model=""; Name=Stainless Steel; Shininess=64; Smoothness=50; Transparency=0; URL=⁫‌⁪‭⁡​‭​​​​​​​​​​​ ​​‍⁣⁢ ⁣​⁤‭‎‍​‌​ ​⁤‌ ⁡⁡‭⁤ ‌‌ ​ ‌ ⁡⁢ ​‪⁣‬‭​ ‌‭‭ ⁣ ⁢ ⁪⁢ ‍⁣⁢‬​⁪‭ ⁡ ‭⁡⁡‬‬ ⁪ ⁢‭ ‬⁣ ⁣ ⁢⁪‎‌⁤‬⁣‬⁪ ‍⁢⁢‎‪‭​⁣ ‬⁢⁤⁡⁢⁪‎‬⁤‌⁡ ‪⁪‬⁤ ⁡‌‭ ‌ ⁢‎ ⁡⁪⁪⁡ ‎ ⁢⁪⁡‎ ⁤⁪⁤ ​⁢⁢‎⁪‪​⁣‎⁡ ⁣ ​‎ ​⁤‬‎‭ ‪​ ⁢​⁢‍ ⁡‍⁢ ⁣ ‍​⁡⁣ ⁡‪‬‭‭⁡ ⁪‪ ‭ ‍‪‍‭‌ ⁣⁪ ‪ ‍‪‍‌‭​​ ⁢‭⁣‭​⁢‪⁣ ‪‭‪⁪⁡‎ ⁣ ​⁪ ⁪‬​‭⁣‪‪⁣ ‍‍⁪ ‪⁣‌‌ ‬ ‌⁡​⁣​ ‍​ ​ ‍ ‎⁣‎⁢‍​ ‎ ​‍‍‌⁪ ‭⁤⁣ ‬‭‌‎⁣⁣‌‬⁢⁪‭ ‪⁤‪‍⁢‪​​​​​​⁫; Workset=10 | 20-185mm | 150x150mm / PP-V2A | 138x138mm / V4A | A/L 15 - 1,5 t | 20 | 185 | FALSE | FALSE | FALSE | TRUE
2492516 | HL_Насадная деталь_HL350 | OST_PipeAccessory |  |  |  |  | Кровельные воронки |  |  |  |  | HL_Насадная деталь_HL350 | 288dffb1-1ded-4eb6-898a-9789414da9cd-00260864 | 3aeaa08e-1a66-47ab-8b2a-39de99b829fb | None |  | 3079 | Семейство : Арматура трубопроводов : HL_Насадная деталь_HL350 | [6 empty] | HL_Насадная деталь_HL350 | [57 empty] | 0 | 0eZV_n7UrEjecAbub1Qw6f | [234 empty] | HL350 |  |  | HL350, Насадная деталь 130мм/d 145мм | [68 empty] | 0 | [17 empty] | Deck Waste Water Drains | 23.70.50.21.24.14 | [463 empty] | HL Hutterer & Lechner GmbH | http://www.hutterer-lechner.com/ru/products/catalog/roof-drains/HL350.aspx | [149 empty] | 9003076703500 | [7 empty] | Category=[-2000700]; Color=16777215; Comments=""; Cost=0.000000000000000; Description=Plastic - Black; Design Option=[-1]; Edited by=""; Export to IFC As=""; Export to IFC=0; Glow=0; IFC Predefined Type=""; IfcGUID=34E4WJ5Eb3KBK41JR7tNqL; Keynote=""; Manufacturer=""; Mark=""; Model=""; Name=Plactic - White; Shininess=64; Smoothness=50; Transparency=0; URL=""; Workset=10 | [95 empty] | HL350 | 0,24 [kg] | Авторские права(©), права на дизайн или какие либо другие права интелектуальной собственности являются исключительной собственностью компании HL Hutterer & Lechner. Изменению не подлежит. Файл семейства с данными о прозводителе изделия защищен паролем с водяным знаком. | PP | d 145 mm | None |  |  | 25 - 130 mm |  |  |  | 25 | 130 | FALSE | FALSE | FALSE | TRUE
2492546 | HL_Насадная деталь_HL350.1 | OST_PipeAccessory |  |  |  |  | Кровельные воронки |  |  |  |  | HL_Насадная деталь_HL350.1 | 288dffb1-1ded-4eb6-898a-9789414da9cd-00260882 | 3aeaa08e-1a66-47ab-8b2a-39de99b829fb | None |  | 3080 | Семейство : Арматура трубопроводов : HL_Насадная деталь_HL350.1 | [6 empty] | HL_Насадная деталь_HL350.1 | [57 empty] | 0 | 0eZV_n7UrEjecAbub1Qw5F | [234 empty] | HL350.1 |  |  | HL350.1, Насадная деталь 180мм/d 145мм с обжимным фланцем и набором уплотнительных прокладок HL84 | [68 empty] | 0 | [17 empty] | Deck Waste Water Drains | 23.70.50.21.24.14 | [463 empty] | HL Hutterer & Lechner GmbH | http://www.hutterer-lechner.com/ru/products/catalog/roof-drains/HL350.1.aspx | [149 empty] | 9003076703517 | [7 empty] | Category=[-2000700]; Color=16777215; Comments=""; Cost=0.000000000000000; Description=Plastic - Black; Design Option=[-1]; Edited by=""; Export to IFC As=""; Export to IFC=0; Glow=0; IFC Predefined Type=""; IfcGUID=34E4WJ5Eb3KBK41JR7tNqL; Keynote=""; Manufacturer=""; Mark=""; Model=""; Name=Plactic - White; Shininess=64; Smoothness=50; Transparency=0; URL=""; Workset=10 | [95 empty] | HL350.1 | 1,44 [kg] | Авторские права(©), права на дизайн или какие либо другие права интелектуальной собственности являются исключительной собственностью компании HL Hutterer & Lechner. Изменению не подлежит. Файл семейства с данными о прозводителе изделия защищен паролем с водяным знаком. | PP | d 145 mm | None |  |  | 40 - 180 mm |  |  |  | 40 | 180 | FALSE | FALSE | FALSE | TRUE | Category=[-2000700]; Color=7895160; Comments=""; Cost=0.000000000000000; Description=Asphalt; Design Option=[-1]; Edited by=""; Export to IFC As=""; Export to IFC=0; Glow=0; IFC Predefined Type=""; IfcGUID=0eZV_n7UrEjecAbub1Q1_5; Keynote=""; Manufacturer=""; Mark=""; Model=""; Name=Asfalt; Shininess=64; Smoothness=50; Transparency=0; URL=""; Workset=10
2492576 | HL_Насадная деталь_HL350.1H | OST_PipeAccessory |  |  |  |  | Кровельные воронки |  |  |  |  | HL_Насадная деталь_HL350.1H | 288dffb1-1ded-4eb6-898a-9789414da9cd-002608a0 | 3aeaa08e-1a66-47ab-8b2a-39de99b829fb | None |  | 3081 | Семейство : Арматура трубопроводов : HL_Насадная деталь_HL350.1H | [6 empty] | HL_Насадная деталь_HL350.1H | [57 empty] | 0 | 0eZV_n7UrEjecAbub1Qw5j | [234 empty] | HL350.1H |  |  | HL350.1H, Насадная деталь 180мм/d 145мм с битумным полотном | [68 empty] | 0 | [17 empty] | Deck Waste Water Drains | 23.70.50.21.24.14 | [463 empty] | HL Hutterer & Lechner GmbH | http://www.hutterer-lechner.com/ru/products/catalog/roof-drains/HL350.1H.aspx | [149 empty] | 9003076001842 | [7 empty] | Category=[-2000700]; Color=16777215; Comments=""; Cost=0.000000000000000; Description=Plastic - Black; Design Option=[-1]; Edited by=""; Export to IFC As=""; Export to IFC=0; Glow=0; IFC Predefined Type=""; IfcGUID=34E4WJ5Eb3KBK41JR7tNqL; Keynote=""; Manufacturer=""; Mark=""; Model=""; Name=Plactic - White; Shininess=64; Smoothness=50; Transparency=0; URL=""; Workset=10 | [95 empty] | HL350.1H | 1,548 [kg] | Авторские права(©), права на дизайн или какие либо другие права интелектуальной собственности являются исключительной собственностью компании HL Hutterer & Lechner. Изменению не подлежит. Файл семейства с данными о прозводителе изделия защищен паролем с водяным знаком. | PP | d 145 mm | None |  |  | 45 - 180 mm |  |  |  | 45 | 180 | FALSE | FALSE | FALSE | TRUE | Category=[-2000700]; Color=7895160; Comments=""; Cost=0.000000000000000; Description=Asphalt; Design Option=[-1]; Edited by=""; Export to IFC As=""; Export to IFC=0; Glow=0; IFC Predefined Type=""; IfcGUID=0eZV_n7UrEjecAbub1Q1_5; Keynote=""; Manufacturer=""; Mark=""; Model=""; Name=Asfalt; Shininess=64; Smoothness=50; Transparency=0; URL=""; Workset=10
2492593 | HL_Насадная деталь_HL350.0 | OST_PipeAccessory |  |  |  |  | Кровельные воронки |  |  |  |  | HL_Насадная деталь_HL350.0 | 288dffb1-1ded-4eb6-898a-9789414da9cd-002608b1 | 3aeaa08e-1a66-47ab-8b2a-39de99b829fb | None |  | 3082 | Семейство : Арматура трубопроводов : HL_Насадная деталь_HL350.0 | [6 empty] | HL_Насадная деталь_HL350.0 | [57 empty] | 0 | 0eZV_n7UrEjecAbub1Qw5y | [218 empty] | 0 | [15 empty] | HL350.0 |  |  | HL350.0 Надставной элемент с фланцем для кровельных, воронок серий: HL62, HL64 и HL69 | [68 empty] | 0 | [482 empty] | HL Hutterer & Lechner GmbH | http://www.hutterer-lechner.com/ru/products/catalog/roof-drains/HL350.0.aspx | [149 empty] | 9003076032358 | [103 empty] | HL350.0 | 0,678 [kg] | Авторские права(©), права на дизайн или какие либо другие права интелектуальной собственности являются исключительной собственностью компании HL Hutterer & Lechner. Изменению не подлежит. Файл семейства с данными о прозводителе изделия защищен паролем с водяным знаком. | PP | d 145 mm | None |  |  | 30-150mm
2492614 | HL_Насадная деталь_HL65 | OST_PipeAccessory |  |  |  |  | Кровельные воронки |  |  |  |  | HL_Насадная деталь_HL65 | 288dffb1-1ded-4eb6-898a-9789414da9cd-002608c6 | 3aeaa08e-1a66-47ab-8b2a-39de99b829fb | None |  | 3083 | Семейство : Арматура трубопроводов : HL_Насадная деталь_HL65 | [6 empty] | HL_Насадная деталь_HL65 | [57 empty] | 0 | 0eZV_n7UrEjecAbub1Qw4B | [218 empty] | 0 | [15 empty] | HL65 |  |  | HL65 Надставная деталь 300мм/d 125мм с зажимным элементом., | [68 empty] | 0 | [482 empty] | HL Hutterer & Lechner GmbH | http://www.hutterer-lechner.com/ru/products/catalog/roof-drains/HL65.aspx | [149 empty] | 9003076800650 | [103 empty] | HL65 | 1,44 [kg] | Авторские права(©), права на дизайн или какие либо другие права интелектуальной собственности являются исключительной собственностью компании HL Hutterer & Lechner. Изменению не подлежит. Файл семейства с данными о прозводителе изделия защищен паролем с водяным знаком. | PP | d 125 mm | None | Category=[-2000700]; Color=7895160; Comments=⁫‌⁪‭⁡​‭​​​​​​​​​​​ ​​‍⁣⁢ ⁣​⁤‭‎‍​‌​ ​⁤‌ ⁡⁡‭⁤ ‌‌ ​ ‌ ⁡⁢ ​‪⁣‬‭​ ‌‭‭ ⁣ ⁢ ⁪⁢ ‍⁣⁢‬​⁪‭ ⁡ ‭⁡⁡‬‬ ⁪ ⁢‭ ‬⁣ ⁣ ⁢⁪‎‌⁤‬⁣‬⁪ ‍⁢⁢‎‪‭​⁣ ‬⁢⁤⁡⁢⁪‎‬⁤‌⁡ ‪⁪‬⁤ ⁡‌‭ ‌ ⁢‎ ⁡⁪⁪⁡ ‎ ⁢⁪⁡‎ ⁤⁪⁤ ​⁢⁢‎⁪‪​⁣‎⁡ ⁣ ​‎ ​⁤‬‎‭ ‪​ ⁢​⁢‍ ⁡‍⁢ ⁣ ‍​⁡⁣ ⁡‪‬‭‭⁡ ⁪‪ ‭ ‍‪‍‭‌ ⁣⁪ ‪ ‍‪‍‌‭​​ ⁢‭⁣‭​⁢‪⁣ ‪‭‪⁪⁡‎ ⁣ ​⁪ ⁪‬​‭⁣‪‪⁣ ‍‍⁪ ‪⁣‌‌ ‬ ‌⁡​⁣​ ‍​ ​ ‍ ‎⁣‎⁢‍​ ‎ ​‍‍‌⁪ ‭⁤⁣ ‬‭‌‎⁣⁣‌‬⁢⁪‭ ‪⁤‪‍⁢‪​​​​​​⁫; Cost=0.000000000000000; Description=Plastic - Black⁫‌⁪‭⁡​‭​​​​​​​​​​​ ​​‍⁣⁢ ⁣​⁤‭‎‍​‌​ ​⁤‌ ⁡⁡‭⁤ ‌‌ ​ ‌ ⁡⁢ ​‪⁣‬‭​ ‌‭‭ ⁣ ⁢ ⁪⁢ ‍⁣⁢‬​⁪‭ ⁡ ‭⁡⁡‬‬ ⁪ ⁢‭ ‬⁣ ⁣ ⁢⁪‎‌⁤‬⁣‬⁪ ‍⁢⁢‎‪‭​⁣ ‬⁢⁤⁡⁢⁪‎‬⁤‌⁡ ‪⁪‬⁤ ⁡‌‭ ‌ ⁢‎ ⁡⁪⁪⁡ ‎ ⁢⁪⁡‎ ⁤⁪⁤ ​⁢⁢‎⁪‪​⁣‎⁡ ⁣ ​‎ ​⁤‬‎‭ ‪​ ⁢​⁢‍ ⁡‍⁢ ⁣ ‍​⁡⁣ ⁡‪‬‭‭⁡ ⁪‪ ‭ ‍‪‍‭‌ ⁣⁪ ‪ ‍‪‍‌‭​​ ⁢‭⁣‭​⁢‪⁣ ‪‭‪⁪⁡‎ ⁣ ​⁪ ⁪‬​‭⁣‪‪⁣ ‍‍⁪ ‪⁣‌‌ ‬ ‌⁡​⁣​ ‍​ ​ ‍ ‎⁣‎⁢‍​ ‎ ​‍‍‌⁪ ‭⁤⁣ ‬‭‌‎⁣⁣‌‬⁢⁪‭ ‪⁤‪‍⁢‪​​​​​​⁫; Design Option=[-1]; Edited by=""; Export to IFC As=""; Export to IFC=0; Glow=0; IFC Predefined Type=""; IfcGUID=0eZV_n7UrEjecAbub1Q1$1; Keynote=⁫‌⁪‭⁡​‭​​​​​​​​​​​ ​​‍⁣⁢ ⁣​⁤‭‎‍​‌​ ​⁤‌ ⁡⁡‭⁤ ‌‌ ​ ‌ ⁡⁢ ​‪⁣‬‭​ ‌‭‭ ⁣ ⁢ ⁪⁢ ‍⁣⁢‬​⁪‭ ⁡ ‭⁡⁡‬‬ ⁪ ⁢‭ ‬⁣ ⁣ ⁢⁪‎‌⁤‬⁣‬⁪ ‍⁢⁢‎‪‭​⁣ ‬⁢⁤⁡⁢⁪‎‬⁤‌⁡ ‪⁪‬⁤ ⁡‌‭ ‌ ⁢‎ ⁡⁪⁪⁡ ‎ ⁢⁪⁡‎ ⁤⁪⁤ ​⁢⁢‎⁪‪​⁣‎⁡ ⁣ ​‎ ​⁤‬‎‭ ‪​ ⁢​⁢‍ ⁡‍⁢ ⁣ ‍​⁡⁣ ⁡‪‬‭‭⁡ ⁪‪ ‭ ‍‪‍‭‌ ⁣⁪ ‪ ‍‪‍‌‭​​ ⁢‭⁣‭​⁢‪⁣ ‪‭‪⁪⁡‎ ⁣ ​⁪ ⁪‬​‭⁣‪‪⁣ ‍‍⁪ ‪⁣‌‌ ‬ ‌⁡​⁣​ ‍​ ​ ‍ ‎⁣‎⁢‍​ ‎ ​‍‍‌⁪ ‭⁤⁣ ‬‭‌‎⁣⁣‌‬⁢⁪‭ ‪⁤‪‍⁢‪​​​​​​⁫; Manufacturer=⁫‌⁪‭⁡​‭​​​​​​​​​​​ ​​‍⁣⁢ ⁣​⁤‭‎‍​‌​ ​⁤‌ ⁡⁡‭⁤ ‌‌ ​ ‌ ⁡⁢ ​‪⁣‬‭​ ‌‭‭ ⁣ ⁢ ⁪⁢ ‍⁣⁢‬​⁪‭ ⁡ ‭⁡⁡‬‬ ⁪ ⁢‭ ‬⁣ ⁣ ⁢⁪‎‌⁤‬⁣‬⁪ ‍⁢⁢‎‪‭​⁣ ‬⁢⁤⁡⁢⁪‎‬⁤‌⁡ ‪⁪‬⁤ ⁡‌‭ ‌ ⁢‎ ⁡⁪⁪⁡ ‎ ⁢⁪⁡‎ ⁤⁪⁤ ​⁢⁢‎⁪‪​⁣‎⁡ ⁣ ​‎ ​⁤‬‎‭ ‪​ ⁢​⁢‍ ⁡‍⁢ ⁣ ‍​⁡⁣ ⁡‪‬‭‭⁡ ⁪‪ ‭ ‍‪‍‭‌ ⁣⁪ ‪ ‍‪‍‌‭​​ ⁢‭⁣‭​⁢‪⁣ ‪‭‪⁪⁡‎ ⁣ ​⁪ ⁪‬​‭⁣‪‪⁣ ‍‍⁪ ‪⁣‌‌ ‬ ‌⁡​⁣​ ‍​ ​ ‍ ‎⁣‎⁢‍​ ‎ ​‍‍‌⁪ ‭⁤⁣ ‬‭‌‎⁣⁣‌‬⁢⁪‭ ‪⁤‪‍⁢‪​​​​​​⁫; Mark=""; Model=""; Name=Plactic - Black; Shininess=64; Smoothness=50; Transparency=0; URL=⁫‌⁪‭⁡​‭​​​​​​​​​​​ ​​‍⁣⁢ ⁣​⁤‭‎‍​‌​ ​⁤‌ ⁡⁡‭⁤ ‌‌ ​ ‌ ⁡⁢ ​‪⁣‬‭​ ‌‭‭ ⁣ ⁢ ⁪⁢ ‍⁣⁢‬​⁪‭ ⁡ ‭⁡⁡‬‬ ⁪ ⁢‭ ‬⁣ ⁣ ⁢⁪‎‌⁤‬⁣‬⁪ ‍⁢⁢‎‪‭​⁣ ‬⁢⁤⁡⁢⁪‎‬⁤‌⁡ ‪⁪‬⁤ ⁡‌‭ ‌ ⁢‎ ⁡⁪⁪⁡ ‎ ⁢⁪⁡‎ ⁤⁪⁤ ​⁢⁢‎⁪‪​⁣‎⁡ ⁣ ​‎ ​⁤‬‎‭ ‪​ ⁢​⁢‍ ⁡‍⁢ ⁣ ‍​⁡⁣ ⁡‪‬‭‭⁡ ⁪‪ ‭ ‍‪‍‭‌ ⁣⁪ ‪ ‍‪‍‌‭​​ ⁢‭⁣‭​⁢‪⁣ ‪‭‪⁪⁡‎ ⁣ ​⁪ ⁪‬​‭⁣‪‪⁣ ‍‍⁪ ‪⁣‌‌ ‬ ‌⁡​⁣​ ‍​ ​ ‍ ‎⁣‎⁢‍​ ‎ ​‍‍‌⁪ ‭⁤⁣ ‬‭‌‎⁣⁣‌‬⁢⁪‭ ‪⁤‪‍⁢‪​​​​​​⁫; Workset=10 | Category=[-2000700]; Color=7895160; Comments=⁫‌⁪‭⁡​‭​​​​​​​​​​​ ​​‍⁣⁢ ⁣​⁤‭‎‍​‌​ ​⁤‌ ⁡⁡‭⁤ ‌‌ ​ ‌ ⁡⁢ ​‪⁣‬‭​ ‌‭‭ ⁣ ⁢ ⁪⁢ ‍⁣⁢‬​⁪‭ ⁡ ‭⁡⁡‬‬ ⁪ ⁢‭ ‬⁣ ⁣ ⁢⁪‎‌⁤‬⁣‬⁪ ‍⁢⁢‎‪‭​⁣ ‬⁢⁤⁡⁢⁪‎‬⁤‌⁡ ‪⁪‬⁤ ⁡‌‭ ‌ ⁢‎ ⁡⁪⁪⁡ ‎ ⁢⁪⁡‎ ⁤⁪⁤ ​⁢⁢‎⁪‪​⁣‎⁡ ⁣ ​‎ ​⁤‬‎‭ ‪​ ⁢​⁢‍ ⁡‍⁢ ⁣ ‍​⁡⁣ ⁡‪‬‭‭⁡ ⁪‪ ‭ ‍‪‍‭‌ ⁣⁪ ‪ ‍‪‍‌‭​​ ⁢‭⁣‭​⁢‪⁣ ‪‭‪⁪⁡‎ ⁣ ​⁪ ⁪‬​‭⁣‪‪⁣ ‍‍⁪ ‪⁣‌‌ ‬ ‌⁡​⁣​ ‍​ ​ ‍ ‎⁣‎⁢‍​ ‎ ​‍‍‌⁪ ‭⁤⁣ ‬‭‌‎⁣⁣‌‬⁢⁪‭ ‪⁤‪‍⁢‪​​​​​​⁫; Cost=0.000000000000000; Description=Stainless Steel⁫‌⁪‭⁡​‭​​​​​​​​​​​ ​​‍⁣⁢ ⁣​⁤‭‎‍​‌​ ​⁤‌ ⁡⁡‭⁤ ‌‌ ​ ‌ ⁡⁢ ​‪⁣‬‭​ ‌‭‭ ⁣ ⁢ ⁪⁢ ‍⁣⁢‬​⁪‭ ⁡ ‭⁡⁡‬‬ ⁪ ⁢‭ ‬⁣ ⁣ ⁢⁪‎‌⁤‬⁣‬⁪ ‍⁢⁢‎‪‭​⁣ ‬⁢⁤⁡⁢⁪‎‬⁤‌⁡ ‪⁪‬⁤ ⁡‌‭ ‌ ⁢‎ ⁡⁪⁪⁡ ‎ ⁢⁪⁡‎ ⁤⁪⁤ ​⁢⁢‎⁪‪​⁣‎⁡ ⁣ ​‎ ​⁤‬‎‭ ‪​ ⁢​⁢‍ ⁡‍⁢ ⁣ ‍​⁡⁣ ⁡‪‬‭‭⁡ ⁪‪ ‭ ‍‪‍‭‌ ⁣⁪ ‪ ‍‪‍‌‭​​ ⁢‭⁣‭​⁢‪⁣ ‪‭‪⁪⁡‎ ⁣ ​⁪ ⁪‬​‭⁣‪‪⁣ ‍‍⁪ ‪⁣‌‌ ‬ ‌⁡​⁣​ ‍​ ​ ‍ ‎⁣‎⁢‍​ ‎ ​‍‍‌⁪ ‭⁤⁣ ‬‭‌‎⁣⁣‌‬⁢⁪‭ ‪⁤‪‍⁢‪​​​​​​⁫; Design Option=[-1]; Edited by=""; Export to IFC As=""; Export to IFC=0; Glow=0; IFC Predefined Type=""; IfcGUID=0eZV_n7UrEjecAbub1Q1$7; Keynote=⁫‌⁪‭⁡​‭​​​​​​​​​​​ ​​‍⁣⁢ ⁣​⁤‭‎‍​‌​ ​⁤‌ ⁡⁡‭⁤ ‌‌ ​ ‌ ⁡⁢ ​‪⁣‬‭​ ‌‭‭ ⁣ ⁢ ⁪⁢ ‍⁣⁢‬​⁪‭ ⁡ ‭⁡⁡‬‬ ⁪ ⁢‭ ‬⁣ ⁣ ⁢⁪‎‌⁤‬⁣‬⁪ ‍⁢⁢‎‪‭​⁣ ‬⁢⁤⁡⁢⁪‎‬⁤‌⁡ ‪⁪‬⁤ ⁡‌‭ ‌ ⁢‎ ⁡⁪⁪⁡ ‎ ⁢⁪⁡‎ ⁤⁪⁤ ​⁢⁢‎⁪‪​⁣‎⁡ ⁣ ​‎ ​⁤‬‎‭ ‪​ ⁢​⁢‍ ⁡‍⁢ ⁣ ‍​⁡⁣ ⁡‪‬‭‭⁡ ⁪‪ ‭ ‍‪‍‭‌ ⁣⁪ ‪ ‍‪‍‌‭​​ ⁢‭⁣‭​⁢‪⁣ ‪‭‪⁪⁡‎ ⁣ ​⁪ ⁪‬​‭⁣‪‪⁣ ‍‍⁪ ‪⁣‌‌ ‬ ‌⁡​⁣​ ‍​ ​ ‍ ‎⁣‎⁢‍​ ‎ ​‍‍‌⁪ ‭⁤⁣ ‬‭‌‎⁣⁣‌‬⁢⁪‭ ‪⁤‪‍⁢‪​​​​​​⁫; Manufacturer=⁫‌⁪‭⁡​‭​​​​​​​​​​​ ​​‍⁣⁢ ⁣​⁤‭‎‍​‌​ ​⁤‌ ⁡⁡‭⁤ ‌‌ ​ ‌ ⁡⁢ ​‪⁣‬‭​ ‌‭‭ ⁣ ⁢ ⁪⁢ ‍⁣⁢‬​⁪‭ ⁡ ‭⁡⁡‬‬ ⁪ ⁢‭ ‬⁣ ⁣ ⁢⁪‎‌⁤‬⁣‬⁪ ‍⁢⁢‎‪‭​⁣ ‬⁢⁤⁡⁢⁪‎‬⁤‌⁡ ‪⁪‬⁤ ⁡‌‭ ‌ ⁢‎ ⁡⁪⁪⁡ ‎ ⁢⁪⁡‎ ⁤⁪⁤ ​⁢⁢‎⁪‪​⁣‎⁡ ⁣ ​‎ ​⁤‬‎‭ ‪​ ⁢​⁢‍ ⁡‍⁢ ⁣ ‍​⁡⁣ ⁡‪‬‭‭⁡ ⁪‪ ‭ ‍‪‍‭‌ ⁣⁪ ‪ ‍‪‍‌‭​​ ⁢‭⁣‭​⁢‪⁣ ‪‭‪⁪⁡‎ ⁣ ​⁪ ⁪‬​‭⁣‪‪⁣ ‍‍⁪ ‪⁣‌‌ ‬ ‌⁡​⁣​ ‍​ ​ ‍ ‎⁣‎⁢‍​ ‎ ​‍‍‌⁪ ‭⁤⁣ ‬‭‌‎⁣⁣‌‬⁢⁪‭ ‪⁤‪‍⁢‪​​​​​​⁫; Mark=""; Model=""; Name=Stainless Steel; Shininess=64; Smoothness=50; Transparency=0; URL=⁫‌⁪‭⁡​‭​​​​​​​​​​​ ​​‍⁣⁢ ⁣​⁤‭‎‍​‌​ ​⁤‌ ⁡⁡‭⁤ ‌‌ ​ ‌ ⁡⁢ ​‪⁣‬‭​ ‌‭‭ ⁣ ⁢ ⁪⁢ ‍⁣⁢‬​⁪‭ ⁡ ‭⁡⁡‬‬ ⁪ ⁢‭ ‬⁣ ⁣ ⁢⁪‎‌⁤‬⁣‬⁪ ‍⁢⁢‎‪‭​⁣ ‬⁢⁤⁡⁢⁪‎‬⁤‌⁡ ‪⁪‬⁤ ⁡‌‭ ‌ ⁢‎ ⁡⁪⁪⁡ ‎ ⁢⁪⁡‎ ⁤⁪⁤ ​⁢⁢‎⁪‪​⁣‎⁡ ⁣ ​‎ ​⁤‬‎‭ ‪​ ⁢​⁢‍ ⁡‍⁢ ⁣ ‍​⁡⁣ ⁡‪‬‭‭⁡ ⁪‪ ‭ ‍‪‍‭‌ ⁣⁪ ‪ ‍‪‍‌‭​​ ⁢‭⁣‭​⁢‪⁣ ‪‭‪⁪⁡‎ ⁣ ​⁪ ⁪‬​‭⁣‪‪⁣ ‍‍⁪ ‪⁣‌‌ ‬ ‌⁡​⁣​ ‍​ ​ ‍ ‎⁣‎⁢‍​ ‎ ​‍‍‌⁪ ‭⁤⁣ ‬‭‌‎⁣⁣‌‬⁢⁪‭ ‪⁤‪‍⁢‪​​​​​​⁫; Workset=10
2492635 | HL_Насадная деталь_HL65F | OST_PipeAccessory |  |  |  |  | Кровельные воронки |  |  |  |  | HL_Насадная деталь_HL65F | 288dffb1-1ded-4eb6-898a-9789414da9cd-002608db | 3aeaa08e-1a66-47ab-8b2a-39de99b829fb | None |  | 3084 | Семейство : Арматура трубопроводов : HL_Насадная деталь_HL65F | [6 empty] | HL_Насадная деталь_HL65F | [57 empty] | 0 | 0eZV_n7UrEjecAbub1Qw4M | [218 empty] | 0 | [15 empty] | HL65F |  |  | HL65F Надставной элемент 345 мм/ d 125мм с ПП-фланцем, | [68 empty] | 0 | [482 empty] | HL Hutterer & Lechner GmbH | http://www.hutterer-lechner.com/ru/products/catalog/roof-drains/HL65F.aspx | [149 empty] | 9003076031900 | [103 empty] | HL65F | 0,5 [kg] | Авторские права(©), права на дизайн или какие либо другие права интелектуальной собственности являются исключительной собственностью компании HL Hutterer & Lechner. Изменению не подлежит. Файл семейства с данными о прозводителе изделия защищен паролем с водяным знаком. | PP | d 125 mm | None | Category=[-2000700]; Color=7895160; Comments=⁫‌⁪‭⁡​‭​​​​​​​​​​​ ​​‍⁣⁢ ⁣​⁤‭‎‍​‌​ ​⁤‌ ⁡⁡‭⁤ ‌‌ ​ ‌ ⁡⁢ ​‪⁣‬‭​ ‌‭‭ ⁣ ⁢ ⁪⁢ ‍⁣⁢‬​⁪‭ ⁡ ‭⁡⁡‬‬ ⁪ ⁢‭ ‬⁣ ⁣ ⁢⁪‎‌⁤‬⁣‬⁪ ‍⁢⁢‎‪‭​⁣ ‬⁢⁤⁡⁢⁪‎‬⁤‌⁡ ‪⁪‬⁤ ⁡‌‭ ‌ ⁢‎ ⁡⁪⁪⁡ ‎ ⁢⁪⁡‎ ⁤⁪⁤ ​⁢⁢‎⁪‪​⁣‎⁡ ⁣ ​‎ ​⁤‬‎‭ ‪​ ⁢​⁢‍ ⁡‍⁢ ⁣ ‍​⁡⁣ ⁡‪‬‭‭⁡ ⁪‪ ‭ ‍‪‍‭‌ ⁣⁪ ‪ ‍‪‍‌‭​​ ⁢‭⁣‭​⁢‪⁣ ‪‭‪⁪⁡‎ ⁣ ​⁪ ⁪‬​‭⁣‪‪⁣ ‍‍⁪ ‪⁣‌‌ ‬ ‌⁡​⁣​ ‍​ ​ ‍ ‎⁣‎⁢‍​ ‎ ​‍‍‌⁪ ‭⁤⁣ ‬‭‌‎⁣⁣‌‬⁢⁪‭ ‪⁤‪‍⁢‪​​​​​​⁫; Cost=0.000000000000000; Description=Plastic - Black⁫‌⁪‭⁡​‭​​​​​​​​​​​ ​​‍⁣⁢ ⁣​⁤‭‎‍​‌​ ​⁤‌ ⁡⁡‭⁤ ‌‌ ​ ‌ ⁡⁢ ​‪⁣‬‭​ ‌‭‭ ⁣ ⁢ ⁪⁢ ‍⁣⁢‬​⁪‭ ⁡ ‭⁡⁡‬‬ ⁪ ⁢‭ ‬⁣ ⁣ ⁢⁪‎‌⁤‬⁣‬⁪ ‍⁢⁢‎‪‭​⁣ ‬⁢⁤⁡⁢⁪‎‬⁤‌⁡ ‪⁪‬⁤ ⁡‌‭ ‌ ⁢‎ ⁡⁪⁪⁡ ‎ ⁢⁪⁡‎ ⁤⁪⁤ ​⁢⁢‎⁪‪​⁣‎⁡ ⁣ ​‎ ​⁤‬‎‭ ‪​ ⁢​⁢‍ ⁡‍⁢ ⁣ ‍​⁡⁣ ⁡‪‬‭‭⁡ ⁪‪ ‭ ‍‪‍‭‌ ⁣⁪ ‪ ‍‪‍‌‭​​ ⁢‭⁣‭​⁢‪⁣ ‪‭‪⁪⁡‎ ⁣ ​⁪ ⁪‬​‭⁣‪‪⁣ ‍‍⁪ ‪⁣‌‌ ‬ ‌⁡​⁣​ ‍​ ​ ‍ ‎⁣‎⁢‍​ ‎ ​‍‍‌⁪ ‭⁤⁣ ‬‭‌‎⁣⁣‌‬⁢⁪‭ ‪⁤‪‍⁢‪​​​​​​⁫; Design Option=[-1]; Edited by=""; Export to IFC As=""; Export to IFC=0; Glow=0; IFC Predefined Type=""; IfcGUID=0eZV_n7UrEjecAbub1Q1$1; Keynote=⁫‌⁪‭⁡​‭​​​​​​​​​​​ ​​‍⁣⁢ ⁣​⁤‭‎‍​‌​ ​⁤‌ ⁡⁡‭⁤ ‌‌ ​ ‌ ⁡⁢ ​‪⁣‬‭​ ‌‭‭ ⁣ ⁢ ⁪⁢ ‍⁣⁢‬​⁪‭ ⁡ ‭⁡⁡‬‬ ⁪ ⁢‭ ‬⁣ ⁣ ⁢⁪‎‌⁤‬⁣‬⁪ ‍⁢⁢‎‪‭​⁣ ‬⁢⁤⁡⁢⁪‎‬⁤‌⁡ ‪⁪‬⁤ ⁡‌‭ ‌ ⁢‎ ⁡⁪⁪⁡ ‎ ⁢⁪⁡‎ ⁤⁪⁤ ​⁢⁢‎⁪‪​⁣‎⁡ ⁣ ​‎ ​⁤‬‎‭ ‪​ ⁢​⁢‍ ⁡‍⁢ ⁣ ‍​⁡⁣ ⁡‪‬‭‭⁡ ⁪‪ ‭ ‍‪‍‭‌ ⁣⁪ ‪ ‍‪‍‌‭​​ ⁢‭⁣‭​⁢‪⁣ ‪‭‪⁪⁡‎ ⁣ ​⁪ ⁪‬​‭⁣‪‪⁣ ‍‍⁪ ‪⁣‌‌ ‬ ‌⁡​⁣​ ‍​ ​ ‍ ‎⁣‎⁢‍​ ‎ ​‍‍‌⁪ ‭⁤⁣ ‬‭‌‎⁣⁣‌‬⁢⁪‭ ‪⁤‪‍⁢‪​​​​​​⁫; Manufacturer=⁫‌⁪‭⁡​‭​​​​​​​​​​​ ​​‍⁣⁢ ⁣​⁤‭‎‍​‌​ ​⁤‌ ⁡⁡‭⁤ ‌‌ ​ ‌ ⁡⁢ ​‪⁣‬‭​ ‌‭‭ ⁣ ⁢ ⁪⁢ ‍⁣⁢‬​⁪‭ ⁡ ‭⁡⁡‬‬ ⁪ ⁢‭ ‬⁣ ⁣ ⁢⁪‎‌⁤‬⁣‬⁪ ‍⁢⁢‎‪‭​⁣ ‬⁢⁤⁡⁢⁪‎‬⁤‌⁡ ‪⁪‬⁤ ⁡‌‭ ‌ ⁢‎ ⁡⁪⁪⁡ ‎ ⁢⁪⁡‎ ⁤⁪⁤ ​⁢⁢‎⁪‪​⁣‎⁡ ⁣ ​‎ ​⁤‬‎‭ ‪​ ⁢​⁢‍ ⁡‍⁢ ⁣ ‍​⁡⁣ ⁡‪‬‭‭⁡ ⁪‪ ‭ ‍‪‍‭‌ ⁣⁪ ‪ ‍‪‍‌‭​​ ⁢‭⁣‭​⁢‪⁣ ‪‭‪⁪⁡‎ ⁣ ​⁪ ⁪‬​‭⁣‪‪⁣ ‍‍⁪ ‪⁣‌‌ ‬ ‌⁡​⁣​ ‍​ ​ ‍ ‎⁣‎⁢‍​ ‎ ​‍‍‌⁪ ‭⁤⁣ ‬‭‌‎⁣⁣‌‬⁢⁪‭ ‪⁤‪‍⁢‪​​​​​​⁫; Mark=""; Model=""; Name=Plactic - Black; Shininess=64; Smoothness=50; Transparency=0; URL=⁫‌⁪‭⁡​‭​​​​​​​​​​​ ​​‍⁣⁢ ⁣​⁤‭‎‍​‌​ ​⁤‌ ⁡⁡‭⁤ ‌‌ ​ ‌ ⁡⁢ ​‪⁣‬‭​ ‌‭‭ ⁣ ⁢ ⁪⁢ ‍⁣⁢‬​⁪‭ ⁡ ‭⁡⁡‬‬ ⁪ ⁢‭ ‬⁣ ⁣ ⁢⁪‎‌⁤‬⁣‬⁪ ‍⁢⁢‎‪‭​⁣ ‬⁢⁤⁡⁢⁪‎‬⁤‌⁡ ‪⁪‬⁤ ⁡‌‭ ‌ ⁢‎ ⁡⁪⁪⁡ ‎ ⁢⁪⁡‎ ⁤⁪⁤ ​⁢⁢‎⁪‪​⁣‎⁡ ⁣ ​‎ ​⁤‬‎‭ ‪​ ⁢​⁢‍ ⁡‍⁢ ⁣ ‍​⁡⁣ ⁡‪‬‭‭⁡ ⁪‪ ‭ ‍‪‍‭‌ ⁣⁪ ‪ ‍‪‍‌‭​​ ⁢‭⁣‭​⁢‪⁣ ‪‭‪⁪⁡‎ ⁣ ​⁪ ⁪‬​‭⁣‪‪⁣ ‍‍⁪ ‪⁣‌‌ ‬ ‌⁡​⁣​ ‍​ ​ ‍ ‎⁣‎⁢‍​ ‎ ​‍‍‌⁪ ‭⁤⁣ ‬‭‌‎⁣⁣‌‬⁢⁪‭ ‪⁤‪‍⁢‪​​​​​​⁫; Workset=10 |  | 65-310mm
2492656 | HL_Насадная деталь_HL65H | OST_PipeAccessory |  |  |  |  | Кровельные воронки |  |  |  |  | HL_Насадная деталь_HL65H | 288dffb1-1ded-4eb6-898a-9789414da9cd-002608f0 | 3aeaa08e-1a66-47ab-8b2a-39de99b829fb | None |  | 3085 | Семейство : Арматура трубопроводов : HL_Насадная деталь_HL65H | [6 empty] | HL_Насадная деталь_HL65H | [57 empty] | 0 | 0eZV_n7UrEjecAbub1Qw4z | [218 empty] | 0 | [15 empty] | HL65H |  |  | HL65H Надставная деталь 300мм/d 125мм с битумным полотном., | [68 empty] | 0 | [482 empty] | HL Hutterer & Lechner GmbH | http://www.hutterer-lechner.com/ru/products/catalog/roof-drains/HL65H.aspx | [149 empty] | 9003076801657 | [103 empty] | HL65H | 2,14 [kg] | Авторские права(©), права на дизайн или какие либо другие права интелектуальной собственности являются исключительной собственностью компании HL Hutterer & Lechner. Изменению не подлежит. Файл семейства с данными о прозводителе изделия защищен паролем с водяным знаком. | PP | d 125 mm | None | Category=[-2000700]; Color=7895160; Comments=⁫‌⁪‭⁡​‭​​​​​​​​​​​ ​​‍⁣⁢ ⁣​⁤‭‎‍​‌​ ​⁤‌ ⁡⁡‭⁤ ‌‌ ​ ‌ ⁡⁢ ​‪⁣‬‭​ ‌‭‭ ⁣ ⁢ ⁪⁢ ‍⁣⁢‬​⁪‭ ⁡ ‭⁡⁡‬‬ ⁪ ⁢‭ ‬⁣ ⁣ ⁢⁪‎‌⁤‬⁣‬⁪ ‍⁢⁢‎‪‭​⁣ ‬⁢⁤⁡⁢⁪‎‬⁤‌⁡ ‪⁪‬⁤ ⁡‌‭ ‌ ⁢‎ ⁡⁪⁪⁡ ‎ ⁢⁪⁡‎ ⁤⁪⁤ ​⁢⁢‎⁪‪​⁣‎⁡ ⁣ ​‎ ​⁤‬‎‭ ‪​ ⁢​⁢‍ ⁡‍⁢ ⁣ ‍​⁡⁣ ⁡‪‬‭‭⁡ ⁪‪ ‭ ‍‪‍‭‌ ⁣⁪ ‪ ‍‪‍‌‭​​ ⁢‭⁣‭​⁢‪⁣ ‪‭‪⁪⁡‎ ⁣ ​⁪ ⁪‬​‭⁣‪‪⁣ ‍‍⁪ ‪⁣‌‌ ‬ ‌⁡​⁣​ ‍​ ​ ‍ ‎⁣‎⁢‍​ ‎ ​‍‍‌⁪ ‭⁤⁣ ‬‭‌‎⁣⁣‌‬⁢⁪‭ ‪⁤‪‍⁢‪​​​​​​⁫; Cost=0.000000000000000; Description=Plastic - Black⁫‌⁪‭⁡​‭​​​​​​​​​​​ ​​‍⁣⁢ ⁣​⁤‭‎‍​‌​ ​⁤‌ ⁡⁡‭⁤ ‌‌ ​ ‌ ⁡⁢ ​‪⁣‬‭​ ‌‭‭ ⁣ ⁢ ⁪⁢ ‍⁣⁢‬​⁪‭ ⁡ ‭⁡⁡‬‬ ⁪ ⁢‭ ‬⁣ ⁣ ⁢⁪‎‌⁤‬⁣‬⁪ ‍⁢⁢‎‪‭​⁣ ‬⁢⁤⁡⁢⁪‎‬⁤‌⁡ ‪⁪‬⁤ ⁡‌‭ ‌ ⁢‎ ⁡⁪⁪⁡ ‎ ⁢⁪⁡‎ ⁤⁪⁤ ​⁢⁢‎⁪‪​⁣‎⁡ ⁣ ​‎ ​⁤‬‎‭ ‪​ ⁢​⁢‍ ⁡‍⁢ ⁣ ‍​⁡⁣ ⁡‪‬‭‭⁡ ⁪‪ ‭ ‍‪‍‭‌ ⁣⁪ ‪ ‍‪‍‌‭​​ ⁢‭⁣‭​⁢‪⁣ ‪‭‪⁪⁡‎ ⁣ ​⁪ ⁪‬​‭⁣‪‪⁣ ‍‍⁪ ‪⁣‌‌ ‬ ‌⁡​⁣​ ‍​ ​ ‍ ‎⁣‎⁢‍​ ‎ ​‍‍‌⁪ ‭⁤⁣ ‬‭‌‎⁣⁣‌‬⁢⁪‭ ‪⁤‪‍⁢‪​​​​​​⁫; Design Option=[-1]; Edited by=""; Export to IFC As=""; Export to IFC=0; Glow=0; IFC Predefined Type=""; IfcGUID=0eZV_n7UrEjecAbub1Q1$1; Keynote=⁫‌⁪‭⁡​‭​​​​​​​​​​​ ​​‍⁣⁢ ⁣​⁤‭‎‍​‌​ ​⁤‌ ⁡⁡‭⁤ ‌‌ ​ ‌ ⁡⁢ ​‪⁣‬‭​ ‌‭‭ ⁣ ⁢ ⁪⁢ ‍⁣⁢‬​⁪‭ ⁡ ‭⁡⁡‬‬ ⁪ ⁢‭ ‬⁣ ⁣ ⁢⁪‎‌⁤‬⁣‬⁪ ‍⁢⁢‎‪‭​⁣ ‬⁢⁤⁡⁢⁪‎‬⁤‌⁡ ‪⁪‬⁤ ⁡‌‭ ‌ ⁢‎ ⁡⁪⁪⁡ ‎ ⁢⁪⁡‎ ⁤⁪⁤ ​⁢⁢‎⁪‪​⁣‎⁡ ⁣ ​‎ ​⁤‬‎‭ ‪​ ⁢​⁢‍ ⁡‍⁢ ⁣ ‍​⁡⁣ ⁡‪‬‭‭⁡ ⁪‪ ‭ ‍‪‍‭‌ ⁣⁪ ‪ ‍‪‍‌‭​​ ⁢‭⁣‭​⁢‪⁣ ‪‭‪⁪⁡‎ ⁣ ​⁪ ⁪‬​‭⁣‪‪⁣ ‍‍⁪ ‪⁣‌‌ ‬ ‌⁡​⁣​ ‍​ ​ ‍ ‎⁣‎⁢‍​ ‎ ​‍‍‌⁪ ‭⁤⁣ ‬‭‌‎⁣⁣‌‬⁢⁪‭ ‪⁤‪‍⁢‪​​​​​​⁫; Manufacturer=⁫‌⁪‭⁡​‭​​​​​​​​​​​ ​​‍⁣⁢ ⁣​⁤‭‎‍​‌​ ​⁤‌ ⁡⁡‭⁤ ‌‌ ​ ‌ ⁡⁢ ​‪⁣‬‭​ ‌‭‭ ⁣ ⁢ ⁪⁢ ‍⁣⁢‬​⁪‭ ⁡ ‭⁡⁡‬‬ ⁪ ⁢‭ ‬⁣ ⁣ ⁢⁪‎‌⁤‬⁣‬⁪ ‍⁢⁢‎‪‭​⁣ ‬⁢⁤⁡⁢⁪‎‬⁤‌⁡ ‪⁪‬⁤ ⁡‌‭ ‌ ⁢‎ ⁡⁪⁪⁡ ‎ ⁢⁪⁡‎ ⁤⁪⁤ ​⁢⁢‎⁪‪​⁣‎⁡ ⁣ ​‎ ​⁤‬‎‭ ‪​ ⁢​⁢‍ ⁡‍⁢ ⁣ ‍​⁡⁣ ⁡‪‬‭‭⁡ ⁪‪ ‭ ‍‪‍‭‌ ⁣⁪ ‪ ‍‪‍‌‭​​ ⁢‭⁣‭​⁢‪⁣ ‪‭‪⁪⁡‎ ⁣ ​⁪ ⁪‬​‭⁣‪‪⁣ ‍‍⁪ ‪⁣‌‌ ‬ ‌⁡​⁣​ ‍​ ​ ‍ ‎⁣‎⁢‍​ ‎ ​‍‍‌⁪ ‭⁤⁣ ‬‭‌‎⁣⁣‌‬⁢⁪‭ ‪⁤‪‍⁢‪​​​​​​⁫; Mark=""; Model=""; Name=Plactic - Black; Shininess=64; Smoothness=50; Transparency=0; URL=⁫‌⁪‭⁡​‭​​​​​​​​​​​ ​​‍⁣⁢ ⁣​⁤‭‎‍​‌​ ​⁤‌ ⁡⁡‭⁤ ‌‌ ​ ‌ ⁡⁢ ​‪⁣‬‭​ ‌‭‭ ⁣ ⁢ ⁪⁢ ‍⁣⁢‬​⁪‭ ⁡ ‭⁡⁡‬‬ ⁪ ⁢‭ ‬⁣ ⁣ ⁢⁪‎‌⁤‬⁣‬⁪ ‍⁢⁢‎‪‭​⁣ ‬⁢⁤⁡⁢⁪‎‬⁤‌⁡ ‪⁪‬⁤ ⁡‌‭ ‌ ⁢‎ ⁡⁪⁪⁡ ‎ ⁢⁪⁡‎ ⁤⁪⁤ ​⁢⁢‎⁪‪​⁣‎⁡ ⁣ ​‎ ​⁤‬‎‭ ‪​ ⁢​⁢‍ ⁡‍⁢ ⁣ ‍​⁡⁣ ⁡‪‬‭‭⁡ ⁪‪ ‭ ‍‪‍‭‌ ⁣⁪ ‪ ‍‪‍‌‭​​ ⁢‭⁣‭​⁢‪⁣ ‪‭‪⁪⁡‎ ⁣ ​⁪ ⁪‬​‭⁣‪‪⁣ ‍‍⁪ ‪⁣‌‌ ‬ ‌⁡​⁣​ ‍​ ​ ‍ ‎⁣‎⁢‍​ ‎ ​‍‍‌⁪ ‭⁤⁣ ‬‭‌‎⁣⁣‌‬⁢⁪‭ ‪⁤‪‍⁢‪​​​​​​⁫; Workset=10 | Category=[-2000700]; Color=7895160; Comments=⁫‌⁪‭⁡​‭​​​​​​​​​​​ ​​‍⁣⁢ ⁣​⁤‭‎‍​‌​ ​⁤‌ ⁡⁡‭⁤ ‌‌ ​ ‌ ⁡⁢ ​‪⁣‬‭​ ‌‭‭ ⁣ ⁢ ⁪⁢ ‍⁣⁢‬​⁪‭ ⁡ ‭⁡⁡‬‬ ⁪ ⁢‭ ‬⁣ ⁣ ⁢⁪‎‌⁤‬⁣‬⁪ ‍⁢⁢‎‪‭​⁣ ‬⁢⁤⁡⁢⁪‎‬⁤‌⁡ ‪⁪‬⁤ ⁡‌‭ ‌ ⁢‎ ⁡⁪⁪⁡ ‎ ⁢⁪⁡‎ ⁤⁪⁤ ​⁢⁢‎⁪‪​⁣‎⁡ ⁣ ​‎ ​⁤‬‎‭ ‪​ ⁢​⁢‍ ⁡‍⁢ ⁣ ‍​⁡⁣ ⁡‪‬‭‭⁡ ⁪‪ ‭ ‍‪‍‭‌ ⁣⁪ ‪ ‍‪‍‌‭​​ ⁢‭⁣‭​⁢‪⁣ ‪‭‪⁪⁡‎ ⁣ ​⁪ ⁪‬​‭⁣‪‪⁣ ‍‍⁪ ‪⁣‌‌ ‬ ‌⁡​⁣​ ‍​ ​ ‍ ‎⁣‎⁢‍​ ‎ ​‍‍‌⁪ ‭⁤⁣ ‬‭‌‎⁣⁣‌‬⁢⁪‭ ‪⁤‪‍⁢‪​​​​​​⁫; Cost=0.000000000000000; Description=Stainless Steel⁫‌⁪‭⁡​‭​​​​​​​​​​​ ​​‍⁣⁢ ⁣​⁤‭‎‍​‌​ ​⁤‌ ⁡⁡‭⁤ ‌‌ ​ ‌ ⁡⁢ ​‪⁣‬‭​ ‌‭‭ ⁣ ⁢ ⁪⁢ ‍⁣⁢‬​⁪‭ ⁡ ‭⁡⁡‬‬ ⁪ ⁢‭ ‬⁣ ⁣ ⁢⁪‎‌⁤‬⁣‬⁪ ‍⁢⁢‎‪‭​⁣ ‬⁢⁤⁡⁢⁪‎‬⁤‌⁡ ‪⁪‬⁤ ⁡‌‭ ‌ ⁢‎ ⁡⁪⁪⁡ ‎ ⁢⁪⁡‎ ⁤⁪⁤ ​⁢⁢‎⁪‪​⁣‎⁡ ⁣ ​‎ ​⁤‬‎‭ ‪​ ⁢​⁢‍ ⁡‍⁢ ⁣ ‍​⁡⁣ ⁡‪‬‭‭⁡ ⁪‪ ‭ ‍‪‍‭‌ ⁣⁪ ‪ ‍‪‍‌‭​​ ⁢‭⁣‭​⁢‪⁣ ‪‭‪⁪⁡‎ ⁣ ​⁪ ⁪‬​‭⁣‪‪⁣ ‍‍⁪ ‪⁣‌‌ ‬ ‌⁡​⁣​ ‍​ ​ ‍ ‎⁣‎⁢‍​ ‎ ​‍‍‌⁪ ‭⁤⁣ ‬‭‌‎⁣⁣‌‬⁢⁪‭ ‪⁤‪‍⁢‪​​​​​​⁫; Design Option=[-1]; Edited by=""; Export to IFC As=""; Export to IFC=0; Glow=0; IFC Predefined Type=""; IfcGUID=0eZV_n7UrEjecAbub1Q1$7; Keynote=⁫‌⁪‭⁡​‭​​​​​​​​​​​ ​​‍⁣⁢ ⁣​⁤‭‎‍​‌​ ​⁤‌ ⁡⁡‭⁤ ‌‌ ​ ‌ ⁡⁢ ​‪⁣‬‭​ ‌‭‭ ⁣ ⁢ ⁪⁢ ‍⁣⁢‬​⁪‭ ⁡ ‭⁡⁡‬‬ ⁪ ⁢‭ ‬⁣ ⁣ ⁢⁪‎‌⁤‬⁣‬⁪ ‍⁢⁢‎‪‭​⁣ ‬⁢⁤⁡⁢⁪‎‬⁤‌⁡ ‪⁪‬⁤ ⁡‌‭ ‌ ⁢‎ ⁡⁪⁪⁡ ‎ ⁢⁪⁡‎ ⁤⁪⁤ ​⁢⁢‎⁪‪​⁣‎⁡ ⁣ ​‎ ​⁤‬‎‭ ‪​ ⁢​⁢‍ ⁡‍⁢ ⁣ ‍​⁡⁣ ⁡‪‬‭‭⁡ ⁪‪ ‭ ‍‪‍‭‌ ⁣⁪ ‪ ‍‪‍‌‭​​ ⁢‭⁣‭​⁢‪⁣ ‪‭‪⁪⁡‎ ⁣ ​⁪ ⁪‬​‭⁣‪‪⁣ ‍‍⁪ ‪⁣‌‌ ‬ ‌⁡​⁣​ ‍​ ​ ‍ ‎⁣‎⁢‍​ ‎ ​‍‍‌⁪ ‭⁤⁣ ‬‭‌‎⁣⁣‌‬⁢⁪‭ ‪⁤‪‍⁢‪​​​​​​⁫; Manufacturer=⁫‌⁪‭⁡​‭​​​​​​​​​​​ ​​‍⁣⁢ ⁣​⁤‭‎‍​‌​ ​⁤‌ ⁡⁡‭⁤ ‌‌ ​ ‌ ⁡⁢ ​‪⁣‬‭​ ‌‭‭ ⁣ ⁢ ⁪⁢ ‍⁣⁢‬​⁪‭ ⁡ ‭⁡⁡‬‬ ⁪ ⁢‭ ‬⁣ ⁣ ⁢⁪‎‌⁤‬⁣‬⁪ ‍⁢⁢‎‪‭​⁣ ‬⁢⁤⁡⁢⁪‎‬⁤‌⁡ ‪⁪‬⁤ ⁡‌‭ ‌ ⁢‎ ⁡⁪⁪⁡ ‎ ⁢⁪⁡‎ ⁤⁪⁤ ​⁢⁢‎⁪‪​⁣‎⁡ ⁣ ​‎ ​⁤‬‎‭ ‪​ ⁢​⁢‍ ⁡‍⁢ ⁣ ‍​⁡⁣ ⁡‪‬‭‭⁡ ⁪‪ ‭ ‍‪‍‭‌ ⁣⁪ ‪ ‍‪‍‌‭​​ ⁢‭⁣‭​⁢‪⁣ ‪‭‪⁪⁡‎ ⁣ ​⁪ ⁪‬​‭⁣‪‪⁣ ‍‍⁪ ‪⁣‌‌ ‬ ‌⁡​⁣​ ‍​ ​ ‍ ‎⁣‎⁢‍​ ‎ ​‍‍‌⁪ ‭⁤⁣ ‬‭‌‎⁣⁣‌‬⁢⁪‭ ‪⁤‪‍⁢‪​​​​​​⁫; Mark=""; Model=""; Name=Stainless Steel; Shininess=64; Smoothness=50; Transparency=0; URL=⁫‌⁪‭⁡​‭​​​​​​​​​​​ ​​‍⁣⁢ ⁣​⁤‭‎‍​‌​ ​⁤‌ ⁡⁡‭⁤ ‌‌ ​ ‌ ⁡⁢ ​‪⁣‬‭​ ‌‭‭ ⁣ ⁢ ⁪⁢ ‍⁣⁢‬​⁪‭ ⁡ ‭⁡⁡‬‬ ⁪ ⁢‭ ‬⁣ ⁣ ⁢⁪‎‌⁤‬⁣‬⁪ ‍⁢⁢‎‪‭​⁣ ‬⁢⁤⁡⁢⁪‎‬⁤‌⁡ ‪⁪‬⁤ ⁡‌‭ ‌ ⁢‎ ⁡⁪⁪⁡ ‎ ⁢⁪⁡‎ ⁤⁪⁤ ​⁢⁢‎⁪‪​⁣‎⁡ ⁣ ​‎ ​⁤‬‎‭ ‪​ ⁢​⁢‍ ⁡‍⁢ ⁣ ‍​⁡⁣ ⁡‪‬‭‭⁡ ⁪‪ ‭ ‍‪‍‭‌ ⁣⁪ ‪ ‍‪‍‌‭​​ ⁢‭⁣‭​⁢‪⁣ ‪‭‪⁪⁡‎ ⁣ ​⁪ ⁪‬​‭⁣‪‪⁣ ‍‍⁪ ‪⁣‌‌ ‬ ‌⁡​⁣​ ‍​ ​ ‍ ‎⁣‎⁢‍​ ‎ ​‍‍‌⁪ ‭⁤⁣ ‬‭‌‎⁣⁣‌‬⁢⁪‭ ‪⁤‪‍⁢‪​​​​​​⁫; Workset=10 | 60-310 mm | [9 empty] | Category=[-2000700]; Color=7895160; Comments=""; Cost=0.000000000000000; Description=Asphalt; Design Option=[-1]; Edited by=""; Export to IFC As=""; Export to IFC=0; Glow=0; IFC Predefined Type=""; IfcGUID=0eZV_n7UrEjecAbub1Q1_5; Keynote=""; Manufacturer=""; Mark=""; Model=""; Name=Asfalt; Shininess=64; Smoothness=50; Transparency=0; URL=""; Workset=10
2492677 | HL_Насадная деталь_HL65P | OST_PipeAccessory |  |  |  |  | Кровельные воронки |  |  |  |  | HL_Насадная деталь_HL65P | 288dffb1-1ded-4eb6-898a-9789414da9cd-00260905 | 3aeaa08e-1a66-47ab-8b2a-39de99b829fb | None |  | 3086 | Семейство : Арматура трубопроводов : HL_Насадная деталь_HL65P | [6 empty] | HL_Насадная деталь_HL65P | [57 empty] | 0 | 0eZV_n7UrEjecAbub1Qw38 | [218 empty] | 0 | [15 empty] | HL65P |  |  | HL65P Насадной элемент 345мм/d 125 мм с ПВХ-консолью., | [68 empty] | 0 | [482 empty] | HL Hutterer & Lechner GmbH | http://www.hutterer-lechner.com/ru/products/catalog/roof-drains/HL65P.aspx | [149 empty] | 9003076022588 | [103 empty] | HL65P | 1,26 [kg] | Авторские права(©), права на дизайн или какие либо другие права интелектуальной собственности являются исключительной собственностью компании HL Hutterer & Lechner. Изменению не подлежит. Файл семейства с данными о прозводителе изделия защищен паролем с водяным знаком. | PP/PVC | d 125 mm | None | Category=[-2000700]; Color=7895160; Comments=⁫‌⁪‭⁡​‭​​​​​​​​​​​ ​​‍⁣⁢ ⁣​⁤‭‎‍​‌​ ​⁤‌ ⁡⁡‭⁤ ‌‌ ​ ‌ ⁡⁢ ​‪⁣‬‭​ ‌‭‭ ⁣ ⁢ ⁪⁢ ‍⁣⁢‬​⁪‭ ⁡ ‭⁡⁡‬‬ ⁪ ⁢‭ ‬⁣ ⁣ ⁢⁪‎‌⁤‬⁣‬⁪ ‍⁢⁢‎‪‭​⁣ ‬⁢⁤⁡⁢⁪‎‬⁤‌⁡ ‪⁪‬⁤ ⁡‌‭ ‌ ⁢‎ ⁡⁪⁪⁡ ‎ ⁢⁪⁡‎ ⁤⁪⁤ ​⁢⁢‎⁪‪​⁣‎⁡ ⁣ ​‎ ​⁤‬‎‭ ‪​ ⁢​⁢‍ ⁡‍⁢ ⁣ ‍​⁡⁣ ⁡‪‬‭‭⁡ ⁪‪ ‭ ‍‪‍‭‌ ⁣⁪ ‪ ‍‪‍‌‭​​ ⁢‭⁣‭​⁢‪⁣ ‪‭‪⁪⁡‎ ⁣ ​⁪ ⁪‬​‭⁣‪‪⁣ ‍‍⁪ ‪⁣‌‌ ‬ ‌⁡​⁣​ ‍​ ​ ‍ ‎⁣‎⁢‍​ ‎ ​‍‍‌⁪ ‭⁤⁣ ‬‭‌‎⁣⁣‌‬⁢⁪‭ ‪⁤‪‍⁢‪​​​​​​⁫; Cost=0.000000000000000; Description=Plastic - Black⁫‌⁪‭⁡​‭​​​​​​​​​​​ ​​‍⁣⁢ ⁣​⁤‭‎‍​‌​ ​⁤‌ ⁡⁡‭⁤ ‌‌ ​ ‌ ⁡⁢ ​‪⁣‬‭​ ‌‭‭ ⁣ ⁢ ⁪⁢ ‍⁣⁢‬​⁪‭ ⁡ ‭⁡⁡‬‬ ⁪ ⁢‭ ‬⁣ ⁣ ⁢⁪‎‌⁤‬⁣‬⁪ ‍⁢⁢‎‪‭​⁣ ‬⁢⁤⁡⁢⁪‎‬⁤‌⁡ ‪⁪‬⁤ ⁡‌‭ ‌ ⁢‎ ⁡⁪⁪⁡ ‎ ⁢⁪⁡‎ ⁤⁪⁤ ​⁢⁢‎⁪‪​⁣‎⁡ ⁣ ​‎ ​⁤‬‎‭ ‪​ ⁢​⁢‍ ⁡‍⁢ ⁣ ‍​⁡⁣ ⁡‪‬‭‭⁡ ⁪‪ ‭ ‍‪‍‭‌ ⁣⁪ ‪ ‍‪‍‌‭​​ ⁢‭⁣‭​⁢‪⁣ ‪‭‪⁪⁡‎ ⁣ ​⁪ ⁪‬​‭⁣‪‪⁣ ‍‍⁪ ‪⁣‌‌ ‬ ‌⁡​⁣​ ‍​ ​ ‍ ‎⁣‎⁢‍​ ‎ ​‍‍‌⁪ ‭⁤⁣ ‬‭‌‎⁣⁣‌‬⁢⁪‭ ‪⁤‪‍⁢‪​​​​​​⁫; Design Option=[-1]; Edited by=""; Export to IFC As=""; Export to IFC=0; Glow=0; IFC Predefined Type=""; IfcGUID=0eZV_n7UrEjecAbub1Q1$1; Keynote=⁫‌⁪‭⁡​‭​​​​​​​​​​​ ​​‍⁣⁢ ⁣​⁤‭‎‍​‌​ ​⁤‌ ⁡⁡‭⁤ ‌‌ ​ ‌ ⁡⁢ ​‪⁣‬‭​ ‌‭‭ ⁣ ⁢ ⁪⁢ ‍⁣⁢‬​⁪‭ ⁡ ‭⁡⁡‬‬ ⁪ ⁢‭ ‬⁣ ⁣ ⁢⁪‎‌⁤‬⁣‬⁪ ‍⁢⁢‎‪‭​⁣ ‬⁢⁤⁡⁢⁪‎‬⁤‌⁡ ‪⁪‬⁤ ⁡‌‭ ‌ ⁢‎ ⁡⁪⁪⁡ ‎ ⁢⁪⁡‎ ⁤⁪⁤ ​⁢⁢‎⁪‪​⁣‎⁡ ⁣ ​‎ ​⁤‬‎‭ ‪​ ⁢​⁢‍ ⁡‍⁢ ⁣ ‍​⁡⁣ ⁡‪‬‭‭⁡ ⁪‪ ‭ ‍‪‍‭‌ ⁣⁪ ‪ ‍‪‍‌‭​​ ⁢‭⁣‭​⁢‪⁣ ‪‭‪⁪⁡‎ ⁣ ​⁪ ⁪‬​‭⁣‪‪⁣ ‍‍⁪ ‪⁣‌‌ ‬ ‌⁡​⁣​ ‍​ ​ ‍ ‎⁣‎⁢‍​ ‎ ​‍‍‌⁪ ‭⁤⁣ ‬‭‌‎⁣⁣‌‬⁢⁪‭ ‪⁤‪‍⁢‪​​​​​​⁫; Manufacturer=⁫‌⁪‭⁡​‭​​​​​​​​​​​ ​​‍⁣⁢ ⁣​⁤‭‎‍​‌​ ​⁤‌ ⁡⁡‭⁤ ‌‌ ​ ‌ ⁡⁢ ​‪⁣‬‭​ ‌‭‭ ⁣ ⁢ ⁪⁢ ‍⁣⁢‬​⁪‭ ⁡ ‭⁡⁡‬‬ ⁪ ⁢‭ ‬⁣ ⁣ ⁢⁪‎‌⁤‬⁣‬⁪ ‍⁢⁢‎‪‭​⁣ ‬⁢⁤⁡⁢⁪‎‬⁤‌⁡ ‪⁪‬⁤ ⁡‌‭ ‌ ⁢‎ ⁡⁪⁪⁡ ‎ ⁢⁪⁡‎ ⁤⁪⁤ ​⁢⁢‎⁪‪​⁣‎⁡ ⁣ ​‎ ​⁤‬‎‭ ‪​ ⁢​⁢‍ ⁡‍⁢ ⁣ ‍​⁡⁣ ⁡‪‬‭‭⁡ ⁪‪ ‭ ‍‪‍‭‌ ⁣⁪ ‪ ‍‪‍‌‭​​ ⁢‭⁣‭​⁢‪⁣ ‪‭‪⁪⁡‎ ⁣ ​⁪ ⁪‬​‭⁣‪‪⁣ ‍‍⁪ ‪⁣‌‌ ‬ ‌⁡​⁣​ ‍​ ​ ‍ ‎⁣‎⁢‍​ ‎ ​‍‍‌⁪ ‭⁤⁣ ‬‭‌‎⁣⁣‌‬⁢⁪‭ ‪⁤‪‍⁢‪​​​​​​⁫; Mark=""; Model=""; Name=Plactic - Black; Shininess=64; Smoothness=50; Transparency=0; URL=⁫‌⁪‭⁡​‭​​​​​​​​​​​ ​​‍⁣⁢ ⁣​⁤‭‎‍​‌​ ​⁤‌ ⁡⁡‭⁤ ‌‌ ​ ‌ ⁡⁢ ​‪⁣‬‭​ ‌‭‭ ⁣ ⁢ ⁪⁢ ‍⁣⁢‬​⁪‭ ⁡ ‭⁡⁡‬‬ ⁪ ⁢‭ ‬⁣ ⁣ ⁢⁪‎‌⁤‬⁣‬⁪ ‍⁢⁢‎‪‭​⁣ ‬⁢⁤⁡⁢⁪‎‬⁤‌⁡ ‪⁪‬⁤ ⁡‌‭ ‌ ⁢‎ ⁡⁪⁪⁡ ‎ ⁢⁪⁡‎ ⁤⁪⁤ ​⁢⁢‎⁪‪​⁣‎⁡ ⁣ ​‎ ​⁤‬‎‭ ‪​ ⁢​⁢‍ ⁡‍⁢ ⁣ ‍​⁡⁣ ⁡‪‬‭‭⁡ ⁪‪ ‭ ‍‪‍‭‌ ⁣⁪ ‪ ‍‪‍‌‭​​ ⁢‭⁣‭​⁢‪⁣ ‪‭‪⁪⁡‎ ⁣ ​⁪ ⁪‬​‭⁣‪‪⁣ ‍‍⁪ ‪⁣‌‌ ‬ ‌⁡​⁣​ ‍​ ​ ‍ ‎⁣‎⁢‍​ ‎ ​‍‍‌⁪ ‭⁤⁣ ‬‭‌‎⁣⁣‌‬⁢⁪‭ ‪⁤‪‍⁢‪​​​​​​⁫; Workset=10 |  | 60-310 mm | [10 empty] | Category=[-2000700]; Color=12632256; Comments=⁫‌⁪‭⁡​‭​​​​​​​​​​​ ​​‍⁣⁢ ⁣​⁤‭‎‍​‌​ ​⁤‌ ⁡⁡‭⁤ ‌‌ ​ ‌ ⁡⁢ ​‪⁣‬‭​ ‌‭‭ ⁣ ⁢ ⁪⁢ ‍⁣⁢‬​⁪‭ ⁡ ‭⁡⁡‬‬ ⁪ ⁢‭ ‬⁣ ⁣ ⁢⁪‎‌⁤‬⁣‬⁪ ‍⁢⁢‎‪‭​⁣ ‬⁢⁤⁡⁢⁪‎‬⁤‌⁡ ‪⁪‬⁤ ⁡‌‭ ‌ ⁢‎ ⁡⁪⁪⁡ ‎ ⁢⁪⁡‎ ⁤⁪⁤ ​⁢⁢‎⁪‪​⁣‎⁡ ⁣ ​‎ ​⁤‬‎‭ ‪​ ⁢​⁢‍ ⁡‍⁢ ⁣ ‍​⁡⁣ ⁡‪‬‭‭⁡ ⁪‪ ‭ ‍‪‍‭‌ ⁣⁪ ‪ ‍‪‍‌‭​​ ⁢‭⁣‭​⁢‪⁣ ‪‭‪⁪⁡‎ ⁣ ​⁪ ⁪‬​‭⁣‪‪⁣ ‍‍⁪ ‪⁣‌‌ ‬ ‌⁡​⁣​ ‍​ ​ ‍ ‎⁣‎⁢‍​ ‎ ​‍‍‌⁪ ‭⁤⁣ ‬‭‌‎⁣⁣‌‬⁢⁪‭ ‪⁤‪‍⁢‪​​​​​​⁫; Cost=0.000000000000000; Description=Plactic - Gray⁫‌⁪‭⁡​‭​​​​​​​​​​​ ​​‍⁣⁢ ⁣​⁤‭‎‍​‌​ ​⁤‌ ⁡⁡‭⁤ ‌‌ ​ ‌ ⁡⁢ ​‪⁣‬‭​ ‌‭‭ ⁣ ⁢ ⁪⁢ ‍⁣⁢‬​⁪‭ ⁡ ‭⁡⁡‬‬ ⁪ ⁢‭ ‬⁣ ⁣ ⁢⁪‎‌⁤‬⁣‬⁪ ‍⁢⁢‎‪‭​⁣ ‬⁢⁤⁡⁢⁪‎‬⁤‌⁡ ‪⁪‬⁤ ⁡‌‭ ‌ ⁢‎ ⁡⁪⁪⁡ ‎ ⁢⁪⁡‎ ⁤⁪⁤ ​⁢⁢‎⁪‪​⁣‎⁡ ⁣ ​‎ ​⁤‬‎‭ ‪​ ⁢​⁢‍ ⁡‍⁢ ⁣ ‍​⁡⁣ ⁡‪‬‭‭⁡ ⁪‪ ‭ ‍‪‍‭‌ ⁣⁪ ‪ ‍‪‍‌‭​​ ⁢‭⁣‭​⁢‪⁣ ‪‭‪⁪⁡‎ ⁣ ​⁪ ⁪‬​‭⁣‪‪⁣ ‍‍⁪ ‪⁣‌‌ ‬ ‌⁡​⁣​ ‍​ ​ ‍ ‎⁣‎⁢‍​ ‎ ​‍‍‌⁪ ‭⁤⁣ ‬‭‌‎⁣⁣‌‬⁢⁪‭ ‪⁤‪‍⁢‪​​​​​​⁫; Design Option=[-1]; Edited by=""; Export to IFC As=""; Export to IFC=0; Glow=0; IFC Predefined Type=""; IfcGUID=0eZV_n7UrEjecAbub1Q1$6; Keynote=⁫‌⁪‭⁡​‭​​​​​​​​​​​ ​​‍⁣⁢ ⁣​⁤‭‎‍​‌​ ​⁤‌ ⁡⁡‭⁤ ‌‌ ​ ‌ ⁡⁢ ​‪⁣‬‭​ ‌‭‭ ⁣ ⁢ ⁪⁢ ‍⁣⁢‬​⁪‭ ⁡ ‭⁡⁡‬‬ ⁪ ⁢‭ ‬⁣ ⁣ ⁢⁪‎‌⁤‬⁣‬⁪ ‍⁢⁢‎‪‭​⁣ ‬⁢⁤⁡⁢⁪‎‬⁤‌⁡ ‪⁪‬⁤ ⁡‌‭ ‌ ⁢‎ ⁡⁪⁪⁡ ‎ ⁢⁪⁡‎ ⁤⁪⁤ ​⁢⁢‎⁪‪​⁣‎⁡ ⁣ ​‎ ​⁤‬‎‭ ‪​ ⁢​⁢‍ ⁡‍⁢ ⁣ ‍​⁡⁣ ⁡‪‬‭‭⁡ ⁪‪ ‭ ‍‪‍‭‌ ⁣⁪ ‪ ‍‪‍‌‭​​ ⁢‭⁣‭​⁢‪⁣ ‪‭‪⁪⁡‎ ⁣ ​⁪ ⁪‬​‭⁣‪‪⁣ ‍‍⁪ ‪⁣‌‌ ‬ ‌⁡​⁣​ ‍​ ​ ‍ ‎⁣‎⁢‍​ ‎ ​‍‍‌⁪ ‭⁤⁣ ‬‭‌‎⁣⁣‌‬⁢⁪‭ ‪⁤‪‍⁢‪​​​​​​⁫; Manufacturer=⁫‌⁪‭⁡​‭​​​​​​​​​​​ ​​‍⁣⁢ ⁣​⁤‭‎‍​‌​ ​⁤‌ ⁡⁡‭⁤ ‌‌ ​ ‌ ⁡⁢ ​‪⁣‬‭​ ‌‭‭ ⁣ ⁢ ⁪⁢ ‍⁣⁢‬​⁪‭ ⁡ ‭⁡⁡‬‬ ⁪ ⁢‭ ‬⁣ ⁣ ⁢⁪‎‌⁤‬⁣‬⁪ ‍⁢⁢‎‪‭​⁣ ‬⁢⁤⁡⁢⁪‎‬⁤‌⁡ ‪⁪‬⁤ ⁡‌‭ ‌ ⁢‎ ⁡⁪⁪⁡ ‎ ⁢⁪⁡‎ ⁤⁪⁤ ​⁢⁢‎⁪‪​⁣‎⁡ ⁣ ​‎ ​⁤‬‎‭ ‪​ ⁢​⁢‍ ⁡‍⁢ ⁣ ‍​⁡⁣ ⁡‪‬‭‭⁡ ⁪‪ ‭ ‍‪‍‭‌ ⁣⁪ ‪ ‍‪‍‌‭​​ ⁢‭⁣‭​⁢‪⁣ ‪‭‪⁪⁡‎ ⁣ ​⁪ ⁪‬​‭⁣‪‪⁣ ‍‍⁪ ‪⁣‌‌ ‬ ‌⁡​⁣​ ‍​ ​ ‍ ‎⁣‎⁢‍​ ‎ ​‍‍‌⁪ ‭⁤⁣ ‬‭‌‎⁣⁣‌‬⁢⁪‭ ‪⁤‪‍⁢‪​​​​​​⁫; Mark=""; Model=""; Name=Plactic - Gray; Shininess=64; Smoothness=50; Transparency=0; URL=⁫‌⁪‭⁡​‭​​​​​​​​​​​ ​​‍⁣⁢ ⁣​⁤‭‎‍​‌​ ​⁤‌ ⁡⁡‭⁤ ‌‌ ​ ‌ ⁡⁢ ​‪⁣‬‭​ ‌‭‭ ⁣ ⁢ ⁪⁢ ‍⁣⁢‬​⁪‭ ⁡ ‭⁡⁡‬‬ ⁪ ⁢‭ ‬⁣ ⁣ ⁢⁪‎‌⁤‬⁣‬⁪ ‍⁢⁢‎‪‭​⁣ ‬⁢⁤⁡⁢⁪‎‬⁤‌⁡ ‪⁪‬⁤ ⁡‌‭ ‌ ⁢‎ ⁡⁪⁪⁡ ‎ ⁢⁪⁡‎ ⁤⁪⁤ ​⁢⁢‎⁪‪​⁣‎⁡ ⁣ ​‎ ​⁤‬‎‭ ‪​ ⁢​⁢‍ ⁡‍⁢ ⁣ ‍​⁡⁣ ⁡‪‬‭‭⁡ ⁪‪ ‭ ‍‪‍‭‌ ⁣⁪ ‪ ‍‪‍‌‭​​ ⁢‭⁣‭​⁢‪⁣ ‪‭‪⁪⁡‎ ⁣ ​⁪ ⁪‬​‭⁣‪‪⁣ ‍‍⁪ ‪⁣‌‌ ‬ ‌⁡​⁣​ ‍​ ​ ‍ ‎⁣‎⁢‍​ ‎ ​‍‍‌⁪ ‭⁤⁣ ‬‭‌‎⁣⁣‌‬⁢⁪‭ ‪⁤‪‍⁢‪​​​​​​⁫; Workset=10
2492698 | HL_Насадная деталь_HL65PE | OST_PipeAccessory |  |  |  |  | Кровельные воронки |  |  |  |  | HL_Насадная деталь_HL65PE | 288dffb1-1ded-4eb6-898a-9789414da9cd-0026091a | 3aeaa08e-1a66-47ab-8b2a-39de99b829fb | None |  | 3087 | Семейство : Арматура трубопроводов : HL_Насадная деталь_HL65PE | [6 empty] | HL_Насадная деталь_HL65PE | [57 empty] | 0 | 0eZV_n7UrEjecAbub1Qw3N | [218 empty] | 0 | [15 empty] | HL65PE |  |  | HL65PE Надставной элемент из ПЭ, | [68 empty] | 0 | [482 empty] | HL Hutterer & Lechner GmbH | http://www.hutterer-lechner.com/ru/products/catalog/roof-drains/HL65PE.aspx | [149 empty] | 9003076035915 | [103 empty] | HL65PE | 1,6 [kg] | Авторские права(©), права на дизайн или какие либо другие права интелектуальной собственности являются исключительной собственностью компании HL Hutterer & Lechner. Изменению не подлежит. Файл семейства с данными о прозводителе изделия защищен паролем с водяным знаком. | PE | d 125 mm | None |  | Category=[-2000700]; Color=7895160; Comments=⁫‌⁪‭⁡​‭​​​​​​​​​​​ ​​‍⁣⁢ ⁣​⁤‭‎‍​‌​ ​⁤‌ ⁡⁡‭⁤ ‌‌ ​ ‌ ⁡⁢ ​‪⁣‬‭​ ‌‭‭ ⁣ ⁢ ⁪⁢ ‍⁣⁢‬​⁪‭ ⁡ ‭⁡⁡‬‬ ⁪ ⁢‭ ‬⁣ ⁣ ⁢⁪‎‌⁤‬⁣‬⁪ ‍⁢⁢‎‪‭​⁣ ‬⁢⁤⁡⁢⁪‎‬⁤‌⁡ ‪⁪‬⁤ ⁡‌‭ ‌ ⁢‎ ⁡⁪⁪⁡ ‎ ⁢⁪⁡‎ ⁤⁪⁤ ​⁢⁢‎⁪‪​⁣‎⁡ ⁣ ​‎ ​⁤‬‎‭ ‪​ ⁢​⁢‍ ⁡‍⁢ ⁣ ‍​⁡⁣ ⁡‪‬‭‭⁡ ⁪‪ ‭ ‍‪‍‭‌ ⁣⁪ ‪ ‍‪‍‌‭​​ ⁢‭⁣‭​⁢‪⁣ ‪‭‪⁪⁡‎ ⁣ ​⁪ ⁪‬​‭⁣‪‪⁣ ‍‍⁪ ‪⁣‌‌ ‬ ‌⁡​⁣​ ‍​ ​ ‍ ‎⁣‎⁢‍​ ‎ ​‍‍‌⁪ ‭⁤⁣ ‬‭‌‎⁣⁣‌‬⁢⁪‭ ‪⁤‪‍⁢‪​​​​​​⁫; Cost=0.000000000000000; Description=Stainless Steel⁫‌⁪‭⁡​‭​​​​​​​​​​​ ​​‍⁣⁢ ⁣​⁤‭‎‍​‌​ ​⁤‌ ⁡⁡‭⁤ ‌‌ ​ ‌ ⁡⁢ ​‪⁣‬‭​ ‌‭‭ ⁣ ⁢ ⁪⁢ ‍⁣⁢‬​⁪‭ ⁡ ‭⁡⁡‬‬ ⁪ ⁢‭ ‬⁣ ⁣ ⁢⁪‎‌⁤‬⁣‬⁪ ‍⁢⁢‎‪‭​⁣ ‬⁢⁤⁡⁢⁪‎‬⁤‌⁡ ‪⁪‬⁤ ⁡‌‭ ‌ ⁢‎ ⁡⁪⁪⁡ ‎ ⁢⁪⁡‎ ⁤⁪⁤ ​⁢⁢‎⁪‪​⁣‎⁡ ⁣ ​‎ ​⁤‬‎‭ ‪​ ⁢​⁢‍ ⁡‍⁢ ⁣ ‍​⁡⁣ ⁡‪‬‭‭⁡ ⁪‪ ‭ ‍‪‍‭‌ ⁣⁪ ‪ ‍‪‍‌‭​​ ⁢‭⁣‭​⁢‪⁣ ‪‭‪⁪⁡‎ ⁣ ​⁪ ⁪‬​‭⁣‪‪⁣ ‍‍⁪ ‪⁣‌‌ ‬ ‌⁡​⁣​ ‍​ ​ ‍ ‎⁣‎⁢‍​ ‎ ​‍‍‌⁪ ‭⁤⁣ ‬‭‌‎⁣⁣‌‬⁢⁪‭ ‪⁤‪‍⁢‪​​​​​​⁫; Design Option=[-1]; Edited by=""; Export to IFC As=""; Export to IFC=0; Glow=0; IFC Predefined Type=""; IfcGUID=0eZV_n7UrEjecAbub1Q1$7; Keynote=⁫‌⁪‭⁡​‭​​​​​​​​​​​ ​​‍⁣⁢ ⁣​⁤‭‎‍​‌​ ​⁤‌ ⁡⁡‭⁤ ‌‌ ​ ‌ ⁡⁢ ​‪⁣‬‭​ ‌‭‭ ⁣ ⁢ ⁪⁢ ‍⁣⁢‬​⁪‭ ⁡ ‭⁡⁡‬‬ ⁪ ⁢‭ ‬⁣ ⁣ ⁢⁪‎‌⁤‬⁣‬⁪ ‍⁢⁢‎‪‭​⁣ ‬⁢⁤⁡⁢⁪‎‬⁤‌⁡ ‪⁪‬⁤ ⁡‌‭ ‌ ⁢‎ ⁡⁪⁪⁡ ‎ ⁢⁪⁡‎ ⁤⁪⁤ ​⁢⁢‎⁪‪​⁣‎⁡ ⁣ ​‎ ​⁤‬‎‭ ‪​ ⁢​⁢‍ ⁡‍⁢ ⁣ ‍​⁡⁣ ⁡‪‬‭‭⁡ ⁪‪ ‭ ‍‪‍‭‌ ⁣⁪ ‪ ‍‪‍‌‭​​ ⁢‭⁣‭​⁢‪⁣ ‪‭‪⁪⁡‎ ⁣ ​⁪ ⁪‬​‭⁣‪‪⁣ ‍‍⁪ ‪⁣‌‌ ‬ ‌⁡​⁣​ ‍​ ​ ‍ ‎⁣‎⁢‍​ ‎ ​‍‍‌⁪ ‭⁤⁣ ‬‭‌‎⁣⁣‌‬⁢⁪‭ ‪⁤‪‍⁢‪​​​​​​⁫; Manufacturer=⁫‌⁪‭⁡​‭​​​​​​​​​​​ ​​‍⁣⁢ ⁣​⁤‭‎‍​‌​ ​⁤‌ ⁡⁡‭⁤ ‌‌ ​ ‌ ⁡⁢ ​‪⁣‬‭​ ‌‭‭ ⁣ ⁢ ⁪⁢ ‍⁣⁢‬​⁪‭ ⁡ ‭⁡⁡‬‬ ⁪ ⁢‭ ‬⁣ ⁣ ⁢⁪‎‌⁤‬⁣‬⁪ ‍⁢⁢‎‪‭​⁣ ‬⁢⁤⁡⁢⁪‎‬⁤‌⁡ ‪⁪‬⁤ ⁡‌‭ ‌ ⁢‎ ⁡⁪⁪⁡ ‎ ⁢⁪⁡‎ ⁤⁪⁤ ​⁢⁢‎⁪‪​⁣‎⁡ ⁣ ​‎ ​⁤‬‎‭ ‪​ ⁢​⁢‍ ⁡‍⁢ ⁣ ‍​⁡⁣ ⁡‪‬‭‭⁡ ⁪‪ ‭ ‍‪‍‭‌ ⁣⁪ ‪ ‍‪‍‌‭​​ ⁢‭⁣‭​⁢‪⁣ ‪‭‪⁪⁡‎ ⁣ ​⁪ ⁪‬​‭⁣‪‪⁣ ‍‍⁪ ‪⁣‌‌ ‬ ‌⁡​⁣​ ‍​ ​ ‍ ‎⁣‎⁢‍​ ‎ ​‍‍‌⁪ ‭⁤⁣ ‬‭‌‎⁣⁣‌‬⁢⁪‭ ‪⁤‪‍⁢‪​​​​​​⁫; Mark=""; Model=""; Name=Stainless Steel; Shininess=64; Smoothness=50; Transparency=0; URL=⁫‌⁪‭⁡​‭​​​​​​​​​​​ ​​‍⁣⁢ ⁣​⁤‭‎‍​‌​ ​⁤‌ ⁡⁡‭⁤ ‌‌ ​ ‌ ⁡⁢ ​‪⁣‬‭​ ‌‭‭ ⁣ ⁢ ⁪⁢ ‍⁣⁢‬​⁪‭ ⁡ ‭⁡⁡‬‬ ⁪ ⁢‭ ‬⁣ ⁣ ⁢⁪‎‌⁤‬⁣‬⁪ ‍⁢⁢‎‪‭​⁣ ‬⁢⁤⁡⁢⁪‎‬⁤‌⁡ ‪⁪‬⁤ ⁡‌‭ ‌ ⁢‎ ⁡⁪⁪⁡ ‎ ⁢⁪⁡‎ ⁤⁪⁤ ​⁢⁢‎⁪‪​⁣‎⁡ ⁣ ​‎ ​⁤‬‎‭ ‪​ ⁢​⁢‍ ⁡‍⁢ ⁣ ‍​⁡⁣ ⁡‪‬‭‭⁡ ⁪‪ ‭ ‍‪‍‭‌ ⁣⁪ ‪ ‍‪‍‌‭​​ ⁢‭⁣‭​⁢‪⁣ ‪‭‪⁪⁡‎ ⁣ ​⁪ ⁪‬​‭⁣‪‪⁣ ‍‍⁪ ‪⁣‌‌ ‬ ‌⁡​⁣​ ‍​ ​ ‍ ‎⁣‎⁢‍​ ‎ ​‍‍‌⁪ ‭⁤⁣ ‬‭‌‎⁣⁣‌‬⁢⁪‭ ‪⁤‪‍⁢‪​​​​​​⁫; Workset=10 | 60-310 mm | [11 empty] | Category=[-2000700]; Color=7895160; Comments=""; Cost=0.000000000000000; Description=Rubber - Black; Design Option=[-1]; Edited by=""; Export to IFC As=""; Export to IFC=0; Glow=0; IFC Predefined Type=""; IfcGUID=0eZV_n7UrEjecAbub1Q1_U; Keynote=""; Manufacturer=""; Mark=""; Model=""; Name=Rubber - Black; Shininess=64; Smoothness=50; Transparency=0; URL=""; Workset=10
2492719 | HL_Комплекты для гидрозиляции_HL84 | OST_PipeAccessory |  |  |  |  | Кровельные воронки |  |  |  |  | HL_Комплекты для гидрозиляции_HL84 | 288dffb1-1ded-4eb6-898a-9789414da9cd-0026092f | 3aeaa08e-1a66-47ab-8b2a-39de99b829fb | None |  | 3088 | Семейство : Арматура трубопроводов : HL_Комплекты для гидрозиляции_HL84 | [6 empty] | HL_Комплекты для гидрозиляции_HL84 | [57 empty] | 0 | 0eZV_n7UrEjecAbub1Qw3Y | [234 empty] | HL84 |  |  | HL84, Уплотнительный комплект с EPDM пленкой d 500мм. | [68 empty] | 0 | [17 empty] | Deck Waste Water Drains | 23.70.50.21.24.14 | [463 empty] | HL Hutterer & Lechner GmbH | http://www.hutterer-lechner.com/ru/products/catalog/roof-drains/HL84.aspx | [149 empty] | 9003076710843 | [103 empty] | HL84 | 0,73 [kg] | Авторские права(©), права на дизайн или какие либо другие права интелектуальной собственности являются исключительной собственностью компании HL Hutterer & Lechner. Изменению не подлежит. Файл семейства с данными о прозводителе изделия защищен паролем с водяным знаком. | Edelstahl - EPDM | 220 x 155 mm / 500 x 500 mm |  |  | Category=[-2000700]; Color=7895160; Comments=⁫‌⁪‭⁡​‭​​​​​​​​​​​ ​​‍⁣⁢ ⁣​⁤‭‎‍​‌​ ​⁤‌ ⁡⁡‭⁤ ‌‌ ​ ‌ ⁡⁢ ​‪⁣‬‭​ ‌‭‭ ⁣ ⁢ ⁪⁢ ‍⁣⁢‬​⁪‭ ⁡ ‭⁡⁡‬‬ ⁪ ⁢‭ ‬⁣ ⁣ ⁢⁪‎‌⁤‬⁣‬⁪ ‍⁢⁢‎‪‭​⁣ ‬⁢⁤⁡⁢⁪‎‬⁤‌⁡ ‪⁪‬⁤ ⁡‌‭ ‌ ⁢‎ ⁡⁪⁪⁡ ‎ ⁢⁪⁡‎ ⁤⁪⁤ ​⁢⁢‎⁪‪​⁣‎⁡ ⁣ ​‎ ​⁤‬‎‭ ‪​ ⁢​⁢‍ ⁡‍⁢ ⁣ ‍​⁡⁣ ⁡‪‬‭‭⁡ ⁪‪ ‭ ‍‪‍‭‌ ⁣⁪ ‪ ‍‪‍‌‭​​ ⁢‭⁣‭​⁢‪⁣ ‪‭‪⁪⁡‎ ⁣ ​⁪ ⁪‬​‭⁣‪‪⁣ ‍‍⁪ ‪⁣‌‌ ‬ ‌⁡​⁣​ ‍​ ​ ‍ ‎⁣‎⁢‍​ ‎ ​‍‍‌⁪ ‭⁤⁣ ‬‭‌‎⁣⁣‌‬⁢⁪‭ ‪⁤‪‍⁢‪​​​​​​⁫; Cost=0.000000000000000; Description=Stainless Steel⁫‌⁪‭⁡​‭​​​​​​​​​​​ ​​‍⁣⁢ ⁣​⁤‭‎‍​‌​ ​⁤‌ ⁡⁡‭⁤ ‌‌ ​ ‌ ⁡⁢ ​‪⁣‬‭​ ‌‭‭ ⁣ ⁢ ⁪⁢ ‍⁣⁢‬​⁪‭ ⁡ ‭⁡⁡‬‬ ⁪ ⁢‭ ‬⁣ ⁣ ⁢⁪‎‌⁤‬⁣‬⁪ ‍⁢⁢‎‪‭​⁣ ‬⁢⁤⁡⁢⁪‎‬⁤‌⁡ ‪⁪‬⁤ ⁡‌‭ ‌ ⁢‎ ⁡⁪⁪⁡ ‎ ⁢⁪⁡‎ ⁤⁪⁤ ​⁢⁢‎⁪‪​⁣‎⁡ ⁣ ​‎ ​⁤‬‎‭ ‪​ ⁢​⁢‍ ⁡‍⁢ ⁣ ‍​⁡⁣ ⁡‪‬‭‭⁡ ⁪‪ ‭ ‍‪‍‭‌ ⁣⁪ ‪ ‍‪‍‌‭​​ ⁢‭⁣‭​⁢‪⁣ ‪‭‪⁪⁡‎ ⁣ ​⁪ ⁪‬​‭⁣‪‪⁣ ‍‍⁪ ‪⁣‌‌ ‬ ‌⁡​⁣​ ‍​ ​ ‍ ‎⁣‎⁢‍​ ‎ ​‍‍‌⁪ ‭⁤⁣ ‬‭‌‎⁣⁣‌‬⁢⁪‭ ‪⁤‪‍⁢‪​​​​​​⁫; Design Option=[-1]; Edited by=""; Export to IFC As=""; Export to IFC=0; Glow=0; IFC Predefined Type=""; IfcGUID=0eZV_n7UrEjecAbub1Q1$7; Keynote=⁫‌⁪‭⁡​‭​​​​​​​​​​​ ​​‍⁣⁢ ⁣​⁤‭‎‍​‌​ ​⁤‌ ⁡⁡‭⁤ ‌‌ ​ ‌ ⁡⁢ ​‪⁣‬‭​ ‌‭‭ ⁣ ⁢ ⁪⁢ ‍⁣⁢‬​⁪‭ ⁡ ‭⁡⁡‬‬ ⁪ ⁢‭ ‬⁣ ⁣ ⁢⁪‎‌⁤‬⁣‬⁪ ‍⁢⁢‎‪‭​⁣ ‬⁢⁤⁡⁢⁪‎‬⁤‌⁡ ‪⁪‬⁤ ⁡‌‭ ‌ ⁢‎ ⁡⁪⁪⁡ ‎ ⁢⁪⁡‎ ⁤⁪⁤ ​⁢⁢‎⁪‪​⁣‎⁡ ⁣ ​‎ ​⁤‬‎‭ ‪​ ⁢​⁢‍ ⁡‍⁢ ⁣ ‍​⁡⁣ ⁡‪‬‭‭⁡ ⁪‪ ‭ ‍‪‍‭‌ ⁣⁪ ‪ ‍‪‍‌‭​​ ⁢‭⁣‭​⁢‪⁣ ‪‭‪⁪⁡‎ ⁣ ​⁪ ⁪‬​‭⁣‪‪⁣ ‍‍⁪ ‪⁣‌‌ ‬ ‌⁡​⁣​ ‍​ ​ ‍ ‎⁣‎⁢‍​ ‎ ​‍‍‌⁪ ‭⁤⁣ ‬‭‌‎⁣⁣‌‬⁢⁪‭ ‪⁤‪‍⁢‪​​​​​​⁫; Manufacturer=⁫‌⁪‭⁡​‭​​​​​​​​​​​ ​​‍⁣⁢ ⁣​⁤‭‎‍​‌​ ​⁤‌ ⁡⁡‭⁤ ‌‌ ​ ‌ ⁡⁢ ​‪⁣‬‭​ ‌‭‭ ⁣ ⁢ ⁪⁢ ‍⁣⁢‬​⁪‭ ⁡ ‭⁡⁡‬‬ ⁪ ⁢‭ ‬⁣ ⁣ ⁢⁪‎‌⁤‬⁣‬⁪ ‍⁢⁢‎‪‭​⁣ ‬⁢⁤⁡⁢⁪‎‬⁤‌⁡ ‪⁪‬⁤ ⁡‌‭ ‌ ⁢‎ ⁡⁪⁪⁡ ‎ ⁢⁪⁡‎ ⁤⁪⁤ ​⁢⁢‎⁪‪​⁣‎⁡ ⁣ ​‎ ​⁤‬‎‭ ‪​ ⁢​⁢‍ ⁡‍⁢ ⁣ ‍​⁡⁣ ⁡‪‬‭‭⁡ ⁪‪ ‭ ‍‪‍‭‌ ⁣⁪ ‪ ‍‪‍‌‭​​ ⁢‭⁣‭​⁢‪⁣ ‪‭‪⁪⁡‎ ⁣ ​⁪ ⁪‬​‭⁣‪‪⁣ ‍‍⁪ ‪⁣‌‌ ‬ ‌⁡​⁣​ ‍​ ​ ‍ ‎⁣‎⁢‍​ ‎ ​‍‍‌⁪ ‭⁤⁣ ‬‭‌‎⁣⁣‌‬⁢⁪‭ ‪⁤‪‍⁢‪​​​​​​⁫; Mark=""; Model=""; Name=Stainless Steel; Shininess=64; Smoothness=50; Transparency=0; URL=⁫‌⁪‭⁡​‭​​​​​​​​​​​ ​​‍⁣⁢ ⁣​⁤‭‎‍​‌​ ​⁤‌ ⁡⁡‭⁤ ‌‌ ​ ‌ ⁡⁢ ​‪⁣‬‭​ ‌‭‭ ⁣ ⁢ ⁪⁢ ‍⁣⁢‬​⁪‭ ⁡ ‭⁡⁡‬‬ ⁪ ⁢‭ ‬⁣ ⁣ ⁢⁪‎‌⁤‬⁣‬⁪ ‍⁢⁢‎‪‭​⁣ ‬⁢⁤⁡⁢⁪‎‬⁤‌⁡ ‪⁪‬⁤ ⁡‌‭ ‌ ⁢‎ ⁡⁪⁪⁡ ‎ ⁢⁪⁡‎ ⁤⁪⁤ ​⁢⁢‎⁪‪​⁣‎⁡ ⁣ ​‎ ​⁤‬‎‭ ‪​ ⁢​⁢‍ ⁡‍⁢ ⁣ ‍​⁡⁣ ⁡‪‬‭‭⁡ ⁪‪ ‭ ‍‪‍‭‌ ⁣⁪ ‪ ‍‪‍‌‭​​ ⁢‭⁣‭​⁢‪⁣ ‪‭‪⁪⁡‎ ⁣ ​⁪ ⁪‬​‭⁣‪‪⁣ ‍‍⁪ ‪⁣‌‌ ‬ ‌⁡​⁣​ ‍​ ​ ‍ ‎⁣‎⁢‍​ ‎ ​‍‍‌⁪ ‭⁤⁣ ‬‭‌‎⁣⁣‌‬⁢⁪‭ ‪⁤‪‍⁢‪​​​​​​⁫; Workset=10 | [6 empty] | FALSE | FALSE | FALSE | FALSE |  |  |  | Category=[-2000700]; Color=8421504; Comments=⁫‌⁪‭⁡​‭​​​​​​​​​​​ ​​‍⁣⁢ ⁣​⁤‭‎‍​‌​ ​⁤‌ ⁡⁡‭⁤ ‌‌ ​ ‌ ⁡⁢ ​‪⁣‬‭​ ‌‭‭ ⁣ ⁢ ⁪⁢ ‍⁣⁢‬​⁪‭ ⁡ ‭⁡⁡‬‬ ⁪ ⁢‭ ‬⁣ ⁣ ⁢⁪‎‌⁤‬⁣‬⁪ ‍⁢⁢‎‪‭​⁣ ‬⁢⁤⁡⁢⁪‎‬⁤‌⁡ ‪⁪‬⁤ ⁡‌‭ ‌ ⁢‎ ⁡⁪⁪⁡ ‎ ⁢⁪⁡‎ ⁤⁪⁤ ​⁢⁢‎⁪‪​⁣‎⁡ ⁣ ​‎ ​⁤‬‎‭ ‪​ ⁢​⁢‍ ⁡‍⁢ ⁣ ‍​⁡⁣ ⁡‪‬‭‭⁡ ⁪‪ ‭ ‍‪‍‭‌ ⁣⁪ ‪ ‍‪‍‌‭​​ ⁢‭⁣‭​⁢‪⁣ ‪‭‪⁪⁡‎ ⁣ ​⁪ ⁪‬​‭⁣‪‪⁣ ‍‍⁪ ‪⁣‌‌ ‬ ‌⁡​⁣​ ‍​ ​ ‍ ‎⁣‎⁢‍​ ‎ ​‍‍‌⁪ ‭⁤⁣ ‬‭‌‎⁣⁣‌‬⁢⁪‭ ‪⁤‪‍⁢‪​​​​​​⁫; Cost=0.000000000000000; Description=Foil⁫‌⁪‭⁡​‭​​​​​​​​​​​ ​​‍⁣⁢ ⁣​⁤‭‎‍​‌​ ​⁤‌ ⁡⁡‭⁤ ‌‌ ​ ‌ ⁡⁢ ​‪⁣‬‭​ ‌‭‭ ⁣ ⁢ ⁪⁢ ‍⁣⁢‬​⁪‭ ⁡ ‭⁡⁡‬‬ ⁪ ⁢‭ ‬⁣ ⁣ ⁢⁪‎‌⁤‬⁣‬⁪ ‍⁢⁢‎‪‭​⁣ ‬⁢⁤⁡⁢⁪‎‬⁤‌⁡ ‪⁪‬⁤ ⁡‌‭ ‌ ⁢‎ ⁡⁪⁪⁡ ‎ ⁢⁪⁡‎ ⁤⁪⁤ ​⁢⁢‎⁪‪​⁣‎⁡ ⁣ ​‎ ​⁤‬‎‭ ‪​ ⁢​⁢‍ ⁡‍⁢ ⁣ ‍​⁡⁣ ⁡‪‬‭‭⁡ ⁪‪ ‭ ‍‪‍‭‌ ⁣⁪ ‪ ‍‪‍‌‭​​ ⁢‭⁣‭​⁢‪⁣ ‪‭‪⁪⁡‎ ⁣ ​⁪ ⁪‬​‭⁣‪‪⁣ ‍‍⁪ ‪⁣‌‌ ‬ ‌⁡​⁣​ ‍​ ​ ‍ ‎⁣‎⁢‍​ ‎ ​‍‍‌⁪ ‭⁤⁣ ‬‭‌‎⁣⁣‌‬⁢⁪‭ ‪⁤‪‍⁢‪​​​​​​⁫; Design Option=[-1]; Edited by=""; Export to IFC As=""; Export to IFC=0; Glow=0; IFC Predefined Type=""; IfcGUID=0eZV_n7UrEjecAbub1Q1$3; Keynote=⁫‌⁪‭⁡​‭​​​​​​​​​​​ ​​‍⁣⁢ ⁣​⁤‭‎‍​‌​ ​⁤‌ ⁡⁡‭⁤ ‌‌ ​ ‌ ⁡⁢ ​‪⁣‬‭​ ‌‭‭ ⁣ ⁢ ⁪⁢ ‍⁣⁢‬​⁪‭ ⁡ ‭⁡⁡‬‬ ⁪ ⁢‭ ‬⁣ ⁣ ⁢⁪‎‌⁤‬⁣‬⁪ ‍⁢⁢‎‪‭​⁣ ‬⁢⁤⁡⁢⁪‎‬⁤‌⁡ ‪⁪‬⁤ ⁡‌‭ ‌ ⁢‎ ⁡⁪⁪⁡ ‎ ⁢⁪⁡‎ ⁤⁪⁤ ​⁢⁢‎⁪‪​⁣‎⁡ ⁣ ​‎ ​⁤‬‎‭ ‪​ ⁢​⁢‍ ⁡‍⁢ ⁣ ‍​⁡⁣ ⁡‪‬‭‭⁡ ⁪‪ ‭ ‍‪‍‭‌ ⁣⁪ ‪ ‍‪‍‌‭​​ ⁢‭⁣‭​⁢‪⁣ ‪‭‪⁪⁡‎ ⁣ ​⁪ ⁪‬​‭⁣‪‪⁣ ‍‍⁪ ‪⁣‌‌ ‬ ‌⁡​⁣​ ‍​ ​ ‍ ‎⁣‎⁢‍​ ‎ ​‍‍‌⁪ ‭⁤⁣ ‬‭‌‎⁣⁣‌‬⁢⁪‭ ‪⁤‪‍⁢‪​​​​​​⁫; Manufacturer=⁫‌⁪‭⁡​‭​​​​​​​​​​​ ​​‍⁣⁢ ⁣​⁤‭‎‍​‌​ ​⁤‌ ⁡⁡‭⁤ ‌‌ ​ ‌ ⁡⁢ ​‪⁣‬‭​ ‌‭‭ ⁣ ⁢ ⁪⁢ ‍⁣⁢‬​⁪‭ ⁡ ‭⁡⁡‬‬ ⁪ ⁢‭ ‬⁣ ⁣ ⁢⁪‎‌⁤‬⁣‬⁪ ‍⁢⁢‎‪‭​⁣ ‬⁢⁤⁡⁢⁪‎‬⁤‌⁡ ‪⁪‬⁤ ⁡‌‭ ‌ ⁢‎ ⁡⁪⁪⁡ ‎ ⁢⁪⁡‎ ⁤⁪⁤ ​⁢⁢‎⁪‪​⁣‎⁡ ⁣ ​‎ ​⁤‬‎‭ ‪​ ⁢​⁢‍ ⁡‍⁢ ⁣ ‍​⁡⁣ ⁡‪‬‭‭⁡ ⁪‪ ‭ ‍‪‍‭‌ ⁣⁪ ‪ ‍‪‍‌‭​​ ⁢‭⁣‭​⁢‪⁣ ‪‭‪⁪⁡‎ ⁣ ​⁪ ⁪‬​‭⁣‪‪⁣ ‍‍⁪ ‪⁣‌‌ ‬ ‌⁡​⁣​ ‍​ ​ ‍ ‎⁣‎⁢‍​ ‎ ​‍‍‌⁪ ‭⁤⁣ ‬‭‌‎⁣⁣‌‬⁢⁪‭ ‪⁤‪‍⁢‪​​​​​​⁫; Mark=""; Model=""; Name=Foil; Shininess=64; Smoothness=50; Transparency=0; URL=⁫‌⁪‭⁡​‭​​​​​​​​​​​ ​​‍⁣⁢ ⁣​⁤‭‎‍​‌​ ​⁤‌ ⁡⁡‭⁤ ‌‌ ​ ‌ ⁡⁢ ​‪⁣‬‭​ ‌‭‭ ⁣ ⁢ ⁪⁢ ‍⁣⁢‬​⁪‭ ⁡ ‭⁡⁡‬‬ ⁪ ⁢‭ ‬⁣ ⁣ ⁢⁪‎‌⁤‬⁣‬⁪ ‍⁢⁢‎‪‭​⁣ ‬⁢⁤⁡⁢⁪‎‬⁤‌⁡ ‪⁪‬⁤ ⁡‌‭ ‌ ⁢‎ ⁡⁪⁪⁡ ‎ ⁢⁪⁡‎ ⁤⁪⁤ ​⁢⁢‎⁪‪​⁣‎⁡ ⁣ ​‎ ​⁤‬‎‭ ‪​ ⁢​⁢‍ ⁡‍⁢ ⁣ ‍​⁡⁣ ⁡‪‬‭‭⁡ ⁪‪ ‭ ‍‪‍‭‌ ⁣⁪ ‪ ‍‪‍‌‭​​ ⁢‭⁣‭​⁢‪⁣ ‪‭‪⁪⁡‎ ⁣ ​⁪ ⁪‬​‭⁣‪‪⁣ ‍‍⁪ ‪⁣‌‌ ‬ ‌⁡​⁣​ ‍​ ​ ‍ ‎⁣‎⁢‍​ ‎ ​‍‍‌⁪ ‭⁤⁣ ‬‭‌‎⁣⁣‌‬⁢⁪‭ ‪⁤‪‍⁢‪​​​​​​⁫; Workset=10
2492738 | HL84.H | OST_PipeAccessory |  |  |  |  | Трапы для внутренних помещений - Комплектующие |  |  |  |  | HL84.H | 288dffb1-1ded-4eb6-898a-9789414da9cd-00260942 | 3aeaa08e-1a66-47ab-8b2a-39de99b829fb | None |  | 3089 | Семейство : Арматура трубопроводов : HL_Комплекты для гидрозиляции_HL84.H | [6 empty] | HL_Комплекты для гидрозиляции_HL84.H | [57 empty] | 0 | 0eZV_n7UrEjecAbub1Qw2F | [234 empty] | HL84.H |  |  | HL84.H Уплотнительный комплект с битумным полотном 500 x 500мм | [68 empty] | 0 | [17 empty] | Deck Waste Water Drains | 23.70.50.21.24.14 | [463 empty] | HL Hutterer & Lechner GmbH | http://www.hutterer-lechner.com/ru/Products/catalog/floor-drains/attachments/HL84.H.aspx | [149 empty] | 9003076011841 | [103 empty] | HL84.H | 1,70 [kg] | Авторские права(©), права на дизайн или какие либо другие права интелектуальной собственности являются исключительной собственностью компании HL Hutterer & Lechner. Изменению не подлежит. Файл семейства с данными о прозводителе изделия защищен паролем с водяным знаком. | Edelstahl - Bitumen | 220 x 155 mm / 500 x 500 mm |  |  | Category=[-2000700]; Color=7895160; Comments=⁫‌⁪‭⁡​‭​​​​​​​​​​​ ​​‍⁣⁢ ⁣​⁤‭‎‍​‌​ ​⁤‌ ⁡⁡‭⁤ ‌‌ ​ ‌ ⁡⁢ ​‪⁣‬‭​ ‌‭‭ ⁣ ⁢ ⁪⁢ ‍⁣⁢‬​⁪‭ ⁡ ‭⁡⁡‬‬ ⁪ ⁢‭ ‬⁣ ⁣ ⁢⁪‎‌⁤‬⁣‬⁪ ‍⁢⁢‎‪‭​⁣ ‬⁢⁤⁡⁢⁪‎‬⁤‌⁡ ‪⁪‬⁤ ⁡‌‭ ‌ ⁢‎ ⁡⁪⁪⁡ ‎ ⁢⁪⁡‎ ⁤⁪⁤ ​⁢⁢‎⁪‪​⁣‎⁡ ⁣ ​‎ ​⁤‬‎‭ ‪​ ⁢​⁢‍ ⁡‍⁢ ⁣ ‍​⁡⁣ ⁡‪‬‭‭⁡ ⁪‪ ‭ ‍‪‍‭‌ ⁣⁪ ‪ ‍‪‍‌‭​​ ⁢‭⁣‭​⁢‪⁣ ‪‭‪⁪⁡‎ ⁣ ​⁪ ⁪‬​‭⁣‪‪⁣ ‍‍⁪ ‪⁣‌‌ ‬ ‌⁡​⁣​ ‍​ ​ ‍ ‎⁣‎⁢‍​ ‎ ​‍‍‌⁪ ‭⁤⁣ ‬‭‌‎⁣⁣‌‬⁢⁪‭ ‪⁤‪‍⁢‪​​​​​​⁫; Cost=0.000000000000000; Description=Stainless Steel⁫‌⁪‭⁡​‭​​​​​​​​​​​ ​​‍⁣⁢ ⁣​⁤‭‎‍​‌​ ​⁤‌ ⁡⁡‭⁤ ‌‌ ​ ‌ ⁡⁢ ​‪⁣‬‭​ ‌‭‭ ⁣ ⁢ ⁪⁢ ‍⁣⁢‬​⁪‭ ⁡ ‭⁡⁡‬‬ ⁪ ⁢‭ ‬⁣ ⁣ ⁢⁪‎‌⁤‬⁣‬⁪ ‍⁢⁢‎‪‭​⁣ ‬⁢⁤⁡⁢⁪‎‬⁤‌⁡ ‪⁪‬⁤ ⁡‌‭ ‌ ⁢‎ ⁡⁪⁪⁡ ‎ ⁢⁪⁡‎ ⁤⁪⁤ ​⁢⁢‎⁪‪​⁣‎⁡ ⁣ ​‎ ​⁤‬‎‭ ‪​ ⁢​⁢‍ ⁡‍⁢ ⁣ ‍​⁡⁣ ⁡‪‬‭‭⁡ ⁪‪ ‭ ‍‪‍‭‌ ⁣⁪ ‪ ‍‪‍‌‭​​ ⁢‭⁣‭​⁢‪⁣ ‪‭‪⁪⁡‎ ⁣ ​⁪ ⁪‬​‭⁣‪‪⁣ ‍‍⁪ ‪⁣‌‌ ‬ ‌⁡​⁣​ ‍​ ​ ‍ ‎⁣‎⁢‍​ ‎ ​‍‍‌⁪ ‭⁤⁣ ‬‭‌‎⁣⁣‌‬⁢⁪‭ ‪⁤‪‍⁢‪​​​​​​⁫; Design Option=[-1]; Edited by=""; Export to IFC As=""; Export to IFC=0; Glow=0; IFC Predefined Type=""; IfcGUID=0eZV_n7UrEjecAbub1Q1$7; Keynote=⁫‌⁪‭⁡​‭​​​​​​​​​​​ ​​‍⁣⁢ ⁣​⁤‭‎‍​‌​ ​⁤‌ ⁡⁡‭⁤ ‌‌ ​ ‌ ⁡⁢ ​‪⁣‬‭​ ‌‭‭ ⁣ ⁢ ⁪⁢ ‍⁣⁢‬​⁪‭ ⁡ ‭⁡⁡‬‬ ⁪ ⁢‭ ‬⁣ ⁣ ⁢⁪‎‌⁤‬⁣‬⁪ ‍⁢⁢‎‪‭​⁣ ‬⁢⁤⁡⁢⁪‎‬⁤‌⁡ ‪⁪‬⁤ ⁡‌‭ ‌ ⁢‎ ⁡⁪⁪⁡ ‎ ⁢⁪⁡‎ ⁤⁪⁤ ​⁢⁢‎⁪‪​⁣‎⁡ ⁣ ​‎ ​⁤‬‎‭ ‪​ ⁢​⁢‍ ⁡‍⁢ ⁣ ‍​⁡⁣ ⁡‪‬‭‭⁡ ⁪‪ ‭ ‍‪‍‭‌ ⁣⁪ ‪ ‍‪‍‌‭​​ ⁢‭⁣‭​⁢‪⁣ ‪‭‪⁪⁡‎ ⁣ ​⁪ ⁪‬​‭⁣‪‪⁣ ‍‍⁪ ‪⁣‌‌ ‬ ‌⁡​⁣​ ‍​ ​ ‍ ‎⁣‎⁢‍​ ‎ ​‍‍‌⁪ ‭⁤⁣ ‬‭‌‎⁣⁣‌‬⁢⁪‭ ‪⁤‪‍⁢‪​​​​​​⁫; Manufacturer=⁫‌⁪‭⁡​‭​​​​​​​​​​​ ​​‍⁣⁢ ⁣​⁤‭‎‍​‌​ ​⁤‌ ⁡⁡‭⁤ ‌‌ ​ ‌ ⁡⁢ ​‪⁣‬‭​ ‌‭‭ ⁣ ⁢ ⁪⁢ ‍⁣⁢‬​⁪‭ ⁡ ‭⁡⁡‬‬ ⁪ ⁢‭ ‬⁣ ⁣ ⁢⁪‎‌⁤‬⁣‬⁪ ‍⁢⁢‎‪‭​⁣ ‬⁢⁤⁡⁢⁪‎‬⁤‌⁡ ‪⁪‬⁤ ⁡‌‭ ‌ ⁢‎ ⁡⁪⁪⁡ ‎ ⁢⁪⁡‎ ⁤⁪⁤ ​⁢⁢‎⁪‪​⁣‎⁡ ⁣ ​‎ ​⁤‬‎‭ ‪​ ⁢​⁢‍ ⁡‍⁢ ⁣ ‍​⁡⁣ ⁡‪‬‭‭⁡ ⁪‪ ‭ ‍‪‍‭‌ ⁣⁪ ‪ ‍‪‍‌‭​​ ⁢‭⁣‭​⁢‪⁣ ‪‭‪⁪⁡‎ ⁣ ​⁪ ⁪‬​‭⁣‪‪⁣ ‍‍⁪ ‪⁣‌‌ ‬ ‌⁡​⁣​ ‍​ ​ ‍ ‎⁣‎⁢‍​ ‎ ​‍‍‌⁪ ‭⁤⁣ ‬‭‌‎⁣⁣‌‬⁢⁪‭ ‪⁤‪‍⁢‪​​​​​​⁫; Mark=""; Model=""; Name=Stainless Steel; Shininess=64; Smoothness=50; Transparency=0; URL=⁫‌⁪‭⁡​‭​​​​​​​​​​​ ​​‍⁣⁢ ⁣​⁤‭‎‍​‌​ ​⁤‌ ⁡⁡‭⁤ ‌‌ ​ ‌ ⁡⁢ ​‪⁣‬‭​ ‌‭‭ ⁣ ⁢ ⁪⁢ ‍⁣⁢‬​⁪‭ ⁡ ‭⁡⁡‬‬ ⁪ ⁢‭ ‬⁣ ⁣ ⁢⁪‎‌⁤‬⁣‬⁪ ‍⁢⁢‎‪‭​⁣ ‬⁢⁤⁡⁢⁪‎‬⁤‌⁡ ‪⁪‬⁤ ⁡‌‭ ‌ ⁢‎ ⁡⁪⁪⁡ ‎ ⁢⁪⁡‎ ⁤⁪⁤ ​⁢⁢‎⁪‪​⁣‎⁡ ⁣ ​‎ ​⁤‬‎‭ ‪​ ⁢​⁢‍ ⁡‍⁢ ⁣ ‍​⁡⁣ ⁡‪‬‭‭⁡ ⁪‪ ‭ ‍‪‍‭‌ ⁣⁪ ‪ ‍‪‍‌‭​​ ⁢‭⁣‭​⁢‪⁣ ‪‭‪⁪⁡‎ ⁣ ​⁪ ⁪‬​‭⁣‪‪⁣ ‍‍⁪ ‪⁣‌‌ ‬ ‌⁡​⁣​ ‍​ ​ ‍ ‎⁣‎⁢‍​ ‎ ​‍‍‌⁪ ‭⁤⁣ ‬‭‌‎⁣⁣‌‬⁢⁪‭ ‪⁤‪‍⁢‪​​​​​​⁫; Workset=10 | [6 empty] | FALSE | FALSE | FALSE | FALSE |  |  |  | Category=[-2000700]; Color=8421504; Comments=⁫‌⁪‭⁡​‭​​​​​​​​​​​ ​​‍⁣⁢ ⁣​⁤‭‎‍​‌​ ​⁤‌ ⁡⁡‭⁤ ‌‌ ​ ‌ ⁡⁢ ​‪⁣‬‭​ ‌‭‭ ⁣ ⁢ ⁪⁢ ‍⁣⁢‬​⁪‭ ⁡ ‭⁡⁡‬‬ ⁪ ⁢‭ ‬⁣ ⁣ ⁢⁪‎‌⁤‬⁣‬⁪ ‍⁢⁢‎‪‭​⁣ ‬⁢⁤⁡⁢⁪‎‬⁤‌⁡ ‪⁪‬⁤ ⁡‌‭ ‌ ⁢‎ ⁡⁪⁪⁡ ‎ ⁢⁪⁡‎ ⁤⁪⁤ ​⁢⁢‎⁪‪​⁣‎⁡ ⁣ ​‎ ​⁤‬‎‭ ‪​ ⁢​⁢‍ ⁡‍⁢ ⁣ ‍​⁡⁣ ⁡‪‬‭‭⁡ ⁪‪ ‭ ‍‪‍‭‌ ⁣⁪ ‪ ‍‪‍‌‭​​ ⁢‭⁣‭​⁢‪⁣ ‪‭‪⁪⁡‎ ⁣ ​⁪ ⁪‬​‭⁣‪‪⁣ ‍‍⁪ ‪⁣‌‌ ‬ ‌⁡​⁣​ ‍​ ​ ‍ ‎⁣‎⁢‍​ ‎ ​‍‍‌⁪ ‭⁤⁣ ‬‭‌‎⁣⁣‌‬⁢⁪‭ ‪⁤‪‍⁢‪​​​​​​⁫; Cost=0.000000000000000; Description=Foil⁫‌⁪‭⁡​‭​​​​​​​​​​​ ​​‍⁣⁢ ⁣​⁤‭‎‍​‌​ ​⁤‌ ⁡⁡‭⁤ ‌‌ ​ ‌ ⁡⁢ ​‪⁣‬‭​ ‌‭‭ ⁣ ⁢ ⁪⁢ ‍⁣⁢‬​⁪‭ ⁡ ‭⁡⁡‬‬ ⁪ ⁢‭ ‬⁣ ⁣ ⁢⁪‎‌⁤‬⁣‬⁪ ‍⁢⁢‎‪‭​⁣ ‬⁢⁤⁡⁢⁪‎‬⁤‌⁡ ‪⁪‬⁤ ⁡‌‭ ‌ ⁢‎ ⁡⁪⁪⁡ ‎ ⁢⁪⁡‎ ⁤⁪⁤ ​⁢⁢‎⁪‪​⁣‎⁡ ⁣ ​‎ ​⁤‬‎‭ ‪​ ⁢​⁢‍ ⁡‍⁢ ⁣ ‍​⁡⁣ ⁡‪‬‭‭⁡ ⁪‪ ‭ ‍‪‍‭‌ ⁣⁪ ‪ ‍‪‍‌‭​​ ⁢‭⁣‭​⁢‪⁣ ‪‭‪⁪⁡‎ ⁣ ​⁪ ⁪‬​‭⁣‪‪⁣ ‍‍⁪ ‪⁣‌‌ ‬ ‌⁡​⁣​ ‍​ ​ ‍ ‎⁣‎⁢‍​ ‎ ​‍‍‌⁪ ‭⁤⁣ ‬‭‌‎⁣⁣‌‬⁢⁪‭ ‪⁤‪‍⁢‪​​​​​​⁫; Design Option=[-1]; Edited by=""; Export to IFC As=""; Export to IFC=0; Glow=0; IFC Predefined Type=""; IfcGUID=0eZV_n7UrEjecAbub1Q1$3; Keynote=⁫‌⁪‭⁡​‭​​​​​​​​​​​ ​​‍⁣⁢ ⁣​⁤‭‎‍​‌​ ​⁤‌ ⁡⁡‭⁤ ‌‌ ​ ‌ ⁡⁢ ​‪⁣‬‭​ ‌‭‭ ⁣ ⁢ ⁪⁢ ‍⁣⁢‬​⁪‭ ⁡ ‭⁡⁡‬‬ ⁪ ⁢‭ ‬⁣ ⁣ ⁢⁪‎‌⁤‬⁣‬⁪ ‍⁢⁢‎‪‭​⁣ ‬⁢⁤⁡⁢⁪‎‬⁤‌⁡ ‪⁪‬⁤ ⁡‌‭ ‌ ⁢‎ ⁡⁪⁪⁡ ‎ ⁢⁪⁡‎ ⁤⁪⁤ ​⁢⁢‎⁪‪​⁣‎⁡ ⁣ ​‎ ​⁤‬‎‭ ‪​ ⁢​⁢‍ ⁡‍⁢ ⁣ ‍​⁡⁣ ⁡‪‬‭‭⁡ ⁪‪ ‭ ‍‪‍‭‌ ⁣⁪ ‪ ‍‪‍‌‭​​ ⁢‭⁣‭​⁢‪⁣ ‪‭‪⁪⁡‎ ⁣ ​⁪ ⁪‬​‭⁣‪‪⁣ ‍‍⁪ ‪⁣‌‌ ‬ ‌⁡​⁣​ ‍​ ​ ‍ ‎⁣‎⁢‍​ ‎ ​‍‍‌⁪ ‭⁤⁣ ‬‭‌‎⁣⁣‌‬⁢⁪‭ ‪⁤‪‍⁢‪​​​​​​⁫; Manufacturer=⁫‌⁪‭⁡​‭​​​​​​​​​​​ ​​‍⁣⁢ ⁣​⁤‭‎‍​‌​ ​⁤‌ ⁡⁡‭⁤ ‌‌ ​ ‌ ⁡⁢ ​‪⁣‬‭​ ‌‭‭ ⁣ ⁢ ⁪⁢ ‍⁣⁢‬​⁪‭ ⁡ ‭⁡⁡‬‬ ⁪ ⁢‭ ‬⁣ ⁣ ⁢⁪‎‌⁤‬⁣‬⁪ ‍⁢⁢‎‪‭​⁣ ‬⁢⁤⁡⁢⁪‎‬⁤‌⁡ ‪⁪‬⁤ ⁡‌‭ ‌ ⁢‎ ⁡⁪⁪⁡ ‎ ⁢⁪⁡‎ ⁤⁪⁤ ​⁢⁢‎⁪‪​⁣‎⁡ ⁣ ​‎ ​⁤‬‎‭ ‪​ ⁢​⁢‍ ⁡‍⁢ ⁣ ‍​⁡⁣ ⁡‪‬‭‭⁡ ⁪‪ ‭ ‍‪‍‭‌ ⁣⁪ ‪ ‍‪‍‌‭​​ ⁢‭⁣‭​⁢‪⁣ ‪‭‪⁪⁡‎ ⁣ ​⁪ ⁪‬​‭⁣‪‪⁣ ‍‍⁪ ‪⁣‌‌ ‬ ‌⁡​⁣​ ‍​ ​ ‍ ‎⁣‎⁢‍​ ‎ ​‍‍‌⁪ ‭⁤⁣ ‬‭‌‎⁣⁣‌‬⁢⁪‭ ‪⁤‪‍⁢‪​​​​​​⁫; Mark=""; Model=""; Name=Foil; Shininess=64; Smoothness=50; Transparency=0; URL=⁫‌⁪‭⁡​‭​​​​​​​​​​​ ​​‍⁣⁢ ⁣​⁤‭‎‍​‌​ ​⁤‌ ⁡⁡‭⁤ ‌‌ ​ ‌ ⁡⁢ ​‪⁣‬‭​ ‌‭‭ ⁣ ⁢ ⁪⁢ ‍⁣⁢‬​⁪‭ ⁡ ‭⁡⁡‬‬ ⁪ ⁢‭ ‬⁣ ⁣ ⁢⁪‎‌⁤‬⁣‬⁪ ‍⁢⁢‎‪‭​⁣ ‬⁢⁤⁡⁢⁪‎‬⁤‌⁡ ‪⁪‬⁤ ⁡‌‭ ‌ ⁢‎ ⁡⁪⁪⁡ ‎ ⁢⁪⁡‎ ⁤⁪⁤ ​⁢⁢‎⁪‪​⁣‎⁡ ⁣ ​‎ ​⁤‬‎‭ ‪​ ⁢​⁢‍ ⁡‍⁢ ⁣ ‍​⁡⁣ ⁡‪‬‭‭⁡ ⁪‪ ‭ ‍‪‍‭‌ ⁣⁪ ‪ ‍‪‍‌‭​​ ⁢‭⁣‭​⁢‪⁣ ‪‭‪⁪⁡‎ ⁣ ​⁪ ⁪‬​‭⁣‪‪⁣ ‍‍⁪ ‪⁣‌‌ ‬ ‌⁡​⁣​ ‍​ ​ ‍ ‎⁣‎⁢‍​ ‎ ​‍‍‌⁪ ‭⁤⁣ ‬‭‌‎⁣⁣‌‬⁢⁪‭ ‪⁤‪‍⁢‪​​​​​​⁫; Workset=10
2492755 | HL_Вспомогательные материалы-Противопожарная защита_HL67 | OST_PipeAccessory |  |  |  |  | Кровельные воронки |  |  |  |  | HL_Вспомогательные материалы-Противопожарная защита_HL67 | 288dffb1-1ded-4eb6-898a-9789414da9cd-00260953 | 3aeaa08e-1a66-47ab-8b2a-39de99b829fb | None |  | 3090 | Семейство : Арматура трубопроводов : HL_Вспомогательные материалы-Противопожарная защита_HL67 | [6 empty] | HL_Вспомогательные материалы-Противопожарная защита_HL67 | [57 empty] | 0 | 0eZV_n7UrEjecAbub1Qw2U | [218 empty] | 0 | [15 empty] | HL67 |  |  | HL67, Насадка круглая d 145мм гладкая/подрамники из высококачественной стали d 155мм (V4A)/d 145мм | [68 empty] | 0 | [482 empty] | HL Hutterer & Lechner GmbH | http://www.hutterer-lechner.com/ru/products/catalog/roof-drains/HL67.aspx | [149 empty] | 9003076700677 | [103 empty] | HL67 | 0,518 [kg] | Авторские права(©), права на дизайн или какие либо другие права интелектуальной собственности являются исключительной собственностью компании HL Hutterer & Lechner. Изменению не подлежит. Файл семейства с данными о прозводителе изделия защищен паролем с водяным знаком. | PP | d 145 mm | None |  |  | 10-120 mm | d 155mm | Edelstahl d 145mm | K - 300 kg
2492772 | HL_Вспомогательные материалы-Противопожарная защита_HL635 | OST_PipeAccessory |  |  |  |  | Кровельные воронки |  |  |  |  | HL_Вспомогательные материалы-Противопожарная защита_HL635 | 288dffb1-1ded-4eb6-898a-9789414da9cd-00260964 | 3aeaa08e-1a66-47ab-8b2a-39de99b829fb | None |  | 3091 | Семейство : Арматура трубопроводов : HL_Вспомогательные материалы-Противопожарная защита_HL635 | [6 empty] | HL_Вспомогательные материалы-Противопожарная защита_HL635 | [57 empty] | 0 | 0eZV_n7UrEjecAbub1Qw2f | [218 empty] | 0 | [15 empty] | HL635 |  |  | HL635, Дренажная насадка 362х362мм/240х240 алюминий | [68 empty] | 0 | [482 empty] | HL Hutterer & Lechner GmbH | http://www.hutterer-lechner.com/ru/products/catalog/roof-drains/HL635.aspx | [149 empty] | 9003076017973 | [103 empty] | HL635 | 1,101 [kg] | Авторские права(©), права на дизайн или какие либо другие права интелектуальной собственности являются исключительной собственностью компании HL Hutterer & Lechner. Изменению не подлежит. Файл семейства с данными о прозводителе изделия защищен паролем с водяным знаком. | PUR/Alu | 362x362mm | None | Category=[-2000700]; Color=7895160; Comments=⁫‌⁪‭⁡​‭​​​​​​​​​​​ ​​‍⁣⁢ ⁣​⁤‭‎‍​‌​ ​⁤‌ ⁡⁡‭⁤ ‌‌ ​ ‌ ⁡⁢ ​‪⁣‬‭​ ‌‭‭ ⁣ ⁢ ⁪⁢ ‍⁣⁢‬​⁪‭ ⁡ ‭⁡⁡‬‬ ⁪ ⁢‭ ‬⁣ ⁣ ⁢⁪‎‌⁤‬⁣‬⁪ ‍⁢⁢‎‪‭​⁣ ‬⁢⁤⁡⁢⁪‎‬⁤‌⁡ ‪⁪‬⁤ ⁡‌‭ ‌ ⁢‎ ⁡⁪⁪⁡ ‎ ⁢⁪⁡‎ ⁤⁪⁤ ​⁢⁢‎⁪‪​⁣‎⁡ ⁣ ​‎ ​⁤‬‎‭ ‪​ ⁢​⁢‍ ⁡‍⁢ ⁣ ‍​⁡⁣ ⁡‪‬‭‭⁡ ⁪‪ ‭ ‍‪‍‭‌ ⁣⁪ ‪ ‍‪‍‌‭​​ ⁢‭⁣‭​⁢‪⁣ ‪‭‪⁪⁡‎ ⁣ ​⁪ ⁪‬​‭⁣‪‪⁣ ‍‍⁪ ‪⁣‌‌ ‬ ‌⁡​⁣​ ‍​ ​ ‍ ‎⁣‎⁢‍​ ‎ ​‍‍‌⁪ ‭⁤⁣ ‬‭‌‎⁣⁣‌‬⁢⁪‭ ‪⁤‪‍⁢‪​​​​​​⁫; Cost=0.000000000000000; Description=Plastic - Black⁫‌⁪‭⁡​‭​​​​​​​​​​​ ​​‍⁣⁢ ⁣​⁤‭‎‍​‌​ ​⁤‌ ⁡⁡‭⁤ ‌‌ ​ ‌ ⁡⁢ ​‪⁣‬‭​ ‌‭‭ ⁣ ⁢ ⁪⁢ ‍⁣⁢‬​⁪‭ ⁡ ‭⁡⁡‬‬ ⁪ ⁢‭ ‬⁣ ⁣ ⁢⁪‎‌⁤‬⁣‬⁪ ‍⁢⁢‎‪‭​⁣ ‬⁢⁤⁡⁢⁪‎‬⁤‌⁡ ‪⁪‬⁤ ⁡‌‭ ‌ ⁢‎ ⁡⁪⁪⁡ ‎ ⁢⁪⁡‎ ⁤⁪⁤ ​⁢⁢‎⁪‪​⁣‎⁡ ⁣ ​‎ ​⁤‬‎‭ ‪​ ⁢​⁢‍ ⁡‍⁢ ⁣ ‍​⁡⁣ ⁡‪‬‭‭⁡ ⁪‪ ‭ ‍‪‍‭‌ ⁣⁪ ‪ ‍‪‍‌‭​​ ⁢‭⁣‭​⁢‪⁣ ‪‭‪⁪⁡‎ ⁣ ​⁪ ⁪‬​‭⁣‪‪⁣ ‍‍⁪ ‪⁣‌‌ ‬ ‌⁡​⁣​ ‍​ ​ ‍ ‎⁣‎⁢‍​ ‎ ​‍‍‌⁪ ‭⁤⁣ ‬‭‌‎⁣⁣‌‬⁢⁪‭ ‪⁤‪‍⁢‪​​​​​​⁫; Design Option=[-1]; Edited by=""; Export to IFC As=""; Export to IFC=0; Glow=0; IFC Predefined Type=""; IfcGUID=0eZV_n7UrEjecAbub1Q1$1; Keynote=⁫‌⁪‭⁡​‭​​​​​​​​​​​ ​​‍⁣⁢ ⁣​⁤‭‎‍​‌​ ​⁤‌ ⁡⁡‭⁤ ‌‌ ​ ‌ ⁡⁢ ​‪⁣‬‭​ ‌‭‭ ⁣ ⁢ ⁪⁢ ‍⁣⁢‬​⁪‭ ⁡ ‭⁡⁡‬‬ ⁪ ⁢‭ ‬⁣ ⁣ ⁢⁪‎‌⁤‬⁣‬⁪ ‍⁢⁢‎‪‭​⁣ ‬⁢⁤⁡⁢⁪‎‬⁤‌⁡ ‪⁪‬⁤ ⁡‌‭ ‌ ⁢‎ ⁡⁪⁪⁡ ‎ ⁢⁪⁡‎ ⁤⁪⁤ ​⁢⁢‎⁪‪​⁣‎⁡ ⁣ ​‎ ​⁤‬‎‭ ‪​ ⁢​⁢‍ ⁡‍⁢ ⁣ ‍​⁡⁣ ⁡‪‬‭‭⁡ ⁪‪ ‭ ‍‪‍‭‌ ⁣⁪ ‪ ‍‪‍‌‭​​ ⁢‭⁣‭​⁢‪⁣ ‪‭‪⁪⁡‎ ⁣ ​⁪ ⁪‬​‭⁣‪‪⁣ ‍‍⁪ ‪⁣‌‌ ‬ ‌⁡​⁣​ ‍​ ​ ‍ ‎⁣‎⁢‍​ ‎ ​‍‍‌⁪ ‭⁤⁣ ‬‭‌‎⁣⁣‌‬⁢⁪‭ ‪⁤‪‍⁢‪​​​​​​⁫; Manufacturer=⁫‌⁪‭⁡​‭​​​​​​​​​​​ ​​‍⁣⁢ ⁣​⁤‭‎‍​‌​ ​⁤‌ ⁡⁡‭⁤ ‌‌ ​ ‌ ⁡⁢ ​‪⁣‬‭​ ‌‭‭ ⁣ ⁢ ⁪⁢ ‍⁣⁢‬​⁪‭ ⁡ ‭⁡⁡‬‬ ⁪ ⁢‭ ‬⁣ ⁣ ⁢⁪‎‌⁤‬⁣‬⁪ ‍⁢⁢‎‪‭​⁣ ‬⁢⁤⁡⁢⁪‎‬⁤‌⁡ ‪⁪‬⁤ ⁡‌‭ ‌ ⁢‎ ⁡⁪⁪⁡ ‎ ⁢⁪⁡‎ ⁤⁪⁤ ​⁢⁢‎⁪‪​⁣‎⁡ ⁣ ​‎ ​⁤‬‎‭ ‪​ ⁢​⁢‍ ⁡‍⁢ ⁣ ‍​⁡⁣ ⁡‪‬‭‭⁡ ⁪‪ ‭ ‍‪‍‭‌ ⁣⁪ ‪ ‍‪‍‌‭​​ ⁢‭⁣‭​⁢‪⁣ ‪‭‪⁪⁡‎ ⁣ ​⁪ ⁪‬​‭⁣‪‪⁣ ‍‍⁪ ‪⁣‌‌ ‬ ‌⁡​⁣​ ‍​ ​ ‍ ‎⁣‎⁢‍​ ‎ ​‍‍‌⁪ ‭⁤⁣ ‬‭‌‎⁣⁣‌‬⁢⁪‭ ‪⁤‪‍⁢‪​​​​​​⁫; Mark=""; Model=""; Name=Plactic - Black; Shininess=64; Smoothness=50; Transparency=0; URL=⁫‌⁪‭⁡​‭​​​​​​​​​​​ ​​‍⁣⁢ ⁣​⁤‭‎‍​‌​ ​⁤‌ ⁡⁡‭⁤ ‌‌ ​ ‌ ⁡⁢ ​‪⁣‬‭​ ‌‭‭ ⁣ ⁢ ⁪⁢ ‍⁣⁢‬​⁪‭ ⁡ ‭⁡⁡‬‬ ⁪ ⁢‭ ‬⁣ ⁣ ⁢⁪‎‌⁤‬⁣‬⁪ ‍⁢⁢‎‪‭​⁣ ‬⁢⁤⁡⁢⁪‎‬⁤‌⁡ ‪⁪‬⁤ ⁡‌‭ ‌ ⁢‎ ⁡⁪⁪⁡ ‎ ⁢⁪⁡‎ ⁤⁪⁤ ​⁢⁢‎⁪‪​⁣‎⁡ ⁣ ​‎ ​⁤‬‎‭ ‪​ ⁢​⁢‍ ⁡‍⁢ ⁣ ‍​⁡⁣ ⁡‪‬‭‭⁡ ⁪‪ ‭ ‍‪‍‭‌ ⁣⁪ ‪ ‍‪‍‌‭​​ ⁢‭⁣‭​⁢‪⁣ ‪‭‪⁪⁡‎ ⁣ ​⁪ ⁪‬​‭⁣‪‪⁣ ‍‍⁪ ‪⁣‌‌ ‬ ‌⁡​⁣​ ‍​ ​ ‍ ‎⁣‎⁢‍​ ‎ ​‍‍‌⁪ ‭⁤⁣ ‬‭‌‎⁣⁣‌‬⁢⁪‭ ‪⁤‪‍⁢‪​​​​​​⁫; Workset=10 |  | 100 mm | 240x240mm |  | K - 300 kg
2492789 | HL_Вспомогательные материалы-Противопожарная защита_HL636 | OST_PipeAccessory |  |  |  |  | Кровельные воронки |  |  |  |  | HL_Вспомогательные материалы-Противопожарная защита_HL636 | 288dffb1-1ded-4eb6-898a-9789414da9cd-00260975 | 3aeaa08e-1a66-47ab-8b2a-39de99b829fb | None |  | 3092 | Семейство : Арматура трубопроводов : HL_Вспомогательные материалы-Противопожарная защита_HL636 | [6 empty] | HL_Вспомогательные материалы-Противопожарная защита_HL636 | [57 empty] | 0 | 0eZV_n7UrEjecAbub1Qw2u | [218 empty] | 0 | [15 empty] | HL636 |  |  | HL636, Дренажная насадная часть 93мм/362х362мм | [68 empty] | 0 | [482 empty] | HL Hutterer & Lechner GmbH | http://www.hutterer-lechner.com/ru/products/catalog/roof-drains/HL636.aspx | [149 empty] | 9003076017997 | [103 empty] | HL636 | 0,622 [kg] | Авторские права(©), права на дизайн или какие либо другие права интелектуальной собственности являются исключительной собственностью компании HL Hutterer & Lechner. Изменению не подлежит. Файл семейства с данными о прозводителе изделия защищен паролем с водяным знаком. | PUR | 362x362mm | None | Category=[-2000700]; Color=7895160; Comments=⁫‌⁪‭⁡​‭​​​​​​​​​​​ ​​‍⁣⁢ ⁣​⁤‭‎‍​‌​ ​⁤‌ ⁡⁡‭⁤ ‌‌ ​ ‌ ⁡⁢ ​‪⁣‬‭​ ‌‭‭ ⁣ ⁢ ⁪⁢ ‍⁣⁢‬​⁪‭ ⁡ ‭⁡⁡‬‬ ⁪ ⁢‭ ‬⁣ ⁣ ⁢⁪‎‌⁤‬⁣‬⁪ ‍⁢⁢‎‪‭​⁣ ‬⁢⁤⁡⁢⁪‎‬⁤‌⁡ ‪⁪‬⁤ ⁡‌‭ ‌ ⁢‎ ⁡⁪⁪⁡ ‎ ⁢⁪⁡‎ ⁤⁪⁤ ​⁢⁢‎⁪‪​⁣‎⁡ ⁣ ​‎ ​⁤‬‎‭ ‪​ ⁢​⁢‍ ⁡‍⁢ ⁣ ‍​⁡⁣ ⁡‪‬‭‭⁡ ⁪‪ ‭ ‍‪‍‭‌ ⁣⁪ ‪ ‍‪‍‌‭​​ ⁢‭⁣‭​⁢‪⁣ ‪‭‪⁪⁡‎ ⁣ ​⁪ ⁪‬​‭⁣‪‪⁣ ‍‍⁪ ‪⁣‌‌ ‬ ‌⁡​⁣​ ‍​ ​ ‍ ‎⁣‎⁢‍​ ‎ ​‍‍‌⁪ ‭⁤⁣ ‬‭‌‎⁣⁣‌‬⁢⁪‭ ‪⁤‪‍⁢‪​​​​​​⁫; Cost=0.000000000000000; Description=Plastic - Black⁫‌⁪‭⁡​‭​​​​​​​​​​​ ​​‍⁣⁢ ⁣​⁤‭‎‍​‌​ ​⁤‌ ⁡⁡‭⁤ ‌‌ ​ ‌ ⁡⁢ ​‪⁣‬‭​ ‌‭‭ ⁣ ⁢ ⁪⁢ ‍⁣⁢‬​⁪‭ ⁡ ‭⁡⁡‬‬ ⁪ ⁢‭ ‬⁣ ⁣ ⁢⁪‎‌⁤‬⁣‬⁪ ‍⁢⁢‎‪‭​⁣ ‬⁢⁤⁡⁢⁪‎‬⁤‌⁡ ‪⁪‬⁤ ⁡‌‭ ‌ ⁢‎ ⁡⁪⁪⁡ ‎ ⁢⁪⁡‎ ⁤⁪⁤ ​⁢⁢‎⁪‪​⁣‎⁡ ⁣ ​‎ ​⁤‬‎‭ ‪​ ⁢​⁢‍ ⁡‍⁢ ⁣ ‍​⁡⁣ ⁡‪‬‭‭⁡ ⁪‪ ‭ ‍‪‍‭‌ ⁣⁪ ‪ ‍‪‍‌‭​​ ⁢‭⁣‭​⁢‪⁣ ‪‭‪⁪⁡‎ ⁣ ​⁪ ⁪‬​‭⁣‪‪⁣ ‍‍⁪ ‪⁣‌‌ ‬ ‌⁡​⁣​ ‍​ ​ ‍ ‎⁣‎⁢‍​ ‎ ​‍‍‌⁪ ‭⁤⁣ ‬‭‌‎⁣⁣‌‬⁢⁪‭ ‪⁤‪‍⁢‪​​​​​​⁫; Design Option=[-1]; Edited by=""; Export to IFC As=""; Export to IFC=0; Glow=0; IFC Predefined Type=""; IfcGUID=0eZV_n7UrEjecAbub1Q1$1; Keynote=⁫‌⁪‭⁡​‭​​​​​​​​​​​ ​​‍⁣⁢ ⁣​⁤‭‎‍​‌​ ​⁤‌ ⁡⁡‭⁤ ‌‌ ​ ‌ ⁡⁢ ​‪⁣‬‭​ ‌‭‭ ⁣ ⁢ ⁪⁢ ‍⁣⁢‬​⁪‭ ⁡ ‭⁡⁡‬‬ ⁪ ⁢‭ ‬⁣ ⁣ ⁢⁪‎‌⁤‬⁣‬⁪ ‍⁢⁢‎‪‭​⁣ ‬⁢⁤⁡⁢⁪‎‬⁤‌⁡ ‪⁪‬⁤ ⁡‌‭ ‌ ⁢‎ ⁡⁪⁪⁡ ‎ ⁢⁪⁡‎ ⁤⁪⁤ ​⁢⁢‎⁪‪​⁣‎⁡ ⁣ ​‎ ​⁤‬‎‭ ‪​ ⁢​⁢‍ ⁡‍⁢ ⁣ ‍​⁡⁣ ⁡‪‬‭‭⁡ ⁪‪ ‭ ‍‪‍‭‌ ⁣⁪ ‪ ‍‪‍‌‭​​ ⁢‭⁣‭​⁢‪⁣ ‪‭‪⁪⁡‎ ⁣ ​⁪ ⁪‬​‭⁣‪‪⁣ ‍‍⁪ ‪⁣‌‌ ‬ ‌⁡​⁣​ ‍​ ​ ‍ ‎⁣‎⁢‍​ ‎ ​‍‍‌⁪ ‭⁤⁣ ‬‭‌‎⁣⁣‌‬⁢⁪‭ ‪⁤‪‍⁢‪​​​​​​⁫; Manufacturer=⁫‌⁪‭⁡​‭​​​​​​​​​​​ ​​‍⁣⁢ ⁣​⁤‭‎‍​‌​ ​⁤‌ ⁡⁡‭⁤ ‌‌ ​ ‌ ⁡⁢ ​‪⁣‬‭​ ‌‭‭ ⁣ ⁢ ⁪⁢ ‍⁣⁢‬​⁪‭ ⁡ ‭⁡⁡‬‬ ⁪ ⁢‭ ‬⁣ ⁣ ⁢⁪‎‌⁤‬⁣‬⁪ ‍⁢⁢‎‪‭​⁣ ‬⁢⁤⁡⁢⁪‎‬⁤‌⁡ ‪⁪‬⁤ ⁡‌‭ ‌ ⁢‎ ⁡⁪⁪⁡ ‎ ⁢⁪⁡‎ ⁤⁪⁤ ​⁢⁢‎⁪‪​⁣‎⁡ ⁣ ​‎ ​⁤‬‎‭ ‪​ ⁢​⁢‍ ⁡‍⁢ ⁣ ‍​⁡⁣ ⁡‪‬‭‭⁡ ⁪‪ ‭ ‍‪‍‭‌ ⁣⁪ ‪ ‍‪‍‌‭​​ ⁢‭⁣‭​⁢‪⁣ ‪‭‪⁪⁡‎ ⁣ ​⁪ ⁪‬​‭⁣‪‪⁣ ‍‍⁪ ‪⁣‌‌ ‬ ‌⁡​⁣​ ‍​ ​ ‍ ‎⁣‎⁢‍​ ‎ ​‍‍‌⁪ ‭⁤⁣ ‬‭‌‎⁣⁣‌‬⁢⁪‭ ‪⁤‪‍⁢‪​​​​​​⁫; Mark=""; Model=""; Name=Plactic - Black; Shininess=64; Smoothness=50; Transparency=0; URL=⁫‌⁪‭⁡​‭​​​​​​​​​​​ ​​‍⁣⁢ ⁣​⁤‭‎‍​‌​ ​⁤‌ ⁡⁡‭⁤ ‌‌ ​ ‌ ⁡⁢ ​‪⁣‬‭​ ‌‭‭ ⁣ ⁢ ⁪⁢ ‍⁣⁢‬​⁪‭ ⁡ ‭⁡⁡‬‬ ⁪ ⁢‭ ‬⁣ ⁣ ⁢⁪‎‌⁤‬⁣‬⁪ ‍⁢⁢‎‪‭​⁣ ‬⁢⁤⁡⁢⁪‎‬⁤‌⁡ ‪⁪‬⁤ ⁡‌‭ ‌ ⁢‎ ⁡⁪⁪⁡ ‎ ⁢⁪⁡‎ ⁤⁪⁤ ​⁢⁢‎⁪‪​⁣‎⁡ ⁣ ​‎ ​⁤‬‎‭ ‪​ ⁢​⁢‍ ⁡‍⁢ ⁣ ‍​⁡⁣ ⁡‪‬‭‭⁡ ⁪‪ ‭ ‍‪‍‭‌ ⁣⁪ ‪ ‍‪‍‌‭​​ ⁢‭⁣‭​⁢‪⁣ ‪‭‪⁪⁡‎ ⁣ ​⁪ ⁪‬​‭⁣‪‪⁣ ‍‍⁪ ‪⁣‌‌ ‬ ‌⁡​⁣​ ‍​ ​ ‍ ‎⁣‎⁢‍​ ‎ ​‍‍‌⁪ ‭⁤⁣ ‬‭‌‎⁣⁣‌‬⁢⁪‭ ‪⁤‪‍⁢‪​​​​​​⁫; Workset=10 |  | 100 mm
2492803 |  | OST_PreviewLegendComponents | [10 empty] | 288dffb1-1ded-4eb6-898a-9789414da9cd-00260983 | 288dffb1-1ded-4eb6-898a-9789414da9cd | None |  | 890 | Канализация
2492860 | HL_Кровельная воронка_HL64.1 | OST_PlumbingFixtures |  |  |  |  | Кровельные воронки |  |  |  |  | HL_Кровельная воронка_HL64.1 | 288dffb1-1ded-4eb6-898a-9789414da9cd-002609bc | 3aeaa08e-1a66-47ab-8b2a-39de99b829fb | None |  | 3093 | Семейство : Сантехнические приборы : hl_kwuilritgliuwutqg_hl64.1-a-170822 | [6 empty] | hl_kwuilritgliuwutqg_hl64.1-a-170822 | [57 empty] | 0 | 0eZV_n7UrEjecAbub1Qw1n | [234 empty] | HL64.1 |  |  | HL64.1 Кровельная воронка DN75/110 горизонтальный выпуск с зажимным элементом и подогревом (10_30Вт/230В)., | [68 empty] | 0 | [17 empty] | Deck Waste Water Drains | 23.70.50.21.24.14 | [336 empty] | 0 | 1 | 0 | 0 | [123 empty] | HL Hutterer & Lechner GmbH | http://www.hutterer-lechner.com/ru/products/catalog/roof-drains/HL64.1.aspx | [149 empty] | 9003076806416 | [7 empty] | Category=[-2000700]; Color=16777215; Comments=""; Cost=0.000000000000000; Description=Plastic - Black; Design Option=[-1]; Edited by=""; Export to IFC As=""; Export to IFC=0; Glow=0; IFC Predefined Type=""; IfcGUID=34E4WJ5Eb3KBK41JR7tNqL; Keynote=""; Manufacturer=""; Mark=""; Model=""; Name=Plactic - White; Shininess=64; Smoothness=50; Transparency=0; URL=""; Workset=10 | [95 empty] | HL64.1 | 1,78 [kg] | Авторские права(©), права на дизайн или какие либо другие права интелектуальной собственности являются исключительной собственностью компании HL Hutterer & Lechner. Изменению не подлежит. Файл семейства с данными о прозводителе изделия защищен паролем с водяным знаком. | PP | DN75/110 |  | Category=[-2000700]; Color=7895160; Comments=⁫‌⁪‭⁡​‭​​​​​​​​​​​ ​​‍⁣⁢ ⁣​⁤‭‎‍​‌​ ​⁤‌ ⁡⁡‭⁤ ‌‌ ​ ‌ ⁡⁢ ​‪⁣‬‭​ ‌‭‭ ⁣ ⁢ ⁪⁢ ‍⁣⁢‬​⁪‭ ⁡ ‭⁡⁡‬‬ ⁪ ⁢‭ ‬⁣ ⁣ ⁢⁪‎‌⁤‬⁣‬⁪ ‍⁢⁢‎‪‭​⁣ ‬⁢⁤⁡⁢⁪‎‬⁤‌⁡ ‪⁪‬⁤ ⁡‌‭ ‌ ⁢‎ ⁡⁪⁪⁡ ‎ ⁢⁪⁡‎ ⁤⁪⁤ ​⁢⁢‎⁪‪​⁣‎⁡ ⁣ ​‎ ​⁤‬‎‭ ‪​ ⁢​⁢‍ ⁡‍⁢ ⁣ ‍​⁡⁣ ⁡‪‬‭‭⁡ ⁪‪ ‭ ‍‪‍‭‌ ⁣⁪ ‪ ‍‪‍‌‭​​ ⁢‭⁣‭​⁢‪⁣ ‪‭‪⁪⁡‎ ⁣ ​⁪ ⁪‬​‭⁣‪‪⁣ ‍‍⁪ ‪⁣‌‌ ‬ ‌⁡​⁣​ ‍​ ​ ‍ ‎⁣‎⁢‍​ ‎ ​‍‍‌⁪ ‭⁤⁣ ‬‭‌‎⁣⁣‌‬⁢⁪‭ ‪⁤‪‍⁢‪​​​​​​⁫; Cost=0.000000000000000; Description=Plastic - Black⁫‌⁪‭⁡​‭​​​​​​​​​​​ ​​‍⁣⁢ ⁣​⁤‭‎‍​‌​ ​⁤‌ ⁡⁡‭⁤ ‌‌ ​ ‌ ⁡⁢ ​‪⁣‬‭​ ‌‭‭ ⁣ ⁢ ⁪⁢ ‍⁣⁢‬​⁪‭ ⁡ ‭⁡⁡‬‬ ⁪ ⁢‭ ‬⁣ ⁣ ⁢⁪‎‌⁤‬⁣‬⁪ ‍⁢⁢‎‪‭​⁣ ‬⁢⁤⁡⁢⁪‎‬⁤‌⁡ ‪⁪‬⁤ ⁡‌‭ ‌ ⁢‎ ⁡⁪⁪⁡ ‎ ⁢⁪⁡‎ ⁤⁪⁤ ​⁢⁢‎⁪‪​⁣‎⁡ ⁣ ​‎ ​⁤‬‎‭ ‪​ ⁢​⁢‍ ⁡‍⁢ ⁣ ‍​⁡⁣ ⁡‪‬‭‭⁡ ⁪‪ ‭ ‍‪‍‭‌ ⁣⁪ ‪ ‍‪‍‌‭​​ ⁢‭⁣‭​⁢‪⁣ ‪‭‪⁪⁡‎ ⁣ ​⁪ ⁪‬​‭⁣‪‪⁣ ‍‍⁪ ‪⁣‌‌ ‬ ‌⁡​⁣​ ‍​ ​ ‍ ‎⁣‎⁢‍​ ‎ ​‍‍‌⁪ ‭⁤⁣ ‬‭‌‎⁣⁣‌‬⁢⁪‭ ‪⁤‪‍⁢‪​​​​​​⁫; Design Option=[-1]; Edited by=""; Export to IFC As=""; Export to IFC=0; Glow=0; IFC Predefined Type=""; IfcGUID=0eZV_n7UrEjecAbub1Q1$1; Keynote=⁫‌⁪‭⁡​‭​​​​​​​​​​​ ​​‍⁣⁢ ⁣​⁤‭‎‍​‌​ ​⁤‌ ⁡⁡‭⁤ ‌‌ ​ ‌ ⁡⁢ ​‪⁣‬‭​ ‌‭‭ ⁣ ⁢ ⁪⁢ ‍⁣⁢‬​⁪‭ ⁡ ‭⁡⁡‬‬ ⁪ ⁢‭ ‬⁣ ⁣ ⁢⁪‎‌⁤‬⁣‬⁪ ‍⁢⁢‎‪‭​⁣ ‬⁢⁤⁡⁢⁪‎‬⁤‌⁡ ‪⁪‬⁤ ⁡‌‭ ‌ ⁢‎ ⁡⁪⁪⁡ ‎ ⁢⁪⁡‎ ⁤⁪⁤ ​⁢⁢‎⁪‪​⁣‎⁡ ⁣ ​‎ ​⁤‬‎‭ ‪​ ⁢​⁢‍ ⁡‍⁢ ⁣ ‍​⁡⁣ ⁡‪‬‭‭⁡ ⁪‪ ‭ ‍‪‍‭‌ ⁣⁪ ‪ ‍‪‍‌‭​​ ⁢‭⁣‭​⁢‪⁣ ‪‭‪⁪⁡‎ ⁣ ​⁪ ⁪‬​‭⁣‪‪⁣ ‍‍⁪ ‪⁣‌‌ ‬ ‌⁡​⁣​ ‍​ ​ ‍ ‎⁣‎⁢‍​ ‎ ​‍‍‌⁪ ‭⁤⁣ ‬‭‌‎⁣⁣‌‬⁢⁪‭ ‪⁤‪‍⁢‪​​​​​​⁫; Manufacturer=⁫‌⁪‭⁡​‭​​​​​​​​​​​ ​​‍⁣⁢ ⁣​⁤‭‎‍​‌​ ​⁤‌ ⁡⁡‭⁤ ‌‌ ​ ‌ ⁡⁢ ​‪⁣‬‭​ ‌‭‭ ⁣ ⁢ ⁪⁢ ‍⁣⁢‬​⁪‭ ⁡ ‭⁡⁡‬‬ ⁪ ⁢‭ ‬⁣ ⁣ ⁢⁪‎‌⁤‬⁣‬⁪ ‍⁢⁢‎‪‭​⁣ ‬⁢⁤⁡⁢⁪‎‬⁤‌⁡ ‪⁪‬⁤ ⁡‌‭ ‌ ⁢‎ ⁡⁪⁪⁡ ‎ ⁢⁪⁡‎ ⁤⁪⁤ ​⁢⁢‎⁪‪​⁣‎⁡ ⁣ ​‎ ​⁤‬‎‭ ‪​ ⁢​⁢‍ ⁡‍⁢ ⁣ ‍​⁡⁣ ⁡‪‬‭‭⁡ ⁪‪ ‭ ‍‪‍‭‌ ⁣⁪ ‪ ‍‪‍‌‭​​ ⁢‭⁣‭​⁢‪⁣ ‪‭‪⁪⁡‎ ⁣ ​⁪ ⁪‬​‭⁣‪‪⁣ ‍‍⁪ ‪⁣‌‌ ‬ ‌⁡​⁣​ ‍​ ​ ‍ ‎⁣‎⁢‍​ ‎ ​‍‍‌⁪ ‭⁤⁣ ‬‭‌‎⁣⁣‌‬⁢⁪‭ ‪⁤‪‍⁢‪​​​​​​⁫; Mark=""; Model=""; Name=Plactic - Black; Shininess=64; Smoothness=50; Transparency=0; URL=⁫‌⁪‭⁡​‭​​​​​​​​​​​ ​​‍⁣⁢ ⁣​⁤‭‎‍​‌​ ​⁤‌ ⁡⁡‭⁤ ‌‌ ​ ‌ ⁡⁢ ​‪⁣‬‭​ ‌‭‭ ⁣ ⁢ ⁪⁢ ‍⁣⁢‬​⁪‭ ⁡ ‭⁡⁡‬‬ ⁪ ⁢‭ ‬⁣ ⁣ ⁢⁪‎‌⁤‬⁣‬⁪ ‍⁢⁢‎‪‭​⁣ ‬⁢⁤⁡⁢⁪‎‬⁤‌⁡ ‪⁪‬⁤ ⁡‌‭ ‌ ⁢‎ ⁡⁪⁪⁡ ‎ ⁢⁪⁡‎ ⁤⁪⁤ ​⁢⁢‎⁪‪​⁣‎⁡ ⁣ ​‎ ​⁤‬‎‭ ‪​ ⁢​⁢‍ ⁡‍⁢ ⁣ ‍​⁡⁣ ⁡‪‬‭‭⁡ ⁪‪ ‭ ‍‪‍‭‌ ⁣⁪ ‪ ‍‪‍‌‭​​ ⁢‭⁣‭​⁢‪⁣ ‪‭‪⁪⁡‎ ⁣ ​⁪ ⁪‬​‭⁣‪‪⁣ ‍‍⁪ ‪⁣‌‌ ‬ ‌⁡​⁣​ ‍​ ​ ‍ ‎⁣‎⁢‍​ ‎ ​‍‍‌⁪ ‭⁤⁣ ‬‭‌‎⁣⁣‌‬⁢⁪‭ ‪⁤‪‍⁢‪​​​​​​⁫; Workset=10 | Category=[-2000700]; Color=7895160; Comments=⁫‌⁪‭⁡​‭​​​​​​​​​​​ ​​‍⁣⁢ ⁣​⁤‭‎‍​‌​ ​⁤‌ ⁡⁡‭⁤ ‌‌ ​ ‌ ⁡⁢ ​‪⁣‬‭​ ‌‭‭ ⁣ ⁢ ⁪⁢ ‍⁣⁢‬​⁪‭ ⁡ ‭⁡⁡‬‬ ⁪ ⁢‭ ‬⁣ ⁣ ⁢⁪‎‌⁤‬⁣‬⁪ ‍⁢⁢‎‪‭​⁣ ‬⁢⁤⁡⁢⁪‎‬⁤‌⁡ ‪⁪‬⁤ ⁡‌‭ ‌ ⁢‎ ⁡⁪⁪⁡ ‎ ⁢⁪⁡‎ ⁤⁪⁤ ​⁢⁢‎⁪‪​⁣‎⁡ ⁣ ​‎ ​⁤‬‎‭ ‪​ ⁢​⁢‍ ⁡‍⁢ ⁣ ‍​⁡⁣ ⁡‪‬‭‭⁡ ⁪‪ ‭ ‍‪‍‭‌ ⁣⁪ ‪ ‍‪‍‌‭​​ ⁢‭⁣‭​⁢‪⁣ ‪‭‪⁪⁡‎ ⁣ ​⁪ ⁪‬​‭⁣‪‪⁣ ‍‍⁪ ‪⁣‌‌ ‬ ‌⁡​⁣​ ‍​ ​ ‍ ‎⁣‎⁢‍​ ‎ ​‍‍‌⁪ ‭⁤⁣ ‬‭‌‎⁣⁣‌‬⁢⁪‭ ‪⁤‪‍⁢‪​​​​​​⁫; Cost=0.000000000000000; Description=Stainless Steel⁫‌⁪‭⁡​‭​​​​​​​​​​​ ​​‍⁣⁢ ⁣​⁤‭‎‍​‌​ ​⁤‌ ⁡⁡‭⁤ ‌‌ ​ ‌ ⁡⁢ ​‪⁣‬‭​ ‌‭‭ ⁣ ⁢ ⁪⁢ ‍⁣⁢‬​⁪‭ ⁡ ‭⁡⁡‬‬ ⁪ ⁢‭ ‬⁣ ⁣ ⁢⁪‎‌⁤‬⁣‬⁪ ‍⁢⁢‎‪‭​⁣ ‬⁢⁤⁡⁢⁪‎‬⁤‌⁡ ‪⁪‬⁤ ⁡‌‭ ‌ ⁢‎ ⁡⁪⁪⁡ ‎ ⁢⁪⁡‎ ⁤⁪⁤ ​⁢⁢‎⁪‪​⁣‎⁡ ⁣ ​‎ ​⁤‬‎‭ ‪​ ⁢​⁢‍ ⁡‍⁢ ⁣ ‍​⁡⁣ ⁡‪‬‭‭⁡ ⁪‪ ‭ ‍‪‍‭‌ ⁣⁪ ‪ ‍‪‍‌‭​​ ⁢‭⁣‭​⁢‪⁣ ‪‭‪⁪⁡‎ ⁣ ​⁪ ⁪‬​‭⁣‪‪⁣ ‍‍⁪ ‪⁣‌‌ ‬ ‌⁡​⁣​ ‍​ ​ ‍ ‎⁣‎⁢‍​ ‎ ​‍‍‌⁪ ‭⁤⁣ ‬‭‌‎⁣⁣‌‬⁢⁪‭ ‪⁤‪‍⁢‪​​​​​​⁫; Design Option=[-1]; Edited by=""; Export to IFC As=""; Export to IFC=0; Glow=0; IFC Predefined Type=""; IfcGUID=0eZV_n7UrEjecAbub1Q1$7; Keynote=⁫‌⁪‭⁡​‭​​​​​​​​​​​ ​​‍⁣⁢ ⁣​⁤‭‎‍​‌​ ​⁤‌ ⁡⁡‭⁤ ‌‌ ​ ‌ ⁡⁢ ​‪⁣‬‭​ ‌‭‭ ⁣ ⁢ ⁪⁢ ‍⁣⁢‬​⁪‭ ⁡ ‭⁡⁡‬‬ ⁪ ⁢‭ ‬⁣ ⁣ ⁢⁪‎‌⁤‬⁣‬⁪ ‍⁢⁢‎‪‭​⁣ ‬⁢⁤⁡⁢⁪‎‬⁤‌⁡ ‪⁪‬⁤ ⁡‌‭ ‌ ⁢‎ ⁡⁪⁪⁡ ‎ ⁢⁪⁡‎ ⁤⁪⁤ ​⁢⁢‎⁪‪​⁣‎⁡ ⁣ ​‎ ​⁤‬‎‭ ‪​ ⁢​⁢‍ ⁡‍⁢ ⁣ ‍​⁡⁣ ⁡‪‬‭‭⁡ ⁪‪ ‭ ‍‪‍‭‌ ⁣⁪ ‪ ‍‪‍‌‭​​ ⁢‭⁣‭​⁢‪⁣ ‪‭‪⁪⁡‎ ⁣ ​⁪ ⁪‬​‭⁣‪‪⁣ ‍‍⁪ ‪⁣‌‌ ‬ ‌⁡​⁣​ ‍​ ​ ‍ ‎⁣‎⁢‍​ ‎ ​‍‍‌⁪ ‭⁤⁣ ‬‭‌‎⁣⁣‌‬⁢⁪‭ ‪⁤‪‍⁢‪​​​​​​⁫; Manufacturer=⁫‌⁪‭⁡​‭​​​​​​​​​​​ ​​‍⁣⁢ ⁣​⁤‭‎‍​‌​ ​⁤‌ ⁡⁡‭⁤ ‌‌ ​ ‌ ⁡⁢ ​‪⁣‬‭​ ‌‭‭ ⁣ ⁢ ⁪⁢ ‍⁣⁢‬​⁪‭ ⁡ ‭⁡⁡‬‬ ⁪ ⁢‭ ‬⁣ ⁣ ⁢⁪‎‌⁤‬⁣‬⁪ ‍⁢⁢‎‪‭​⁣ ‬⁢⁤⁡⁢⁪‎‬⁤‌⁡ ‪⁪‬⁤ ⁡‌‭ ‌ ⁢‎ ⁡⁪⁪⁡ ‎ ⁢⁪⁡‎ ⁤⁪⁤ ​⁢⁢‎⁪‪​⁣‎⁡ ⁣ ​‎ ​⁤‬‎‭ ‪​ ⁢​⁢‍ ⁡‍⁢ ⁣ ‍​⁡⁣ ⁡‪‬‭‭⁡ ⁪‪ ‭ ‍‪‍‭‌ ⁣⁪ ‪ ‍‪‍‌‭​​ ⁢‭⁣‭​⁢‪⁣ ‪‭‪⁪⁡‎ ⁣ ​⁪ ⁪‬​‭⁣‪‪⁣ ‍‍⁪ ‪⁣‌‌ ‬ ‌⁡​⁣​ ‍​ ​ ‍ ‎⁣‎⁢‍​ ‎ ​‍‍‌⁪ ‭⁤⁣ ‬‭‌‎⁣⁣‌‬⁢⁪‭ ‪⁤‪‍⁢‪​​​​​​⁫; Mark=""; Model=""; Name=Stainless Steel; Shininess=64; Smoothness=50; Transparency=0; URL=⁫‌⁪‭⁡​‭​​​​​​​​​​​ ​​‍⁣⁢ ⁣​⁤‭‎‍​‌​ ​⁤‌ ⁡⁡‭⁤ ‌‌ ​ ‌ ⁡⁢ ​‪⁣‬‭​ ‌‭‭ ⁣ ⁢ ⁪⁢ ‍⁣⁢‬​⁪‭ ⁡ ‭⁡⁡‬‬ ⁪ ⁢‭ ‬⁣ ⁣ ⁢⁪‎‌⁤‬⁣‬⁪ ‍⁢⁢‎‪‭​⁣ ‬⁢⁤⁡⁢⁪‎‬⁤‌⁡ ‪⁪‬⁤ ⁡‌‭ ‌ ⁢‎ ⁡⁪⁪⁡ ‎ ⁢⁪⁡‎ ⁤⁪⁤ ​⁢⁢‎⁪‪​⁣‎⁡ ⁣ ​‎ ​⁤‬‎‭ ‪​ ⁢​⁢‍ ⁡‍⁢ ⁣ ‍​⁡⁣ ⁡‪‬‭‭⁡ ⁪‪ ‭ ‍‪‍‭‌ ⁣⁪ ‪ ‍‪‍‌‭​​ ⁢‭⁣‭​⁢‪⁣ ‪‭‪⁪⁡‎ ⁣ ​⁪ ⁪‬​‭⁣‪‪⁣ ‍‍⁪ ‪⁣‌‌ ‬ ‌⁡​⁣​ ‍​ ​ ‍ ‎⁣‎⁢‍​ ‎ ​‍‍‌⁪ ‭⁤⁣ ‬‭‌‎⁣⁣‌‬⁢⁪‭ ‪⁤‪‍⁢‪​​​​​​⁫; Workset=10 | 147 mm |  | Laubfangkorb d 145 mm | [7 empty] | Category=[-2000700]; Color=7895160; Comments=""; Cost=0.000000000000000; Description=Asphalt; Design Option=[-1]; Edited by=""; Export to IFC As=""; Export to IFC=0; Glow=0; IFC Predefined Type=""; IfcGUID=0eZV_n7UrEjecAbub1Q1_5; Keynote=""; Manufacturer=""; Mark=""; Model=""; Name=Asfalt; Shininess=64; Smoothness=50; Transparency=0; URL=""; Workset=10 | Category=[-2000700]; Color=12632256; Comments=⁫‌⁪‭⁡​‭​​​​​​​​​​​ ​​‍⁣⁢ ⁣​⁤‭‎‍​‌​ ​⁤‌ ⁡⁡‭⁤ ‌‌ ​ ‌ ⁡⁢ ​‪⁣‬‭​ ‌‭‭ ⁣ ⁢ ⁪⁢ ‍⁣⁢‬​⁪‭ ⁡ ‭⁡⁡‬‬ ⁪ ⁢‭ ‬⁣ ⁣ ⁢⁪‎‌⁤‬⁣‬⁪ ‍⁢⁢‎‪‭​⁣ ‬⁢⁤⁡⁢⁪‎‬⁤‌⁡ ‪⁪‬⁤ ⁡‌‭ ‌ ⁢‎ ⁡⁪⁪⁡ ‎ ⁢⁪⁡‎ ⁤⁪⁤ ​⁢⁢‎⁪‪​⁣‎⁡ ⁣ ​‎ ​⁤‬‎‭ ‪​ ⁢​⁢‍ ⁡‍⁢ ⁣ ‍​⁡⁣ ⁡‪‬‭‭⁡ ⁪‪ ‭ ‍‪‍‭‌ ⁣⁪ ‪ ‍‪‍‌‭​​ ⁢‭⁣‭​⁢‪⁣ ‪‭‪⁪⁡‎ ⁣ ​⁪ ⁪‬​‭⁣‪‪⁣ ‍‍⁪ ‪⁣‌‌ ‬ ‌⁡​⁣​ ‍​ ​ ‍ ‎⁣‎⁢‍​ ‎ ​‍‍‌⁪ ‭⁤⁣ ‬‭‌‎⁣⁣‌‬⁢⁪‭ ‪⁤‪‍⁢‪​​​​​​⁫; Cost=0.000000000000000; Description=Plactic - Gray⁫‌⁪‭⁡​‭​​​​​​​​​​​ ​​‍⁣⁢ ⁣​⁤‭‎‍​‌​ ​⁤‌ ⁡⁡‭⁤ ‌‌ ​ ‌ ⁡⁢ ​‪⁣‬‭​ ‌‭‭ ⁣ ⁢ ⁪⁢ ‍⁣⁢‬​⁪‭ ⁡ ‭⁡⁡‬‬ ⁪ ⁢‭ ‬⁣ ⁣ ⁢⁪‎‌⁤‬⁣‬⁪ ‍⁢⁢‎‪‭​⁣ ‬⁢⁤⁡⁢⁪‎‬⁤‌⁡ ‪⁪‬⁤ ⁡‌‭ ‌ ⁢‎ ⁡⁪⁪⁡ ‎ ⁢⁪⁡‎ ⁤⁪⁤ ​⁢⁢‎⁪‪​⁣‎⁡ ⁣ ​‎ ​⁤‬‎‭ ‪​ ⁢​⁢‍ ⁡‍⁢ ⁣ ‍​⁡⁣ ⁡‪‬‭‭⁡ ⁪‪ ‭ ‍‪‍‭‌ ⁣⁪ ‪ ‍‪‍‌‭​​ ⁢‭⁣‭​⁢‪⁣ ‪‭‪⁪⁡‎ ⁣ ​⁪ ⁪‬​‭⁣‪‪⁣ ‍‍⁪ ‪⁣‌‌ ‬ ‌⁡​⁣​ ‍​ ​ ‍ ‎⁣‎⁢‍​ ‎ ​‍‍‌⁪ ‭⁤⁣ ‬‭‌‎⁣⁣‌‬⁢⁪‭ ‪⁤‪‍⁢‪​​​​​​⁫; Design Option=[-1]; Edited by=""; Export to IFC As=""; Export to IFC=0; Glow=0; IFC Predefined Type=""; IfcGUID=0eZV_n7UrEjecAbub1Q1$6; Keynote=⁫‌⁪‭⁡​‭​​​​​​​​​​​ ​​‍⁣⁢ ⁣​⁤‭‎‍​‌​ ​⁤‌ ⁡⁡‭⁤ ‌‌ ​ ‌ ⁡⁢ ​‪⁣‬‭​ ‌‭‭ ⁣ ⁢ ⁪⁢ ‍⁣⁢‬​⁪‭ ⁡ ‭⁡⁡‬‬ ⁪ ⁢‭ ‬⁣ ⁣ ⁢⁪‎‌⁤‬⁣‬⁪ ‍⁢⁢‎‪‭​⁣ ‬⁢⁤⁡⁢⁪‎‬⁤‌⁡ ‪⁪‬⁤ ⁡‌‭ ‌ ⁢‎ ⁡⁪⁪⁡ ‎ ⁢⁪⁡‎ ⁤⁪⁤ ​⁢⁢‎⁪‪​⁣‎⁡ ⁣ ​‎ ​⁤‬‎‭ ‪​ ⁢​⁢‍ ⁡‍⁢ ⁣ ‍​⁡⁣ ⁡‪‬‭‭⁡ ⁪‪ ‭ ‍‪‍‭‌ ⁣⁪ ‪ ‍‪‍‌‭​​ ⁢‭⁣‭​⁢‪⁣ ‪‭‪⁪⁡‎ ⁣ ​⁪ ⁪‬​‭⁣‪‪⁣ ‍‍⁪ ‪⁣‌‌ ‬ ‌⁡​⁣​ ‍​ ​ ‍ ‎⁣‎⁢‍​ ‎ ​‍‍‌⁪ ‭⁤⁣ ‬‭‌‎⁣⁣‌‬⁢⁪‭ ‪⁤‪‍⁢‪​​​​​​⁫; Manufacturer=⁫‌⁪‭⁡​‭​​​​​​​​​​​ ​​‍⁣⁢ ⁣​⁤‭‎‍​‌​ ​⁤‌ ⁡⁡‭⁤ ‌‌ ​ ‌ ⁡⁢ ​‪⁣‬‭​ ‌‭‭ ⁣ ⁢ ⁪⁢ ‍⁣⁢‬​⁪‭ ⁡ ‭⁡⁡‬‬ ⁪ ⁢‭ ‬⁣ ⁣ ⁢⁪‎‌⁤‬⁣‬⁪ ‍⁢⁢‎‪‭​⁣ ‬⁢⁤⁡⁢⁪‎‬⁤‌⁡ ‪⁪‬⁤ ⁡‌‭ ‌ ⁢‎ ⁡⁪⁪⁡ ‎ ⁢⁪⁡‎ ⁤⁪⁤ ​⁢⁢‎⁪‪​⁣‎⁡ ⁣ ​‎ ​⁤‬‎‭ ‪​ ⁢​⁢‍ ⁡‍⁢ ⁣ ‍​⁡⁣ ⁡‪‬‭‭⁡ ⁪‪ ‭ ‍‪‍‭‌ ⁣⁪ ‪ ‍‪‍‌‭​​ ⁢‭⁣‭​⁢‪⁣ ‪‭‪⁪⁡‎ ⁣ ​⁪ ⁪‬​‭⁣‪‪⁣ ‍‍⁪ ‪⁣‌‌ ‬ ‌⁡​⁣​ ‍​ ​ ‍ ‎⁣‎⁢‍​ ‎ ​‍‍‌⁪ ‭⁤⁣ ‬‭‌‎⁣⁣‌‬⁢⁪‭ ‪⁤‪‍⁢‪​​​​​​⁫; Mark=""; Model=""; Name=Plactic - Gray; Shininess=64; Smoothness=50; Transparency=0; URL=⁫‌⁪‭⁡​‭​​​​​​​​​​​ ​​‍⁣⁢ ⁣​⁤‭‎‍​‌​ ​⁤‌ ⁡⁡‭⁤ ‌‌ ​ ‌ ⁡⁢ ​‪⁣‬‭​ ‌‭‭ ⁣ ⁢ ⁪⁢ ‍⁣⁢‬​⁪‭ ⁡ ‭⁡⁡‬‬ ⁪ ⁢‭ ‬⁣ ⁣ ⁢⁪‎‌⁤‬⁣‬⁪ ‍⁢⁢‎‪‭​⁣ ‬⁢⁤⁡⁢⁪‎‬⁤‌⁡ ‪⁪‬⁤ ⁡‌‭ ‌ ⁢‎ ⁡⁪⁪⁡ ‎ ⁢⁪⁡‎ ⁤⁪⁤ ​⁢⁢‎⁪‪​⁣‎⁡ ⁣ ​‎ ​⁤‬‎‭ ‪​ ⁢​⁢‍ ⁡‍⁢ ⁣ ‍​⁡⁣ ⁡‪‬‭‭⁡ ⁪‪ ‭ ‍‪‍‭‌ ⁣⁪ ‪ ‍‪‍‌‭​​ ⁢‭⁣‭​⁢‪⁣ ‪‭‪⁪⁡‎ ⁣ ​⁪ ⁪‬​‭⁣‪‪⁣ ‍‍⁪ ‪⁣‌‌ ‬ ‌⁡​⁣​ ‍​ ​ ‍ ‎⁣‎⁢‍​ ‎ ​‍‍‌⁪ ‭⁤⁣ ‬‭‌‎⁣⁣‌‬⁢⁪‭ ‪⁤‪‍⁢‪​​​​​​⁫; Workset=10 | Category=[-2000700]; Color=7895160; Comments=""; Cost=0.000000000000000; Description=Rubber - Black; Design Option=[-1]; Edited by=""; Export to IFC As=""; Export to IFC=0; Glow=0; IFC Predefined Type=""; IfcGUID=0eZV_n7UrEjecAbub1Q1_U; Keynote=""; Manufacturer=""; Mark=""; Model=""; Name=Rubber - Black; Shininess=64; Smoothness=50; Transparency=0; URL=""; Workset=10 | Category=[-2000700]; Color=8421504; Comments=⁫‌⁪‭⁡​‭​​​​​​​​​​​ ​​‍⁣⁢ ⁣​⁤‭‎‍​‌​ ​⁤‌ ⁡⁡‭⁤ ‌‌ ​ ‌ ⁡⁢ ​‪⁣‬‭​ ‌‭‭ ⁣ ⁢ ⁪⁢ ‍⁣⁢‬​⁪‭ ⁡ ‭⁡⁡‬‬ ⁪ ⁢‭ ‬⁣ ⁣ ⁢⁪‎‌⁤‬⁣‬⁪ ‍⁢⁢‎‪‭​⁣ ‬⁢⁤⁡⁢⁪‎‬⁤‌⁡ ‪⁪‬⁤ ⁡‌‭ ‌ ⁢‎ ⁡⁪⁪⁡ ‎ ⁢⁪⁡‎ ⁤⁪⁤ ​⁢⁢‎⁪‪​⁣‎⁡ ⁣ ​‎ ​⁤‬‎‭ ‪​ ⁢​⁢‍ ⁡‍⁢ ⁣ ‍​⁡⁣ ⁡‪‬‭‭⁡ ⁪‪ ‭ ‍‪‍‭‌ ⁣⁪ ‪ ‍‪‍‌‭​​ ⁢‭⁣‭​⁢‪⁣ ‪‭‪⁪⁡‎ ⁣ ​⁪ ⁪‬​‭⁣‪‪⁣ ‍‍⁪ ‪⁣‌‌ ‬ ‌⁡​⁣​ ‍​ ​ ‍ ‎⁣‎⁢‍​ ‎ ​‍‍‌⁪ ‭⁤⁣ ‬‭‌‎⁣⁣‌‬⁢⁪‭ ‪⁤‪‍⁢‪​​​​​​⁫; Cost=0.000000000000000; Description=Foil⁫‌⁪‭⁡​‭​​​​​​​​​​​ ​​‍⁣⁢ ⁣​⁤‭‎‍​‌​ ​⁤‌ ⁡⁡‭⁤ ‌‌ ​ ‌ ⁡⁢ ​‪⁣‬‭​ ‌‭‭ ⁣ ⁢ ⁪⁢ ‍⁣⁢‬​⁪‭ ⁡ ‭⁡⁡‬‬ ⁪ ⁢‭ ‬⁣ ⁣ ⁢⁪‎‌⁤‬⁣‬⁪ ‍⁢⁢‎‪‭​⁣ ‬⁢⁤⁡⁢⁪‎‬⁤‌⁡ ‪⁪‬⁤ ⁡‌‭ ‌ ⁢‎ ⁡⁪⁪⁡ ‎ ⁢⁪⁡‎ ⁤⁪⁤ ​⁢⁢‎⁪‪​⁣‎⁡ ⁣ ​‎ ​⁤‬‎‭ ‪​ ⁢​⁢‍ ⁡‍⁢ ⁣ ‍​⁡⁣ ⁡‪‬‭‭⁡ ⁪‪ ‭ ‍‪‍‭‌ ⁣⁪ ‪ ‍‪‍‌‭​​ ⁢‭⁣‭​⁢‪⁣ ‪‭‪⁪⁡‎ ⁣ ​⁪ ⁪‬​‭⁣‪‪⁣ ‍‍⁪ ‪⁣‌‌ ‬ ‌⁡​⁣​ ‍​ ​ ‍ ‎⁣‎⁢‍​ ‎ ​‍‍‌⁪ ‭⁤⁣ ‬‭‌‎⁣⁣‌‬⁢⁪‭ ‪⁤‪‍⁢‪​​​​​​⁫; Design Option=[-1]; Edited by=""; Export to IFC As=""; Export to IFC=0; Glow=0; IFC Predefined Type=""; IfcGUID=0eZV_n7UrEjecAbub1Q1$3; Keynote=⁫‌⁪‭⁡​‭​​​​​​​​​​​ ​​‍⁣⁢ ⁣​⁤‭‎‍​‌​ ​⁤‌ ⁡⁡‭⁤ ‌‌ ​ ‌ ⁡⁢ ​‪⁣‬‭​ ‌‭‭ ⁣ ⁢ ⁪⁢ ‍⁣⁢‬​⁪‭ ⁡ ‭⁡⁡‬‬ ⁪ ⁢‭ ‬⁣ ⁣ ⁢⁪‎‌⁤‬⁣‬⁪ ‍⁢⁢‎‪‭​⁣ ‬⁢⁤⁡⁢⁪‎‬⁤‌⁡ ‪⁪‬⁤ ⁡‌‭ ‌ ⁢‎ ⁡⁪⁪⁡ ‎ ⁢⁪⁡‎ ⁤⁪⁤ ​⁢⁢‎⁪‪​⁣‎⁡ ⁣ ​‎ ​⁤‬‎‭ ‪​ ⁢​⁢‍ ⁡‍⁢ ⁣ ‍​⁡⁣ ⁡‪‬‭‭⁡ ⁪‪ ‭ ‍‪‍‭‌ ⁣⁪ ‪ ‍‪‍‌‭​​ ⁢‭⁣‭​⁢‪⁣ ‪‭‪⁪⁡‎ ⁣ ​⁪ ⁪‬​‭⁣‪‪⁣ ‍‍⁪ ‪⁣‌‌ ‬ ‌⁡​⁣​ ‍​ ​ ‍ ‎⁣‎⁢‍​ ‎ ​‍‍‌⁪ ‭⁤⁣ ‬‭‌‎⁣⁣‌‬⁢⁪‭ ‪⁤‪‍⁢‪​​​​​​⁫; Manufacturer=⁫‌⁪‭⁡​‭​​​​​​​​​​​ ​​‍⁣⁢ ⁣​⁤‭‎‍​‌​ ​⁤‌ ⁡⁡‭⁤ ‌‌ ​ ‌ ⁡⁢ ​‪⁣‬‭​ ‌‭‭ ⁣ ⁢ ⁪⁢ ‍⁣⁢‬​⁪‭ ⁡ ‭⁡⁡‬‬ ⁪ ⁢‭ ‬⁣ ⁣ ⁢⁪‎‌⁤‬⁣‬⁪ ‍⁢⁢‎‪‭​⁣ ‬⁢⁤⁡⁢⁪‎‬⁤‌⁡ ‪⁪‬⁤ ⁡‌‭ ‌ ⁢‎ ⁡⁪⁪⁡ ‎ ⁢⁪⁡‎ ⁤⁪⁤ ​⁢⁢‎⁪‪​⁣‎⁡ ⁣ ​‎ ​⁤‬‎‭ ‪​ ⁢​⁢‍ ⁡‍⁢ ⁣ ‍​⁡⁣ ⁡‪‬‭‭⁡ ⁪‪ ‭ ‍‪‍‭‌ ⁣⁪ ‪ ‍‪‍‌‭​​ ⁢‭⁣‭​⁢‪⁣ ‪‭‪⁪⁡‎ ⁣ ​⁪ ⁪‬​‭⁣‪‪⁣ ‍‍⁪ ‪⁣‌‌ ‬ ‌⁡​⁣​ ‍​ ​ ‍ ‎⁣‎⁢‍​ ‎ ​‍‍‌⁪ ‭⁤⁣ ‬‭‌‎⁣⁣‌‬⁢⁪‭ ‪⁤‪‍⁢‪​​​​​​⁫; Mark=""; Model=""; Name=Foil; Shininess=64; Smoothness=50; Transparency=0; URL=⁫‌⁪‭⁡​‭​​​​​​​​​​​ ​​‍⁣⁢ ⁣​⁤‭‎‍​‌​ ​⁤‌ ⁡⁡‭⁤ ‌‌ ​ ‌ ⁡⁢ ​‪⁣‬‭​ ‌‭‭ ⁣ ⁢ ⁪⁢ ‍⁣⁢‬​⁪‭ ⁡ ‭⁡⁡‬‬ ⁪ ⁢‭ ‬⁣ ⁣ ⁢⁪‎‌⁤‬⁣‬⁪ ‍⁢⁢‎‪‭​⁣ ‬⁢⁤⁡⁢⁪‎‬⁤‌⁡ ‪⁪‬⁤ ⁡‌‭ ‌ ⁢‎ ⁡⁪⁪⁡ ‎ ⁢⁪⁡‎ ⁤⁪⁤ ​⁢⁢‎⁪‪​⁣‎⁡ ⁣ ​‎ ​⁤‬‎‭ ‪​ ⁢​⁢‍ ⁡‍⁢ ⁣ ‍​⁡⁣ ⁡‪‬‭‭⁡ ⁪‪ ‭ ‍‪‍‭‌ ⁣⁪ ‪ ‍‪‍‌‭​​ ⁢‭⁣‭​⁢‪⁣ ‪‭‪⁪⁡‎ ⁣ ​⁪ ⁪‬​‭⁣‪‪⁣ ‍‍⁪ ‪⁣‌‌ ‬ ‌⁡​⁣​ ‍​ ​ ‍ ‎⁣‎⁢‍​ ‎ ​‍‍‌⁪ ‭⁤⁣ ‬‭‌‎⁣⁣‌‬⁢⁪‭ ‪⁤‪‍⁢‪​​​​​​⁫; Workset=10 | DN75 = 10,0l/s; DN110 = 6,0l/s | Category=[-2000700]; Color=5263440; Comments=""; Cost=0.000000000000000; Description=Thermal insulation; Design Option=[-1]; Edited by=""; Export to IFC As=""; Export to IFC=0; Glow=0; IFC Predefined Type=""; IfcGUID=0eZV_n7UrEjecAbub1Q1_4; Keynote=""; Manufacturer=""; Mark=""; Model=""; Name=Thermal insulation; Shininess=64; Smoothness=50; Transparency=0; URL=""; Workset=10 | Category=[-2000700]; Color=7895160; Comments=""; Cost=0.000000000000000; Description=Plastic - Red; Design Option=[-1]; Edited by=""; Export to IFC As=""; Export to IFC=0; Glow=0; IFC Predefined Type=""; IfcGUID=0eZV_n7UrEjecAbub1Q1_O; Keynote=""; Manufacturer=""; Mark=""; Model=""; Name=Plastic - Red; Shininess=64; Smoothness=50; Transparency=0; URL=""; Workset=10
2493742 |  | OST_PlumbingFixtures |  |  |  |  | Кровельные воронки |  |  |  |  | HL_Кровельная воронка_HL64.1 | 288dffb1-1ded-4eb6-898a-9789414da9cd-00260d2e | 3aeaa08e-1a66-47ab-8b2a-39de99b829fb | None |  | 3093 | Семейство : Сантехнические приборы : hl_kwuilritgliuwutqg_hl64.1-a-170822 | [6 empty] | hl_kwuilritgliuwutqg_hl64.1-a-170822 | [57 empty] | 0 | 0eZV_n7UrEjecAbub1QwJZ | [234 empty] | HL64.1 |  |  | HL64.1 Кровельная воронка DN75/110 горизонтальный выпуск с зажимным элементом и подогревом (10_30Вт/230В)., | [68 empty] | 0 | [17 empty] | Deck Waste Water Drains | 23.70.50.21.24.14 | [336 empty] | 0 | 1 | 0 | 0 | [123 empty] | HL Hutterer & Lechner GmbH | http://www.hutterer-lechner.com/ru/products/catalog/roof-drains/HL64.1.aspx | [149 empty] | 9003076806416 | [7 empty] | Category=[-2000700]; Color=16777215; Comments=""; Cost=0.000000000000000; Description=Plastic - Black; Design Option=[-1]; Edited by=""; Export to IFC As=""; Export to IFC=0; Glow=0; IFC Predefined Type=""; IfcGUID=34E4WJ5Eb3KBK41JR7tNqL; Keynote=""; Manufacturer=""; Mark=""; Model=""; Name=Plactic - White; Shininess=64; Smoothness=50; Transparency=0; URL=""; Workset=10 | [95 empty] | HL64.1 | 1,78 [kg] | Авторские права(©), права на дизайн или какие либо другие права интелектуальной собственности являются исключительной собственностью компании HL Hutterer & Lechner. Изменению не подлежит. Файл семейства с данными о прозводителе изделия защищен паролем с водяным знаком. | PP | DN75/110 |  | Category=[-2000700]; Color=7895160; Comments=⁫‌⁪‭⁡​‭​​​​​​​​​​​ ​​‍⁣⁢ ⁣​⁤‭‎‍​‌​ ​⁤‌ ⁡⁡‭⁤ ‌‌ ​ ‌ ⁡⁢ ​‪⁣‬‭​ ‌‭‭ ⁣ ⁢ ⁪⁢ ‍⁣⁢‬​⁪‭ ⁡ ‭⁡⁡‬‬ ⁪ ⁢‭ ‬⁣ ⁣ ⁢⁪‎‌⁤‬⁣‬⁪ ‍⁢⁢‎‪‭​⁣ ‬⁢⁤⁡⁢⁪‎‬⁤‌⁡ ‪⁪‬⁤ ⁡‌‭ ‌ ⁢‎ ⁡⁪⁪⁡ ‎ ⁢⁪⁡‎ ⁤⁪⁤ ​⁢⁢‎⁪‪​⁣‎⁡ ⁣ ​‎ ​⁤‬‎‭ ‪​ ⁢​⁢‍ ⁡‍⁢ ⁣ ‍​⁡⁣ ⁡‪‬‭‭⁡ ⁪‪ ‭ ‍‪‍‭‌ ⁣⁪ ‪ ‍‪‍‌‭​​ ⁢‭⁣‭​⁢‪⁣ ‪‭‪⁪⁡‎ ⁣ ​⁪ ⁪‬​‭⁣‪‪⁣ ‍‍⁪ ‪⁣‌‌ ‬ ‌⁡​⁣​ ‍​ ​ ‍ ‎⁣‎⁢‍​ ‎ ​‍‍‌⁪ ‭⁤⁣ ‬‭‌‎⁣⁣‌‬⁢⁪‭ ‪⁤‪‍⁢‪​​​​​​⁫; Cost=0.000000000000000; Description=Plastic - Black⁫‌⁪‭⁡​‭​​​​​​​​​​​ ​​‍⁣⁢ ⁣​⁤‭‎‍​‌​ ​⁤‌ ⁡⁡‭⁤ ‌‌ ​ ‌ ⁡⁢ ​‪⁣‬‭​ ‌‭‭ ⁣ ⁢ ⁪⁢ ‍⁣⁢‬​⁪‭ ⁡ ‭⁡⁡‬‬ ⁪ ⁢‭ ‬⁣ ⁣ ⁢⁪‎‌⁤‬⁣‬⁪ ‍⁢⁢‎‪‭​⁣ ‬⁢⁤⁡⁢⁪‎‬⁤‌⁡ ‪⁪‬⁤ ⁡‌‭ ‌ ⁢‎ ⁡⁪⁪⁡ ‎ ⁢⁪⁡‎ ⁤⁪⁤ ​⁢⁢‎⁪‪​⁣‎⁡ ⁣ ​‎ ​⁤‬‎‭ ‪​ ⁢​⁢‍ ⁡‍⁢ ⁣ ‍​⁡⁣ ⁡‪‬‭‭⁡ ⁪‪ ‭ ‍‪‍‭‌ ⁣⁪ ‪ ‍‪‍‌‭​​ ⁢‭⁣‭​⁢‪⁣ ‪‭‪⁪⁡‎ ⁣ ​⁪ ⁪‬​‭⁣‪‪⁣ ‍‍⁪ ‪⁣‌‌ ‬ ‌⁡​⁣​ ‍​ ​ ‍ ‎⁣‎⁢‍​ ‎ ​‍‍‌⁪ ‭⁤⁣ ‬‭‌‎⁣⁣‌‬⁢⁪‭ ‪⁤‪‍⁢‪​​​​​​⁫; Design Option=[-1]; Edited by=""; Export to IFC As=""; Export to IFC=0; Glow=0; IFC Predefined Type=""; IfcGUID=0eZV_n7UrEjecAbub1Q1$1; Keynote=⁫‌⁪‭⁡​‭​​​​​​​​​​​ ​​‍⁣⁢ ⁣​⁤‭‎‍​‌​ ​⁤‌ ⁡⁡‭⁤ ‌‌ ​ ‌ ⁡⁢ ​‪⁣‬‭​ ‌‭‭ ⁣ ⁢ ⁪⁢ ‍⁣⁢‬​⁪‭ ⁡ ‭⁡⁡‬‬ ⁪ ⁢‭ ‬⁣ ⁣ ⁢⁪‎‌⁤‬⁣‬⁪ ‍⁢⁢‎‪‭​⁣ ‬⁢⁤⁡⁢⁪‎‬⁤‌⁡ ‪⁪‬⁤ ⁡‌‭ ‌ ⁢‎ ⁡⁪⁪⁡ ‎ ⁢⁪⁡‎ ⁤⁪⁤ ​⁢⁢‎⁪‪​⁣‎⁡ ⁣ ​‎ ​⁤‬‎‭ ‪​ ⁢​⁢‍ ⁡‍⁢ ⁣ ‍​⁡⁣ ⁡‪‬‭‭⁡ ⁪‪ ‭ ‍‪‍‭‌ ⁣⁪ ‪ ‍‪‍‌‭​​ ⁢‭⁣‭​⁢‪⁣ ‪‭‪⁪⁡‎ ⁣ ​⁪ ⁪‬​‭⁣‪‪⁣ ‍‍⁪ ‪⁣‌‌ ‬ ‌⁡​⁣​ ‍​ ​ ‍ ‎⁣‎⁢‍​ ‎ ​‍‍‌⁪ ‭⁤⁣ ‬‭‌‎⁣⁣‌‬⁢⁪‭ ‪⁤‪‍⁢‪​​​​​​⁫; Manufacturer=⁫‌⁪‭⁡​‭​​​​​​​​​​​ ​​‍⁣⁢ ⁣​⁤‭‎‍​‌​ ​⁤‌ ⁡⁡‭⁤ ‌‌ ​ ‌ ⁡⁢ ​‪⁣‬‭​ ‌‭‭ ⁣ ⁢ ⁪⁢ ‍⁣⁢‬​⁪‭ ⁡ ‭⁡⁡‬‬ ⁪ ⁢‭ ‬⁣ ⁣ ⁢⁪‎‌⁤‬⁣‬⁪ ‍⁢⁢‎‪‭​⁣ ‬⁢⁤⁡⁢⁪‎‬⁤‌⁡ ‪⁪‬⁤ ⁡‌‭ ‌ ⁢‎ ⁡⁪⁪⁡ ‎ ⁢⁪⁡‎ ⁤⁪⁤ ​⁢⁢‎⁪‪​⁣‎⁡ ⁣ ​‎ ​⁤‬‎‭ ‪​ ⁢​⁢‍ ⁡‍⁢ ⁣ ‍​⁡⁣ ⁡‪‬‭‭⁡ ⁪‪ ‭ ‍‪‍‭‌ ⁣⁪ ‪ ‍‪‍‌‭​​ ⁢‭⁣‭​⁢‪⁣ ‪‭‪⁪⁡‎ ⁣ ​⁪ ⁪‬​‭⁣‪‪⁣ ‍‍⁪ ‪⁣‌‌ ‬ ‌⁡​⁣​ ‍​ ​ ‍ ‎⁣‎⁢‍​ ‎ ​‍‍‌⁪ ‭⁤⁣ ‬‭‌‎⁣⁣‌‬⁢⁪‭ ‪⁤‪‍⁢‪​​​​​​⁫; Mark=""; Model=""; Name=Plactic - Black; Shininess=64; Smoothness=50; Transparency=0; URL=⁫‌⁪‭⁡​‭​​​​​​​​​​​ ​​‍⁣⁢ ⁣​⁤‭‎‍​‌​ ​⁤‌ ⁡⁡‭⁤ ‌‌ ​ ‌ ⁡⁢ ​‪⁣‬‭​ ‌‭‭ ⁣ ⁢ ⁪⁢ ‍⁣⁢‬​⁪‭ ⁡ ‭⁡⁡‬‬ ⁪ ⁢‭ ‬⁣ ⁣ ⁢⁪‎‌⁤‬⁣‬⁪ ‍⁢⁢‎‪‭​⁣ ‬⁢⁤⁡⁢⁪‎‬⁤‌⁡ ‪⁪‬⁤ ⁡‌‭ ‌ ⁢‎ ⁡⁪⁪⁡ ‎ ⁢⁪⁡‎ ⁤⁪⁤ ​⁢⁢‎⁪‪​⁣‎⁡ ⁣ ​‎ ​⁤‬‎‭ ‪​ ⁢​⁢‍ ⁡‍⁢ ⁣ ‍​⁡⁣ ⁡‪‬‭‭⁡ ⁪‪ ‭ ‍‪‍‭‌ ⁣⁪ ‪ ‍‪‍‌‭​​ ⁢‭⁣‭​⁢‪⁣ ‪‭‪⁪⁡‎ ⁣ ​⁪ ⁪‬​‭⁣‪‪⁣ ‍‍⁪ ‪⁣‌‌ ‬ ‌⁡​⁣​ ‍​ ​ ‍ ‎⁣‎⁢‍​ ‎ ​‍‍‌⁪ ‭⁤⁣ ‬‭‌‎⁣⁣‌‬⁢⁪‭ ‪⁤‪‍⁢‪​​​​​​⁫; Workset=10 | Category=[-2000700]; Color=7895160; Comments=⁫‌⁪‭⁡​‭​​​​​​​​​​​ ​​‍⁣⁢ ⁣​⁤‭‎‍​‌​ ​⁤‌ ⁡⁡‭⁤ ‌‌ ​ ‌ ⁡⁢ ​‪⁣‬‭​ ‌‭‭ ⁣ ⁢ ⁪⁢ ‍⁣⁢‬​⁪‭ ⁡ ‭⁡⁡‬‬ ⁪ ⁢‭ ‬⁣ ⁣ ⁢⁪‎‌⁤‬⁣‬⁪ ‍⁢⁢‎‪‭​⁣ ‬⁢⁤⁡⁢⁪‎‬⁤‌⁡ ‪⁪‬⁤ ⁡‌‭ ‌ ⁢‎ ⁡⁪⁪⁡ ‎ ⁢⁪⁡‎ ⁤⁪⁤ ​⁢⁢‎⁪‪​⁣‎⁡ ⁣ ​‎ ​⁤‬‎‭ ‪​ ⁢​⁢‍ ⁡‍⁢ ⁣ ‍​⁡⁣ ⁡‪‬‭‭⁡ ⁪‪ ‭ ‍‪‍‭‌ ⁣⁪ ‪ ‍‪‍‌‭​​ ⁢‭⁣‭​⁢‪⁣ ‪‭‪⁪⁡‎ ⁣ ​⁪ ⁪‬​‭⁣‪‪⁣ ‍‍⁪ ‪⁣‌‌ ‬ ‌⁡​⁣​ ‍​ ​ ‍ ‎⁣‎⁢‍​ ‎ ​‍‍‌⁪ ‭⁤⁣ ‬‭‌‎⁣⁣‌‬⁢⁪‭ ‪⁤‪‍⁢‪​​​​​​⁫; Cost=0.000000000000000; Description=Stainless Steel⁫‌⁪‭⁡​‭​​​​​​​​​​​ ​​‍⁣⁢ ⁣​⁤‭‎‍​‌​ ​⁤‌ ⁡⁡‭⁤ ‌‌ ​ ‌ ⁡⁢ ​‪⁣‬‭​ ‌‭‭ ⁣ ⁢ ⁪⁢ ‍⁣⁢‬​⁪‭ ⁡ ‭⁡⁡‬‬ ⁪ ⁢‭ ‬⁣ ⁣ ⁢⁪‎‌⁤‬⁣‬⁪ ‍⁢⁢‎‪‭​⁣ ‬⁢⁤⁡⁢⁪‎‬⁤‌⁡ ‪⁪‬⁤ ⁡‌‭ ‌ ⁢‎ ⁡⁪⁪⁡ ‎ ⁢⁪⁡‎ ⁤⁪⁤ ​⁢⁢‎⁪‪​⁣‎⁡ ⁣ ​‎ ​⁤‬‎‭ ‪​ ⁢​⁢‍ ⁡‍⁢ ⁣ ‍​⁡⁣ ⁡‪‬‭‭⁡ ⁪‪ ‭ ‍‪‍‭‌ ⁣⁪ ‪ ‍‪‍‌‭​​ ⁢‭⁣‭​⁢‪⁣ ‪‭‪⁪⁡‎ ⁣ ​⁪ ⁪‬​‭⁣‪‪⁣ ‍‍⁪ ‪⁣‌‌ ‬ ‌⁡​⁣​ ‍​ ​ ‍ ‎⁣‎⁢‍​ ‎ ​‍‍‌⁪ ‭⁤⁣ ‬‭‌‎⁣⁣‌‬⁢⁪‭ ‪⁤‪‍⁢‪​​​​​​⁫; Design Option=[-1]; Edited by=""; Export to IFC As=""; Export to IFC=0; Glow=0; IFC Predefined Type=""; IfcGUID=0eZV_n7UrEjecAbub1Q1$7; Keynote=⁫‌⁪‭⁡​‭​​​​​​​​​​​ ​​‍⁣⁢ ⁣​⁤‭‎‍​‌​ ​⁤‌ ⁡⁡‭⁤ ‌‌ ​ ‌ ⁡⁢ ​‪⁣‬‭​ ‌‭‭ ⁣ ⁢ ⁪⁢ ‍⁣⁢‬​⁪‭ ⁡ ‭⁡⁡‬‬ ⁪ ⁢‭ ‬⁣ ⁣ ⁢⁪‎‌⁤‬⁣‬⁪ ‍⁢⁢‎‪‭​⁣ ‬⁢⁤⁡⁢⁪‎‬⁤‌⁡ ‪⁪‬⁤ ⁡‌‭ ‌ ⁢‎ ⁡⁪⁪⁡ ‎ ⁢⁪⁡‎ ⁤⁪⁤ ​⁢⁢‎⁪‪​⁣‎⁡ ⁣ ​‎ ​⁤‬‎‭ ‪​ ⁢​⁢‍ ⁡‍⁢ ⁣ ‍​⁡⁣ ⁡‪‬‭‭⁡ ⁪‪ ‭ ‍‪‍‭‌ ⁣⁪ ‪ ‍‪‍‌‭​​ ⁢‭⁣‭​⁢‪⁣ ‪‭‪⁪⁡‎ ⁣ ​⁪ ⁪‬​‭⁣‪‪⁣ ‍‍⁪ ‪⁣‌‌ ‬ ‌⁡​⁣​ ‍​ ​ ‍ ‎⁣‎⁢‍​ ‎ ​‍‍‌⁪ ‭⁤⁣ ‬‭‌‎⁣⁣‌‬⁢⁪‭ ‪⁤‪‍⁢‪​​​​​​⁫; Manufacturer=⁫‌⁪‭⁡​‭​​​​​​​​​​​ ​​‍⁣⁢ ⁣​⁤‭‎‍​‌​ ​⁤‌ ⁡⁡‭⁤ ‌‌ ​ ‌ ⁡⁢ ​‪⁣‬‭​ ‌‭‭ ⁣ ⁢ ⁪⁢ ‍⁣⁢‬​⁪‭ ⁡ ‭⁡⁡‬‬ ⁪ ⁢‭ ‬⁣ ⁣ ⁢⁪‎‌⁤‬⁣‬⁪ ‍⁢⁢‎‪‭​⁣ ‬⁢⁤⁡⁢⁪‎‬⁤‌⁡ ‪⁪‬⁤ ⁡‌‭ ‌ ⁢‎ ⁡⁪⁪⁡ ‎ ⁢⁪⁡‎ ⁤⁪⁤ ​⁢⁢‎⁪‪​⁣‎⁡ ⁣ ​‎ ​⁤‬‎‭ ‪​ ⁢​⁢‍ ⁡‍⁢ ⁣ ‍​⁡⁣ ⁡‪‬‭‭⁡ ⁪‪ ‭ ‍‪‍‭‌ ⁣⁪ ‪ ‍‪‍‌‭​​ ⁢‭⁣‭​⁢‪⁣ ‪‭‪⁪⁡‎ ⁣ ​⁪ ⁪‬​‭⁣‪‪⁣ ‍‍⁪ ‪⁣‌‌ ‬ ‌⁡​⁣​ ‍​ ​ ‍ ‎⁣‎⁢‍​ ‎ ​‍‍‌⁪ ‭⁤⁣ ‬‭‌‎⁣⁣‌‬⁢⁪‭ ‪⁤‪‍⁢‪​​​​​​⁫; Mark=""; Model=""; Name=Stainless Steel; Shininess=64; Smoothness=50; Transparency=0; URL=⁫‌⁪‭⁡​‭​​​​​​​​​​​ ​​‍⁣⁢ ⁣​⁤‭‎‍​‌​ ​⁤‌ ⁡⁡‭⁤ ‌‌ ​ ‌ ⁡⁢ ​‪⁣‬‭​ ‌‭‭ ⁣ ⁢ ⁪⁢ ‍⁣⁢‬​⁪‭ ⁡ ‭⁡⁡‬‬ ⁪ ⁢‭ ‬⁣ ⁣ ⁢⁪‎‌⁤‬⁣‬⁪ ‍⁢⁢‎‪‭​⁣ ‬⁢⁤⁡⁢⁪‎‬⁤‌⁡ ‪⁪‬⁤ ⁡‌‭ ‌ ⁢‎ ⁡⁪⁪⁡ ‎ ⁢⁪⁡‎ ⁤⁪⁤ ​⁢⁢‎⁪‪​⁣‎⁡ ⁣ ​‎ ​⁤‬‎‭ ‪​ ⁢​⁢‍ ⁡‍⁢ ⁣ ‍​⁡⁣ ⁡‪‬‭‭⁡ ⁪‪ ‭ ‍‪‍‭‌ ⁣⁪ ‪ ‍‪‍‌‭​​ ⁢‭⁣‭​⁢‪⁣ ‪‭‪⁪⁡‎ ⁣ ​⁪ ⁪‬​‭⁣‪‪⁣ ‍‍⁪ ‪⁣‌‌ ‬ ‌⁡​⁣​ ‍​ ​ ‍ ‎⁣‎⁢‍​ ‎ ​‍‍‌⁪ ‭⁤⁣ ‬‭‌‎⁣⁣‌‬⁢⁪‭ ‪⁤‪‍⁢‪​​​​​​⁫; Workset=10 | 147 mm |  | Laubfangkorb d 145 mm | [7 empty] | Category=[-2000700]; Color=7895160; Comments=""; Cost=0.000000000000000; Description=Asphalt; Design Option=[-1]; Edited by=""; Export to IFC As=""; Export to IFC=0; Glow=0; IFC Predefined Type=""; IfcGUID=0eZV_n7UrEjecAbub1Q1_5; Keynote=""; Manufacturer=""; Mark=""; Model=""; Name=Asfalt; Shininess=64; Smoothness=50; Transparency=0; URL=""; Workset=10 | Category=[-2000700]; Color=12632256; Comments=⁫‌⁪‭⁡​‭​​​​​​​​​​​ ​​‍⁣⁢ ⁣​⁤‭‎‍​‌​ ​⁤‌ ⁡⁡‭⁤ ‌‌ ​ ‌ ⁡⁢ ​‪⁣‬‭​ ‌‭‭ ⁣ ⁢ ⁪⁢ ‍⁣⁢‬​⁪‭ ⁡ ‭⁡⁡‬‬ ⁪ ⁢‭ ‬⁣ ⁣ ⁢⁪‎‌⁤‬⁣‬⁪ ‍⁢⁢‎‪‭​⁣ ‬⁢⁤⁡⁢⁪‎‬⁤‌⁡ ‪⁪‬⁤ ⁡‌‭ ‌ ⁢‎ ⁡⁪⁪⁡ ‎ ⁢⁪⁡‎ ⁤⁪⁤ ​⁢⁢‎⁪‪​⁣‎⁡ ⁣ ​‎ ​⁤‬‎‭ ‪​ ⁢​⁢‍ ⁡‍⁢ ⁣ ‍​⁡⁣ ⁡‪‬‭‭⁡ ⁪‪ ‭ ‍‪‍‭‌ ⁣⁪ ‪ ‍‪‍‌‭​​ ⁢‭⁣‭​⁢‪⁣ ‪‭‪⁪⁡‎ ⁣ ​⁪ ⁪‬​‭⁣‪‪⁣ ‍‍⁪ ‪⁣‌‌ ‬ ‌⁡​⁣​ ‍​ ​ ‍ ‎⁣‎⁢‍​ ‎ ​‍‍‌⁪ ‭⁤⁣ ‬‭‌‎⁣⁣‌‬⁢⁪‭ ‪⁤‪‍⁢‪​​​​​​⁫; Cost=0.000000000000000; Description=Plactic - Gray⁫‌⁪‭⁡​‭​​​​​​​​​​​ ​​‍⁣⁢ ⁣​⁤‭‎‍​‌​ ​⁤‌ ⁡⁡‭⁤ ‌‌ ​ ‌ ⁡⁢ ​‪⁣‬‭​ ‌‭‭ ⁣ ⁢ ⁪⁢ ‍⁣⁢‬​⁪‭ ⁡ ‭⁡⁡‬‬ ⁪ ⁢‭ ‬⁣ ⁣ ⁢⁪‎‌⁤‬⁣‬⁪ ‍⁢⁢‎‪‭​⁣ ‬⁢⁤⁡⁢⁪‎‬⁤‌⁡ ‪⁪‬⁤ ⁡‌‭ ‌ ⁢‎ ⁡⁪⁪⁡ ‎ ⁢⁪⁡‎ ⁤⁪⁤ ​⁢⁢‎⁪‪​⁣‎⁡ ⁣ ​‎ ​⁤‬‎‭ ‪​ ⁢​⁢‍ ⁡‍⁢ ⁣ ‍​⁡⁣ ⁡‪‬‭‭⁡ ⁪‪ ‭ ‍‪‍‭‌ ⁣⁪ ‪ ‍‪‍‌‭​​ ⁢‭⁣‭​⁢‪⁣ ‪‭‪⁪⁡‎ ⁣ ​⁪ ⁪‬​‭⁣‪‪⁣ ‍‍⁪ ‪⁣‌‌ ‬ ‌⁡​⁣​ ‍​ ​ ‍ ‎⁣‎⁢‍​ ‎ ​‍‍‌⁪ ‭⁤⁣ ‬‭‌‎⁣⁣‌‬⁢⁪‭ ‪⁤‪‍⁢‪​​​​​​⁫; Design Option=[-1]; Edited by=""; Export to IFC As=""; Export to IFC=0; Glow=0; IFC Predefined Type=""; IfcGUID=0eZV_n7UrEjecAbub1Q1$6; Keynote=⁫‌⁪‭⁡​‭​​​​​​​​​​​ ​​‍⁣⁢ ⁣​⁤‭‎‍​‌​ ​⁤‌ ⁡⁡‭⁤ ‌‌ ​ ‌ ⁡⁢ ​‪⁣‬‭​ ‌‭‭ ⁣ ⁢ ⁪⁢ ‍⁣⁢‬​⁪‭ ⁡ ‭⁡⁡‬‬ ⁪ ⁢‭ ‬⁣ ⁣ ⁢⁪‎‌⁤‬⁣‬⁪ ‍⁢⁢‎‪‭​⁣ ‬⁢⁤⁡⁢⁪‎‬⁤‌⁡ ‪⁪‬⁤ ⁡‌‭ ‌ ⁢‎ ⁡⁪⁪⁡ ‎ ⁢⁪⁡‎ ⁤⁪⁤ ​⁢⁢‎⁪‪​⁣‎⁡ ⁣ ​‎ ​⁤‬‎‭ ‪​ ⁢​⁢‍ ⁡‍⁢ ⁣ ‍​⁡⁣ ⁡‪‬‭‭⁡ ⁪‪ ‭ ‍‪‍‭‌ ⁣⁪ ‪ ‍‪‍‌‭​​ ⁢‭⁣‭​⁢‪⁣ ‪‭‪⁪⁡‎ ⁣ ​⁪ ⁪‬​‭⁣‪‪⁣ ‍‍⁪ ‪⁣‌‌ ‬ ‌⁡​⁣​ ‍​ ​ ‍ ‎⁣‎⁢‍​ ‎ ​‍‍‌⁪ ‭⁤⁣ ‬‭‌‎⁣⁣‌‬⁢⁪‭ ‪⁤‪‍⁢‪​​​​​​⁫; Manufacturer=⁫‌⁪‭⁡​‭​​​​​​​​​​​ ​​‍⁣⁢ ⁣​⁤‭‎‍​‌​ ​⁤‌ ⁡⁡‭⁤ ‌‌ ​ ‌ ⁡⁢ ​‪⁣‬‭​ ‌‭‭ ⁣ ⁢ ⁪⁢ ‍⁣⁢‬​⁪‭ ⁡ ‭⁡⁡‬‬ ⁪ ⁢‭ ‬⁣ ⁣ ⁢⁪‎‌⁤‬⁣‬⁪ ‍⁢⁢‎‪‭​⁣ ‬⁢⁤⁡⁢⁪‎‬⁤‌⁡ ‪⁪‬⁤ ⁡‌‭ ‌ ⁢‎ ⁡⁪⁪⁡ ‎ ⁢⁪⁡‎ ⁤⁪⁤ ​⁢⁢‎⁪‪​⁣‎⁡ ⁣ ​‎ ​⁤‬‎‭ ‪​ ⁢​⁢‍ ⁡‍⁢ ⁣ ‍​⁡⁣ ⁡‪‬‭‭⁡ ⁪‪ ‭ ‍‪‍‭‌ ⁣⁪ ‪ ‍‪‍‌‭​​ ⁢‭⁣‭​⁢‪⁣ ‪‭‪⁪⁡‎ ⁣ ​⁪ ⁪‬​‭⁣‪‪⁣ ‍‍⁪ ‪⁣‌‌ ‬ ‌⁡​⁣​ ‍​ ​ ‍ ‎⁣‎⁢‍​ ‎ ​‍‍‌⁪ ‭⁤⁣ ‬‭‌‎⁣⁣‌‬⁢⁪‭ ‪⁤‪‍⁢‪​​​​​​⁫; Mark=""; Model=""; Name=Plactic - Gray; Shininess=64; Smoothness=50; Transparency=0; URL=⁫‌⁪‭⁡​‭​​​​​​​​​​​ ​​‍⁣⁢ ⁣​⁤‭‎‍​‌​ ​⁤‌ ⁡⁡‭⁤ ‌‌ ​ ‌ ⁡⁢ ​‪⁣‬‭​ ‌‭‭ ⁣ ⁢ ⁪⁢ ‍⁣⁢‬​⁪‭ ⁡ ‭⁡⁡‬‬ ⁪ ⁢‭ ‬⁣ ⁣ ⁢⁪‎‌⁤‬⁣‬⁪ ‍⁢⁢‎‪‭​⁣ ‬⁢⁤⁡⁢⁪‎‬⁤‌⁡ ‪⁪‬⁤ ⁡‌‭ ‌ ⁢‎ ⁡⁪⁪⁡ ‎ ⁢⁪⁡‎ ⁤⁪⁤ ​⁢⁢‎⁪‪​⁣‎⁡ ⁣ ​‎ ​⁤‬‎‭ ‪​ ⁢​⁢‍ ⁡‍⁢ ⁣ ‍​⁡⁣ ⁡‪‬‭‭⁡ ⁪‪ ‭ ‍‪‍‭‌ ⁣⁪ ‪ ‍‪‍‌‭​​ ⁢‭⁣‭​⁢‪⁣ ‪‭‪⁪⁡‎ ⁣ ​⁪ ⁪‬​‭⁣‪‪⁣ ‍‍⁪ ‪⁣‌‌ ‬ ‌⁡​⁣​ ‍​ ​ ‍ ‎⁣‎⁢‍​ ‎ ​‍‍‌⁪ ‭⁤⁣ ‬‭‌‎⁣⁣‌‬⁢⁪‭ ‪⁤‪‍⁢‪​​​​​​⁫; Workset=10 | Category=[-2000700]; Color=7895160; Comments=""; Cost=0.000000000000000; Description=Rubber - Black; Design Option=[-1]; Edited by=""; Export to IFC As=""; Export to IFC=0; Glow=0; IFC Predefined Type=""; IfcGUID=0eZV_n7UrEjecAbub1Q1_U; Keynote=""; Manufacturer=""; Mark=""; Model=""; Name=Rubber - Black; Shininess=64; Smoothness=50; Transparency=0; URL=""; Workset=10 | Category=[-2000700]; Color=8421504; Comments=⁫‌⁪‭⁡​‭​​​​​​​​​​​ ​​‍⁣⁢ ⁣​⁤‭‎‍​‌​ ​⁤‌ ⁡⁡‭⁤ ‌‌ ​ ‌ ⁡⁢ ​‪⁣‬‭​ ‌‭‭ ⁣ ⁢ ⁪⁢ ‍⁣⁢‬​⁪‭ ⁡ ‭⁡⁡‬‬ ⁪ ⁢‭ ‬⁣ ⁣ ⁢⁪‎‌⁤‬⁣‬⁪ ‍⁢⁢‎‪‭​⁣ ‬⁢⁤⁡⁢⁪‎‬⁤‌⁡ ‪⁪‬⁤ ⁡‌‭ ‌ ⁢‎ ⁡⁪⁪⁡ ‎ ⁢⁪⁡‎ ⁤⁪⁤ ​⁢⁢‎⁪‪​⁣‎⁡ ⁣ ​‎ ​⁤‬‎‭ ‪​ ⁢​⁢‍ ⁡‍⁢ ⁣ ‍​⁡⁣ ⁡‪‬‭‭⁡ ⁪‪ ‭ ‍‪‍‭‌ ⁣⁪ ‪ ‍‪‍‌‭​​ ⁢‭⁣‭​⁢‪⁣ ‪‭‪⁪⁡‎ ⁣ ​⁪ ⁪‬​‭⁣‪‪⁣ ‍‍⁪ ‪⁣‌‌ ‬ ‌⁡​⁣​ ‍​ ​ ‍ ‎⁣‎⁢‍​ ‎ ​‍‍‌⁪ ‭⁤⁣ ‬‭‌‎⁣⁣‌‬⁢⁪‭ ‪⁤‪‍⁢‪​​​​​​⁫; Cost=0.000000000000000; Description=Foil⁫‌⁪‭⁡​‭​​​​​​​​​​​ ​​‍⁣⁢ ⁣​⁤‭‎‍​‌​ ​⁤‌ ⁡⁡‭⁤ ‌‌ ​ ‌ ⁡⁢ ​‪⁣‬‭​ ‌‭‭ ⁣ ⁢ ⁪⁢ ‍⁣⁢‬​⁪‭ ⁡ ‭⁡⁡‬‬ ⁪ ⁢‭ ‬⁣ ⁣ ⁢⁪‎‌⁤‬⁣‬⁪ ‍⁢⁢‎‪‭​⁣ ‬⁢⁤⁡⁢⁪‎‬⁤‌⁡ ‪⁪‬⁤ ⁡‌‭ ‌ ⁢‎ ⁡⁪⁪⁡ ‎ ⁢⁪⁡‎ ⁤⁪⁤ ​⁢⁢‎⁪‪​⁣‎⁡ ⁣ ​‎ ​⁤‬‎‭ ‪​ ⁢​⁢‍ ⁡‍⁢ ⁣ ‍​⁡⁣ ⁡‪‬‭‭⁡ ⁪‪ ‭ ‍‪‍‭‌ ⁣⁪ ‪ ‍‪‍‌‭​​ ⁢‭⁣‭​⁢‪⁣ ‪‭‪⁪⁡‎ ⁣ ​⁪ ⁪‬​‭⁣‪‪⁣ ‍‍⁪ ‪⁣‌‌ ‬ ‌⁡​⁣​ ‍​ ​ ‍ ‎⁣‎⁢‍​ ‎ ​‍‍‌⁪ ‭⁤⁣ ‬‭‌‎⁣⁣‌‬⁢⁪‭ ‪⁤‪‍⁢‪​​​​​​⁫; Design Option=[-1]; Edited by=""; Export to IFC As=""; Export to IFC=0; Glow=0; IFC Predefined Type=""; IfcGUID=0eZV_n7UrEjecAbub1Q1$3; Keynote=⁫‌⁪‭⁡​‭​​​​​​​​​​​ ​​‍⁣⁢ ⁣​⁤‭‎‍​‌​ ​⁤‌ ⁡⁡‭⁤ ‌‌ ​ ‌ ⁡⁢ ​‪⁣‬‭​ ‌‭‭ ⁣ ⁢ ⁪⁢ ‍⁣⁢‬​⁪‭ ⁡ ‭⁡⁡‬‬ ⁪ ⁢‭ ‬⁣ ⁣ ⁢⁪‎‌⁤‬⁣‬⁪ ‍⁢⁢‎‪‭​⁣ ‬⁢⁤⁡⁢⁪‎‬⁤‌⁡ ‪⁪‬⁤ ⁡‌‭ ‌ ⁢‎ ⁡⁪⁪⁡ ‎ ⁢⁪⁡‎ ⁤⁪⁤ ​⁢⁢‎⁪‪​⁣‎⁡ ⁣ ​‎ ​⁤‬‎‭ ‪​ ⁢​⁢‍ ⁡‍⁢ ⁣ ‍​⁡⁣ ⁡‪‬‭‭⁡ ⁪‪ ‭ ‍‪‍‭‌ ⁣⁪ ‪ ‍‪‍‌‭​​ ⁢‭⁣‭​⁢‪⁣ ‪‭‪⁪⁡‎ ⁣ ​⁪ ⁪‬​‭⁣‪‪⁣ ‍‍⁪ ‪⁣‌‌ ‬ ‌⁡​⁣​ ‍​ ​ ‍ ‎⁣‎⁢‍​ ‎ ​‍‍‌⁪ ‭⁤⁣ ‬‭‌‎⁣⁣‌‬⁢⁪‭ ‪⁤‪‍⁢‪​​​​​​⁫; Manufacturer=⁫‌⁪‭⁡​‭​​​​​​​​​​​ ​​‍⁣⁢ ⁣​⁤‭‎‍​‌​ ​⁤‌ ⁡⁡‭⁤ ‌‌ ​ ‌ ⁡⁢ ​‪⁣‬‭​ ‌‭‭ ⁣ ⁢ ⁪⁢ ‍⁣⁢‬​⁪‭ ⁡ ‭⁡⁡‬‬ ⁪ ⁢‭ ‬⁣ ⁣ ⁢⁪‎‌⁤‬⁣‬⁪ ‍⁢⁢‎‪‭​⁣ ‬⁢⁤⁡⁢⁪‎‬⁤‌⁡ ‪⁪‬⁤ ⁡‌‭ ‌ ⁢‎ ⁡⁪⁪⁡ ‎ ⁢⁪⁡‎ ⁤⁪⁤ ​⁢⁢‎⁪‪​⁣‎⁡ ⁣ ​‎ ​⁤‬‎‭ ‪​ ⁢​⁢‍ ⁡‍⁢ ⁣ ‍​⁡⁣ ⁡‪‬‭‭⁡ ⁪‪ ‭ ‍‪‍‭‌ ⁣⁪ ‪ ‍‪‍‌‭​​ ⁢‭⁣‭​⁢‪⁣ ‪‭‪⁪⁡‎ ⁣ ​⁪ ⁪‬​‭⁣‪‪⁣ ‍‍⁪ ‪⁣‌‌ ‬ ‌⁡​⁣​ ‍​ ​ ‍ ‎⁣‎⁢‍​ ‎ ​‍‍‌⁪ ‭⁤⁣ ‬‭‌‎⁣⁣‌‬⁢⁪‭ ‪⁤‪‍⁢‪​​​​​​⁫; Mark=""; Model=""; Name=Foil; Shininess=64; Smoothness=50; Transparency=0; URL=⁫‌⁪‭⁡​‭​​​​​​​​​​​ ​​‍⁣⁢ ⁣​⁤‭‎‍​‌​ ​⁤‌ ⁡⁡‭⁤ ‌‌ ​ ‌ ⁡⁢ ​‪⁣‬‭​ ‌‭‭ ⁣ ⁢ ⁪⁢ ‍⁣⁢‬​⁪‭ ⁡ ‭⁡⁡‬‬ ⁪ ⁢‭ ‬⁣ ⁣ ⁢⁪‎‌⁤‬⁣‬⁪ ‍⁢⁢‎‪‭​⁣ ‬⁢⁤⁡⁢⁪‎‬⁤‌⁡ ‪⁪‬⁤ ⁡‌‭ ‌ ⁢‎ ⁡⁪⁪⁡ ‎ ⁢⁪⁡‎ ⁤⁪⁤ ​⁢⁢‎⁪‪​⁣‎⁡ ⁣ ​‎ ​⁤‬‎‭ ‪​ ⁢​⁢‍ ⁡‍⁢ ⁣ ‍​⁡⁣ ⁡‪‬‭‭⁡ ⁪‪ ‭ ‍‪‍‭‌ ⁣⁪ ‪ ‍‪‍‌‭​​ ⁢‭⁣‭​⁢‪⁣ ‪‭‪⁪⁡‎ ⁣ ​⁪ ⁪‬​‭⁣‪‪⁣ ‍‍⁪ ‪⁣‌‌ ‬ ‌⁡​⁣​ ‍​ ​ ‍ ‎⁣‎⁢‍​ ‎ ​‍‍‌⁪ ‭⁤⁣ ‬‭‌‎⁣⁣‌‬⁢⁪‭ ‪⁤‪‍⁢‪​​​​​​⁫; Workset=10 | DN75 = 10,0l/s; DN110 = 6,0l/s | Category=[-2000700]; Color=5263440; Comments=""; Cost=0.000000000000000; Description=Thermal insulation; Design Option=[-1]; Edited by=""; Export to IFC As=""; Export to IFC=0; Glow=0; IFC Predefined Type=""; IfcGUID=0eZV_n7UrEjecAbub1Q1_4; Keynote=""; Manufacturer=""; Mark=""; Model=""; Name=Thermal insulation; Shininess=64; Smoothness=50; Transparency=0; URL=""; Workset=10 | Category=[-2000700]; Color=7895160; Comments=""; Cost=0.000000000000000; Description=Plastic - Red; Design Option=[-1]; Edited by=""; Export to IFC As=""; Export to IFC=0; Glow=0; IFC Predefined Type=""; IfcGUID=0eZV_n7UrEjecAbub1Q1_O; Keynote=""; Manufacturer=""; Mark=""; Model=""; Name=Plastic - Red; Shininess=64; Smoothness=50; Transparency=0; URL=""; Workset=10
2506543 |  | OST_PipeFitting |  |  |  |  | Составное. Родительское |  |  |  |  | Колено грувлочное | 10c83d2a-7f53-4491-8a52-101705b7fe37-00263f2f | 3aeaa08e-1a66-47ab-8b2a-39de99b829fb | None |  | 3116 | Семейство : Соединительные детали трубопроводов : ADSK_Грувлок_Колено | [6 empty] | ADSK_Грувлок_Колено | [57 empty] | 0 | 0Go3qgVrD4aOfI41S5aS4O | [238 empty] | 04.05.02.01.01.03 | шт. | Dinarm | [52 empty] | 2021 | 1.1 | [11 empty] | 0 | 1 |  |  |  | TRUE |  |  | Category=[-2000700]; Color=2338280; Comments=""; Cost=0.000000000000000; Description=""; Design Option=[-1]; Edited by=""; Export to IFC As=""; Export to IFC=0; Glow=0; IFC Predefined Type=""; IfcGUID=1Zv83obP51SAWtfYRg9D9L; Keynote=""; Manufacturer=""; Mark=""; Model=""; Name=ADSK_Предупреждение; Shininess=64; Smoothness=50; Transparency=0; URL=""; Workset=10 |  |  | Колено | [18 empty] | Category=[-2000700]; Color=13355979; Comments=""; Cost=0.000000000000000; Description=""; Design Option=[-1]; Edited by=""; Export to IFC As=""; Export to IFC=0; Glow=0; IFC Predefined Type=""; IfcGUID=32TXTRZJnCQxi6X$BRJll2; Keynote=""; Manufacturer=""; Mark=""; Model=""; Name=Сталь нержавеющая; Shininess=64; Smoothness=50; Transparency=0; URL=""; Workset=10 | [103 empty] | 0 | [8 empty] | Category=[-2000700]; Color=6736896; Comments=""; Cost=0.000000000000000; Description=""; Design Option=[-1]; Edited by=""; Export to IFC As=""; Export to IFC=0; Glow=0; IFC Predefined Type=""; IfcGUID=32TXTRZJnCQxi6X$BRJKeE; Keynote=""; Manufacturer=""; Mark=""; Model=""; Name=Сторона фитинга 1; Shininess=64; Smoothness=50; Transparency=0; URL=""; Workset=10 | Category=[-2000700]; Color=16711935; Comments=""; Cost=0.000000000000000; Description=""; Design Option=[-1]; Edited by=""; Export to IFC As=""; Export to IFC=0; Glow=0; IFC Predefined Type=""; IfcGUID=32TXTRZJnCQxi6X$BRJKeF; Keynote=""; Manufacturer=""; Mark=""; Model=""; Name=Сторона фитинга 2; Shininess=64; Smoothness=50; Transparency=0; URL=""; Workset=10 | [333 empty] | Category=[-2000700]; Color=4226806; Comments=""; Cost=0.000000000000000; Description=""; Design Option=[-1]; Edited by=""; Export to IFC As=""; Export to IFC=0; Glow=0; IFC Predefined Type=""; IfcGUID=32TXTRZJnCQxi6X$BRJMDV; Keynote=""; Manufacturer=""; Mark=""; Model=""; Name=Грувлок чугунный; Shininess=64; Smoothness=50; Transparency=0; URL=""; Workset=10
2506544 |  | OST_PipeFitting |  |  |  |  | Составное. Родительское |  |  |  |  | Колено грувлочное | 10c83d2a-7f53-4491-8a52-101705b7fe37-00263f30 | 3aeaa08e-1a66-47ab-8b2a-39de99b829fb | None |  | 3116 | Семейство : Соединительные детали трубопроводов : ADSK_Грувлок_Колено | [6 empty] | ADSK_Грувлок_Колено | [57 empty] | 0 | 0Go3qgVrD4aOfI41S5aS47 | [238 empty] | 04.05.02.01.01.03 | шт. | Dinarm | [52 empty] | 2021 | 1.1 | [11 empty] | 0 | 1 |  |  |  | TRUE |  |  | Category=[-2000700]; Color=2338280; Comments=""; Cost=0.000000000000000; Description=""; Design Option=[-1]; Edited by=""; Export to IFC As=""; Export to IFC=0; Glow=0; IFC Predefined Type=""; IfcGUID=1Zv83obP51SAWtfYRg9D9L; Keynote=""; Manufacturer=""; Mark=""; Model=""; Name=ADSK_Предупреждение; Shininess=64; Smoothness=50; Transparency=0; URL=""; Workset=10 |  |  | Колено | [18 empty] | Category=[-2000700]; Color=13355979; Comments=""; Cost=0.000000000000000; Description=""; Design Option=[-1]; Edited by=""; Export to IFC As=""; Export to IFC=0; Glow=0; IFC Predefined Type=""; IfcGUID=32TXTRZJnCQxi6X$BRJll2; Keynote=""; Manufacturer=""; Mark=""; Model=""; Name=Сталь нержавеющая; Shininess=64; Smoothness=50; Transparency=0; URL=""; Workset=10 | [103 empty] | 0 | [8 empty] | Category=[-2000700]; Color=6736896; Comments=""; Cost=0.000000000000000; Description=""; Design Option=[-1]; Edited by=""; Export to IFC As=""; Export to IFC=0; Glow=0; IFC Predefined Type=""; IfcGUID=32TXTRZJnCQxi6X$BRJKeE; Keynote=""; Manufacturer=""; Mark=""; Model=""; Name=Сторона фитинга 1; Shininess=64; Smoothness=50; Transparency=0; URL=""; Workset=10 | Category=[-2000700]; Color=16711935; Comments=""; Cost=0.000000000000000; Description=""; Design Option=[-1]; Edited by=""; Export to IFC As=""; Export to IFC=0; Glow=0; IFC Predefined Type=""; IfcGUID=32TXTRZJnCQxi6X$BRJKeF; Keynote=""; Manufacturer=""; Mark=""; Model=""; Name=Сторона фитинга 2; Shininess=64; Smoothness=50; Transparency=0; URL=""; Workset=10 | [333 empty] | Category=[-2000700]; Color=4226806; Comments=""; Cost=0.000000000000000; Description=""; Design Option=[-1]; Edited by=""; Export to IFC As=""; Export to IFC=0; Glow=0; IFC Predefined Type=""; IfcGUID=32TXTRZJnCQxi6X$BRJMDV; Keynote=""; Manufacturer=""; Mark=""; Model=""; Name=Грувлок чугунный; Shininess=64; Smoothness=50; Transparency=0; URL=""; Workset=10
2506547 |  | OST_PipeFitting |  |  |  |  | Составное. Родительское |  |  |  |  | Колено грувлочное | 10c83d2a-7f53-4491-8a52-101705b7fe37-00263f33 | 3aeaa08e-1a66-47ab-8b2a-39de99b829fb | None |  | 3116 | Семейство : Соединительные детали трубопроводов : ADSK_Грувлок_Колено | [6 empty] | ADSK_Грувлок_Колено | [57 empty] | 0 | 0Go3qgVrD4aOfI41S5aS44 | [238 empty] | 04.05.02.01.01.03 | шт. | Dinarm | [52 empty] | 2021 | 1.1 | [11 empty] | 0 | 1 |  |  |  | TRUE |  |  | Category=[-2000700]; Color=2338280; Comments=""; Cost=0.000000000000000; Description=""; Design Option=[-1]; Edited by=""; Export to IFC As=""; Export to IFC=0; Glow=0; IFC Predefined Type=""; IfcGUID=1Zv83obP51SAWtfYRg9D9L; Keynote=""; Manufacturer=""; Mark=""; Model=""; Name=ADSK_Предупреждение; Shininess=64; Smoothness=50; Transparency=0; URL=""; Workset=10 |  |  | Колено | [18 empty] | Category=[-2000700]; Color=13355979; Comments=""; Cost=0.000000000000000; Description=""; Design Option=[-1]; Edited by=""; Export to IFC As=""; Export to IFC=0; Glow=0; IFC Predefined Type=""; IfcGUID=32TXTRZJnCQxi6X$BRJll2; Keynote=""; Manufacturer=""; Mark=""; Model=""; Name=Сталь нержавеющая; Shininess=64; Smoothness=50; Transparency=0; URL=""; Workset=10 | [103 empty] | 0 | [8 empty] | Category=[-2000700]; Color=6736896; Comments=""; Cost=0.000000000000000; Description=""; Design Option=[-1]; Edited by=""; Export to IFC As=""; Export to IFC=0; Glow=0; IFC Predefined Type=""; IfcGUID=32TXTRZJnCQxi6X$BRJKeE; Keynote=""; Manufacturer=""; Mark=""; Model=""; Name=Сторона фитинга 1; Shininess=64; Smoothness=50; Transparency=0; URL=""; Workset=10 | Category=[-2000700]; Color=16711935; Comments=""; Cost=0.000000000000000; Description=""; Design Option=[-1]; Edited by=""; Export to IFC As=""; Export to IFC=0; Glow=0; IFC Predefined Type=""; IfcGUID=32TXTRZJnCQxi6X$BRJKeF; Keynote=""; Manufacturer=""; Mark=""; Model=""; Name=Сторона фитинга 2; Shininess=64; Smoothness=50; Transparency=0; URL=""; Workset=10 | [333 empty] | Category=[-2000700]; Color=4226806; Comments=""; Cost=0.000000000000000; Description=""; Design Option=[-1]; Edited by=""; Export to IFC As=""; Export to IFC=0; Glow=0; IFC Predefined Type=""; IfcGUID=32TXTRZJnCQxi6X$BRJMDV; Keynote=""; Manufacturer=""; Mark=""; Model=""; Name=Грувлок чугунный; Shininess=64; Smoothness=50; Transparency=0; URL=""; Workset=10
2506550 |  | OST_PipeFitting |  |  |  |  | Составное. Родительское |  |  |  |  | Колено грувлочное | 10c83d2a-7f53-4491-8a52-101705b7fe37-00263f36 | 3aeaa08e-1a66-47ab-8b2a-39de99b829fb | None |  | 3116 | Семейство : Соединительные детали трубопроводов : ADSK_Грувлок_Колено | [6 empty] | ADSK_Грувлок_Колено | [57 empty] | 0 | 0Go3qgVrD4aOfI41S5aS41 | [238 empty] | 04.05.02.01.01.03 | шт. | Dinarm | [52 empty] | 2021 | 1.1 | [11 empty] | 0 | 1 |  |  |  | TRUE |  |  | Category=[-2000700]; Color=2338280; Comments=""; Cost=0.000000000000000; Description=""; Design Option=[-1]; Edited by=""; Export to IFC As=""; Export to IFC=0; Glow=0; IFC Predefined Type=""; IfcGUID=1Zv83obP51SAWtfYRg9D9L; Keynote=""; Manufacturer=""; Mark=""; Model=""; Name=ADSK_Предупреждение; Shininess=64; Smoothness=50; Transparency=0; URL=""; Workset=10 |  |  | Колено | [18 empty] | Category=[-2000700]; Color=13355979; Comments=""; Cost=0.000000000000000; Description=""; Design Option=[-1]; Edited by=""; Export to IFC As=""; Export to IFC=0; Glow=0; IFC Predefined Type=""; IfcGUID=32TXTRZJnCQxi6X$BRJll2; Keynote=""; Manufacturer=""; Mark=""; Model=""; Name=Сталь нержавеющая; Shininess=64; Smoothness=50; Transparency=0; URL=""; Workset=10 | [103 empty] | 0 | [8 empty] | Category=[-2000700]; Color=6736896; Comments=""; Cost=0.000000000000000; Description=""; Design Option=[-1]; Edited by=""; Export to IFC As=""; Export to IFC=0; Glow=0; IFC Predefined Type=""; IfcGUID=32TXTRZJnCQxi6X$BRJKeE; Keynote=""; Manufacturer=""; Mark=""; Model=""; Name=Сторона фитинга 1; Shininess=64; Smoothness=50; Transparency=0; URL=""; Workset=10 | Category=[-2000700]; Color=16711935; Comments=""; Cost=0.000000000000000; Description=""; Design Option=[-1]; Edited by=""; Export to IFC As=""; Export to IFC=0; Glow=0; IFC Predefined Type=""; IfcGUID=32TXTRZJnCQxi6X$BRJKeF; Keynote=""; Manufacturer=""; Mark=""; Model=""; Name=Сторона фитинга 2; Shininess=64; Smoothness=50; Transparency=0; URL=""; Workset=10 | [333 empty] | Category=[-2000700]; Color=4226806; Comments=""; Cost=0.000000000000000; Description=""; Design Option=[-1]; Edited by=""; Export to IFC As=""; Export to IFC=0; Glow=0; IFC Predefined Type=""; IfcGUID=32TXTRZJnCQxi6X$BRJMDV; Keynote=""; Manufacturer=""; Mark=""; Model=""; Name=Грувлок чугунный; Shininess=64; Smoothness=50; Transparency=0; URL=""; Workset=10
2506553 |  | OST_PipeFitting |  |  |  |  | Составное. Родительское |  |  |  |  | Колено грувлочное | 10c83d2a-7f53-4491-8a52-101705b7fe37-00263f39 | 3aeaa08e-1a66-47ab-8b2a-39de99b829fb | None |  | 3116 | Семейство : Соединительные детали трубопроводов : ADSK_Грувлок_Колено | [6 empty] | ADSK_Грувлок_Колено | [57 empty] | 0 | 0Go3qgVrD4aOfI41S5aS4E | [238 empty] | 04.05.02.01.01.03 | шт. | Dinarm | [52 empty] | 2021 | 1.1 | [11 empty] | 0 | 1 |  |  |  | TRUE |  |  | Category=[-2000700]; Color=2338280; Comments=""; Cost=0.000000000000000; Description=""; Design Option=[-1]; Edited by=""; Export to IFC As=""; Export to IFC=0; Glow=0; IFC Predefined Type=""; IfcGUID=1Zv83obP51SAWtfYRg9D9L; Keynote=""; Manufacturer=""; Mark=""; Model=""; Name=ADSK_Предупреждение; Shininess=64; Smoothness=50; Transparency=0; URL=""; Workset=10 |  |  | Колено | [18 empty] | Category=[-2000700]; Color=13355979; Comments=""; Cost=0.000000000000000; Description=""; Design Option=[-1]; Edited by=""; Export to IFC As=""; Export to IFC=0; Glow=0; IFC Predefined Type=""; IfcGUID=32TXTRZJnCQxi6X$BRJll2; Keynote=""; Manufacturer=""; Mark=""; Model=""; Name=Сталь нержавеющая; Shininess=64; Smoothness=50; Transparency=0; URL=""; Workset=10 | [103 empty] | 0 | [8 empty] | Category=[-2000700]; Color=6736896; Comments=""; Cost=0.000000000000000; Description=""; Design Option=[-1]; Edited by=""; Export to IFC As=""; Export to IFC=0; Glow=0; IFC Predefined Type=""; IfcGUID=32TXTRZJnCQxi6X$BRJKeE; Keynote=""; Manufacturer=""; Mark=""; Model=""; Name=Сторона фитинга 1; Shininess=64; Smoothness=50; Transparency=0; URL=""; Workset=10 | Category=[-2000700]; Color=16711935; Comments=""; Cost=0.000000000000000; Description=""; Design Option=[-1]; Edited by=""; Export to IFC As=""; Export to IFC=0; Glow=0; IFC Predefined Type=""; IfcGUID=32TXTRZJnCQxi6X$BRJKeF; Keynote=""; Manufacturer=""; Mark=""; Model=""; Name=Сторона фитинга 2; Shininess=64; Smoothness=50; Transparency=0; URL=""; Workset=10 | [333 empty] | Category=[-2000700]; Color=4226806; Comments=""; Cost=0.000000000000000; Description=""; Design Option=[-1]; Edited by=""; Export to IFC As=""; Export to IFC=0; Glow=0; IFC Predefined Type=""; IfcGUID=32TXTRZJnCQxi6X$BRJMDV; Keynote=""; Manufacturer=""; Mark=""; Model=""; Name=Грувлок чугунный; Shininess=64; Smoothness=50; Transparency=0; URL=""; Workset=10
2506556 |  | OST_PipeFitting |  |  |  |  | Составное. Родительское |  |  |  |  | Колено грувлочное | 10c83d2a-7f53-4491-8a52-101705b7fe37-00263f3c | 3aeaa08e-1a66-47ab-8b2a-39de99b829fb | None |  | 3116 | Семейство : Соединительные детали трубопроводов : ADSK_Грувлок_Колено | [6 empty] | ADSK_Грувлок_Колено | [57 empty] | 0 | 0Go3qgVrD4aOfI41S5aS4B | [238 empty] | 04.05.02.01.01.03 | шт. | Dinarm | [52 empty] | 2021 | 1.1 | [11 empty] | 0 | 1 |  |  |  | TRUE |  |  | Category=[-2000700]; Color=2338280; Comments=""; Cost=0.000000000000000; Description=""; Design Option=[-1]; Edited by=""; Export to IFC As=""; Export to IFC=0; Glow=0; IFC Predefined Type=""; IfcGUID=1Zv83obP51SAWtfYRg9D9L; Keynote=""; Manufacturer=""; Mark=""; Model=""; Name=ADSK_Предупреждение; Shininess=64; Smoothness=50; Transparency=0; URL=""; Workset=10 |  |  | Колено | [18 empty] | Category=[-2000700]; Color=13355979; Comments=""; Cost=0.000000000000000; Description=""; Design Option=[-1]; Edited by=""; Export to IFC As=""; Export to IFC=0; Glow=0; IFC Predefined Type=""; IfcGUID=32TXTRZJnCQxi6X$BRJll2; Keynote=""; Manufacturer=""; Mark=""; Model=""; Name=Сталь нержавеющая; Shininess=64; Smoothness=50; Transparency=0; URL=""; Workset=10 | [103 empty] | 0 | [8 empty] | Category=[-2000700]; Color=6736896; Comments=""; Cost=0.000000000000000; Description=""; Design Option=[-1]; Edited by=""; Export to IFC As=""; Export to IFC=0; Glow=0; IFC Predefined Type=""; IfcGUID=32TXTRZJnCQxi6X$BRJKeE; Keynote=""; Manufacturer=""; Mark=""; Model=""; Name=Сторона фитинга 1; Shininess=64; Smoothness=50; Transparency=0; URL=""; Workset=10 | Category=[-2000700]; Color=16711935; Comments=""; Cost=0.000000000000000; Description=""; Design Option=[-1]; Edited by=""; Export to IFC As=""; Export to IFC=0; Glow=0; IFC Predefined Type=""; IfcGUID=32TXTRZJnCQxi6X$BRJKeF; Keynote=""; Manufacturer=""; Mark=""; Model=""; Name=Сторона фитинга 2; Shininess=64; Smoothness=50; Transparency=0; URL=""; Workset=10 | [333 empty] | Category=[-2000700]; Color=4226806; Comments=""; Cost=0.000000000000000; Description=""; Design Option=[-1]; Edited by=""; Export to IFC As=""; Export to IFC=0; Glow=0; IFC Predefined Type=""; IfcGUID=32TXTRZJnCQxi6X$BRJMDV; Keynote=""; Manufacturer=""; Mark=""; Model=""; Name=Грувлок чугунный; Shininess=64; Smoothness=50; Transparency=0; URL=""; Workset=10
2506557 |  | OST_PipeFitting |  |  |  |  | Составное. Родительское |  |  |  |  | Колено грувлочное | 10c83d2a-7f53-4491-8a52-101705b7fe37-00263f3d | 3aeaa08e-1a66-47ab-8b2a-39de99b829fb | None |  | 3116 | Семейство : Соединительные детали трубопроводов : ADSK_Грувлок_Колено | [6 empty] | ADSK_Грувлок_Колено | [57 empty] | 0 | 0Go3qgVrD4aOfI41S5aS4A | [238 empty] | 04.05.02.01.01.03 | шт. | Dinarm | [52 empty] | 2021 | 1.1 | [11 empty] | 0 | 1 |  |  |  | TRUE |  |  | Category=[-2000700]; Color=2338280; Comments=""; Cost=0.000000000000000; Description=""; Design Option=[-1]; Edited by=""; Export to IFC As=""; Export to IFC=0; Glow=0; IFC Predefined Type=""; IfcGUID=1Zv83obP51SAWtfYRg9D9L; Keynote=""; Manufacturer=""; Mark=""; Model=""; Name=ADSK_Предупреждение; Shininess=64; Smoothness=50; Transparency=0; URL=""; Workset=10 |  |  | Колено | [18 empty] | Category=[-2000700]; Color=13355979; Comments=""; Cost=0.000000000000000; Description=""; Design Option=[-1]; Edited by=""; Export to IFC As=""; Export to IFC=0; Glow=0; IFC Predefined Type=""; IfcGUID=32TXTRZJnCQxi6X$BRJll2; Keynote=""; Manufacturer=""; Mark=""; Model=""; Name=Сталь нержавеющая; Shininess=64; Smoothness=50; Transparency=0; URL=""; Workset=10 | [103 empty] | 0 | [8 empty] | Category=[-2000700]; Color=6736896; Comments=""; Cost=0.000000000000000; Description=""; Design Option=[-1]; Edited by=""; Export to IFC As=""; Export to IFC=0; Glow=0; IFC Predefined Type=""; IfcGUID=32TXTRZJnCQxi6X$BRJKeE; Keynote=""; Manufacturer=""; Mark=""; Model=""; Name=Сторона фитинга 1; Shininess=64; Smoothness=50; Transparency=0; URL=""; Workset=10 | Category=[-2000700]; Color=16711935; Comments=""; Cost=0.000000000000000; Description=""; Design Option=[-1]; Edited by=""; Export to IFC As=""; Export to IFC=0; Glow=0; IFC Predefined Type=""; IfcGUID=32TXTRZJnCQxi6X$BRJKeF; Keynote=""; Manufacturer=""; Mark=""; Model=""; Name=Сторона фитинга 2; Shininess=64; Smoothness=50; Transparency=0; URL=""; Workset=10 | [333 empty] | Category=[-2000700]; Color=4226806; Comments=""; Cost=0.000000000000000; Description=""; Design Option=[-1]; Edited by=""; Export to IFC As=""; Export to IFC=0; Glow=0; IFC Predefined Type=""; IfcGUID=32TXTRZJnCQxi6X$BRJMDV; Keynote=""; Manufacturer=""; Mark=""; Model=""; Name=Грувлок чугунный; Shininess=64; Smoothness=50; Transparency=0; URL=""; Workset=10
2506562 |  | OST_PipeFitting |  |  |  |  | Составное. Родительское |  |  |  |  | Колено грувлочное | 10c83d2a-7f53-4491-8a52-101705b7fe37-00263f42 | 3aeaa08e-1a66-47ab-8b2a-39de99b829fb | None |  | 3116 | Семейство : Соединительные детали трубопроводов : ADSK_Грувлок_Колено | [6 empty] | ADSK_Грувлок_Колено | [57 empty] | 0 | 0Go3qgVrD4aOfI41S5aS5r | [238 empty] | 04.05.02.01.01.03 | шт. | Dinarm | [52 empty] | 2021 | 1.1 | [11 empty] | 0 | 1 |  |  |  | TRUE |  |  | Category=[-2000700]; Color=2338280; Comments=""; Cost=0.000000000000000; Description=""; Design Option=[-1]; Edited by=""; Export to IFC As=""; Export to IFC=0; Glow=0; IFC Predefined Type=""; IfcGUID=1Zv83obP51SAWtfYRg9D9L; Keynote=""; Manufacturer=""; Mark=""; Model=""; Name=ADSK_Предупреждение; Shininess=64; Smoothness=50; Transparency=0; URL=""; Workset=10 |  |  | Колено | [18 empty] | Category=[-2000700]; Color=13355979; Comments=""; Cost=0.000000000000000; Description=""; Design Option=[-1]; Edited by=""; Export to IFC As=""; Export to IFC=0; Glow=0; IFC Predefined Type=""; IfcGUID=32TXTRZJnCQxi6X$BRJll2; Keynote=""; Manufacturer=""; Mark=""; Model=""; Name=Сталь нержавеющая; Shininess=64; Smoothness=50; Transparency=0; URL=""; Workset=10 | [103 empty] | 0 | [8 empty] | Category=[-2000700]; Color=6736896; Comments=""; Cost=0.000000000000000; Description=""; Design Option=[-1]; Edited by=""; Export to IFC As=""; Export to IFC=0; Glow=0; IFC Predefined Type=""; IfcGUID=32TXTRZJnCQxi6X$BRJKeE; Keynote=""; Manufacturer=""; Mark=""; Model=""; Name=Сторона фитинга 1; Shininess=64; Smoothness=50; Transparency=0; URL=""; Workset=10 | Category=[-2000700]; Color=16711935; Comments=""; Cost=0.000000000000000; Description=""; Design Option=[-1]; Edited by=""; Export to IFC As=""; Export to IFC=0; Glow=0; IFC Predefined Type=""; IfcGUID=32TXTRZJnCQxi6X$BRJKeF; Keynote=""; Manufacturer=""; Mark=""; Model=""; Name=Сторона фитинга 2; Shininess=64; Smoothness=50; Transparency=0; URL=""; Workset=10 | [333 empty] | Category=[-2000700]; Color=4226806; Comments=""; Cost=0.000000000000000; Description=""; Design Option=[-1]; Edited by=""; Export to IFC As=""; Export to IFC=0; Glow=0; IFC Predefined Type=""; IfcGUID=32TXTRZJnCQxi6X$BRJMDV; Keynote=""; Manufacturer=""; Mark=""; Model=""; Name=Грувлок чугунный; Shininess=64; Smoothness=50; Transparency=0; URL=""; Workset=10
2508356 |  | OST_PipeFitting | [9 empty] | Муфта переходная | 10c83d2a-7f53-4491-8a52-101705b7fe37-00264644 | 3aeaa08e-1a66-47ab-8b2a-39de99b829fb | None |  | 3119 | Семейство : Соединительные детали трубопроводов : ADSK_Грувлок_Муфта переходная гибкая | [6 empty] | ADSK_Грувлок_Муфта переходная гибкая | [57 empty] | 0 | 0Go3qgVrD4aOfI41S5aRXp | [238 empty] | 04.05.02.01.01.03 | шт. | Dinarm | [52 empty] | 2021 | 1.1 | [11 empty] | 0 | 1 |  |  |  | TRUE |  |  | Category=[-2000700]; Color=2338280; Comments=""; Cost=0.000000000000000; Description=""; Design Option=[-1]; Edited by=""; Export to IFC As=""; Export to IFC=0; Glow=0; IFC Predefined Type=""; IfcGUID=1Zv83obP51SAWtfYRg9D9L; Keynote=""; Manufacturer=""; Mark=""; Model=""; Name=ADSK_Предупреждение; Shininess=64; Smoothness=50; Transparency=0; URL=""; Workset=10 |  |  | МуфтаПереходная | [8 empty] | Category=[-2000700]; Color=16777215; Comments=""; Cost=0.000000000000000; Description=""; Design Option=[-1]; Edited by=""; Export to IFC As=""; Export to IFC=0; Glow=0; IFC Predefined Type=""; IfcGUID=0MLsabC6r81wvJCwI5AAdD; Keynote=""; Manufacturer=""; Mark=""; Model=""; Name=УГО_Белый; Shininess=64; Smoothness=50; Transparency=0; URL=""; Workset=10 | [9 empty] | Category=[-2000700]; Color=13355979; Comments=""; Cost=0.000000000000000; Description=""; Design Option=[-1]; Edited by=""; Export to IFC As=""; Export to IFC=0; Glow=0; IFC Predefined Type=""; IfcGUID=32TXTRZJnCQxi6X$BRJll2; Keynote=""; Manufacturer=""; Mark=""; Model=""; Name=Сталь нержавеющая; Shininess=64; Smoothness=50; Transparency=0; URL=""; Workset=10 | [447 empty] | Category=[-2000700]; Color=4226806; Comments=""; Cost=0.000000000000000; Description=""; Design Option=[-1]; Edited by=""; Export to IFC As=""; Export to IFC=0; Glow=0; IFC Predefined Type=""; IfcGUID=32TXTRZJnCQxi6X$BRJMDV; Keynote=""; Manufacturer=""; Mark=""; Model=""; Name=Грувлок чугунный; Shininess=64; Smoothness=50; Transparency=0; URL=""; Workset=10
2513099 |  | OST_PipeFitting |  |  |  |  | Составное. Родительское |  |  |  |  | Переход грувлочный | 10c83d2a-7f53-4491-8a52-101705b7fe37-002658cb | 3aeaa08e-1a66-47ab-8b2a-39de99b829fb | None |  | 3126 | Семейство : Соединительные детали трубопроводов : ADSK_Грувлок_Переход концентрический | [6 empty] | ADSK_Грувлок_Переход концентрический | [57 empty] | 0 | 0Go3qgVrD4aOfI41S5aQRy | [238 empty] | 04.05.02.01.01.03 | шт. | Dinarm | [52 empty] | 2021 | 1.1 | [11 empty] | 0 | 1 |  |  |  | TRUE |  |  | Category=[-2000700]; Color=2338280; Comments=""; Cost=0.000000000000000; Description=""; Design Option=[-1]; Edited by=""; Export to IFC As=""; Export to IFC=0; Glow=0; IFC Predefined Type=""; IfcGUID=1Zv83obP51SAWtfYRg9D9L; Keynote=""; Manufacturer=""; Mark=""; Model=""; Name=ADSK_Предупреждение; Shininess=64; Smoothness=50; Transparency=0; URL=""; Workset=10 |  |  | ПереходГрувлок | [8 empty] | Category=[-2000700]; Color=16777215; Comments=""; Cost=0.000000000000000; Description=""; Design Option=[-1]; Edited by=""; Export to IFC As=""; Export to IFC=0; Glow=0; IFC Predefined Type=""; IfcGUID=0MLsabC6r81wvJCwI5AAdD; Keynote=""; Manufacturer=""; Mark=""; Model=""; Name=УГО_Белый; Shininess=64; Smoothness=50; Transparency=0; URL=""; Workset=10 | [9 empty] | Category=[-2000700]; Color=13355979; Comments=""; Cost=0.000000000000000; Description=""; Design Option=[-1]; Edited by=""; Export to IFC As=""; Export to IFC=0; Glow=0; IFC Predefined Type=""; IfcGUID=32TXTRZJnCQxi6X$BRJll2; Keynote=""; Manufacturer=""; Mark=""; Model=""; Name=Сталь нержавеющая; Shininess=64; Smoothness=50; Transparency=0; URL=""; Workset=10 | [103 empty] | 0 | [8 empty] | Category=[-2000700]; Color=6736896; Comments=""; Cost=0.000000000000000; Description=""; Design Option=[-1]; Edited by=""; Export to IFC As=""; Export to IFC=0; Glow=0; IFC Predefined Type=""; IfcGUID=32TXTRZJnCQxi6X$BRJKeE; Keynote=""; Manufacturer=""; Mark=""; Model=""; Name=Сторона фитинга 1; Shininess=64; Smoothness=50; Transparency=0; URL=""; Workset=10 | Category=[-2000700]; Color=16711935; Comments=""; Cost=0.000000000000000; Description=""; Design Option=[-1]; Edited by=""; Export to IFC As=""; Export to IFC=0; Glow=0; IFC Predefined Type=""; IfcGUID=32TXTRZJnCQxi6X$BRJKeF; Keynote=""; Manufacturer=""; Mark=""; Model=""; Name=Сторона фитинга 2; Shininess=64; Smoothness=50; Transparency=0; URL=""; Workset=10 | [333 empty] | Category=[-2000700]; Color=4226806; Comments=""; Cost=0.000000000000000; Description=""; Design Option=[-1]; Edited by=""; Export to IFC As=""; Export to IFC=0; Glow=0; IFC Predefined Type=""; IfcGUID=32TXTRZJnCQxi6X$BRJMDV; Keynote=""; Manufacturer=""; Mark=""; Model=""; Name=Грувлок чугунный; Shininess=64; Smoothness=50; Transparency=0; URL=""; Workset=10
2513102 |  | OST_PipeFitting |  |  |  |  | Составное. Родительское |  |  |  |  | Переход грувлочный | 10c83d2a-7f53-4491-8a52-101705b7fe37-002658ce | 3aeaa08e-1a66-47ab-8b2a-39de99b829fb | None |  | 3126 | Семейство : Соединительные детали трубопроводов : ADSK_Грувлок_Переход концентрический | [6 empty] | ADSK_Грувлок_Переход концентрический | [57 empty] | 0 | 0Go3qgVrD4aOfI41S5aQRv | [238 empty] | 04.05.02.01.01.03 | шт. | Dinarm | [52 empty] | 2021 | 1.1 | [11 empty] | 0 | 1 |  |  |  | TRUE |  |  | Category=[-2000700]; Color=2338280; Comments=""; Cost=0.000000000000000; Description=""; Design Option=[-1]; Edited by=""; Export to IFC As=""; Export to IFC=0; Glow=0; IFC Predefined Type=""; IfcGUID=1Zv83obP51SAWtfYRg9D9L; Keynote=""; Manufacturer=""; Mark=""; Model=""; Name=ADSK_Предупреждение; Shininess=64; Smoothness=50; Transparency=0; URL=""; Workset=10 |  |  | ПереходГрувлок | [8 empty] | Category=[-2000700]; Color=16777215; Comments=""; Cost=0.000000000000000; Description=""; Design Option=[-1]; Edited by=""; Export to IFC As=""; Export to IFC=0; Glow=0; IFC Predefined Type=""; IfcGUID=0MLsabC6r81wvJCwI5AAdD; Keynote=""; Manufacturer=""; Mark=""; Model=""; Name=УГО_Белый; Shininess=64; Smoothness=50; Transparency=0; URL=""; Workset=10 | [9 empty] | Category=[-2000700]; Color=13355979; Comments=""; Cost=0.000000000000000; Description=""; Design Option=[-1]; Edited by=""; Export to IFC As=""; Export to IFC=0; Glow=0; IFC Predefined Type=""; IfcGUID=32TXTRZJnCQxi6X$BRJll2; Keynote=""; Manufacturer=""; Mark=""; Model=""; Name=Сталь нержавеющая; Shininess=64; Smoothness=50; Transparency=0; URL=""; Workset=10 | [103 empty] | 0 | [8 empty] | Category=[-2000700]; Color=6736896; Comments=""; Cost=0.000000000000000; Description=""; Design Option=[-1]; Edited by=""; Export to IFC As=""; Export to IFC=0; Glow=0; IFC Predefined Type=""; IfcGUID=32TXTRZJnCQxi6X$BRJKeE; Keynote=""; Manufacturer=""; Mark=""; Model=""; Name=Сторона фитинга 1; Shininess=64; Smoothness=50; Transparency=0; URL=""; Workset=10 | Category=[-2000700]; Color=16711935; Comments=""; Cost=0.000000000000000; Description=""; Design Option=[-1]; Edited by=""; Export to IFC As=""; Export to IFC=0; Glow=0; IFC Predefined Type=""; IfcGUID=32TXTRZJnCQxi6X$BRJKeF; Keynote=""; Manufacturer=""; Mark=""; Model=""; Name=Сторона фитинга 2; Shininess=64; Smoothness=50; Transparency=0; URL=""; Workset=10 | [333 empty] | Category=[-2000700]; Color=4226806; Comments=""; Cost=0.000000000000000; Description=""; Design Option=[-1]; Edited by=""; Export to IFC As=""; Export to IFC=0; Glow=0; IFC Predefined Type=""; IfcGUID=32TXTRZJnCQxi6X$BRJMDV; Keynote=""; Manufacturer=""; Mark=""; Model=""; Name=Грувлок чугунный; Shininess=64; Smoothness=50; Transparency=0; URL=""; Workset=10
2513106 |  | OST_PipeFitting |  |  |  |  | Составное. Родительское |  |  |  |  | Переход грувлочный | 10c83d2a-7f53-4491-8a52-101705b7fe37-002658d2 | 3aeaa08e-1a66-47ab-8b2a-39de99b829fb | None |  | 3126 | Семейство : Соединительные детали трубопроводов : ADSK_Грувлок_Переход концентрический | [6 empty] | ADSK_Грувлок_Переход концентрический | [57 empty] | 0 | 0Go3qgVrD4aOfI41S5aQRb | [238 empty] | 04.05.02.01.01.03 | шт. | Dinarm | [52 empty] | 2021 | 1.1 | [11 empty] | 0 | 1 |  |  |  | TRUE |  |  | Category=[-2000700]; Color=2338280; Comments=""; Cost=0.000000000000000; Description=""; Design Option=[-1]; Edited by=""; Export to IFC As=""; Export to IFC=0; Glow=0; IFC Predefined Type=""; IfcGUID=1Zv83obP51SAWtfYRg9D9L; Keynote=""; Manufacturer=""; Mark=""; Model=""; Name=ADSK_Предупреждение; Shininess=64; Smoothness=50; Transparency=0; URL=""; Workset=10 |  |  | ПереходГрувлок | [8 empty] | Category=[-2000700]; Color=16777215; Comments=""; Cost=0.000000000000000; Description=""; Design Option=[-1]; Edited by=""; Export to IFC As=""; Export to IFC=0; Glow=0; IFC Predefined Type=""; IfcGUID=0MLsabC6r81wvJCwI5AAdD; Keynote=""; Manufacturer=""; Mark=""; Model=""; Name=УГО_Белый; Shininess=64; Smoothness=50; Transparency=0; URL=""; Workset=10 | [9 empty] | Category=[-2000700]; Color=13355979; Comments=""; Cost=0.000000000000000; Description=""; Design Option=[-1]; Edited by=""; Export to IFC As=""; Export to IFC=0; Glow=0; IFC Predefined Type=""; IfcGUID=32TXTRZJnCQxi6X$BRJll2; Keynote=""; Manufacturer=""; Mark=""; Model=""; Name=Сталь нержавеющая; Shininess=64; Smoothness=50; Transparency=0; URL=""; Workset=10 | [103 empty] | 0 | [8 empty] | Category=[-2000700]; Color=6736896; Comments=""; Cost=0.000000000000000; Description=""; Design Option=[-1]; Edited by=""; Export to IFC As=""; Export to IFC=0; Glow=0; IFC Predefined Type=""; IfcGUID=32TXTRZJnCQxi6X$BRJKeE; Keynote=""; Manufacturer=""; Mark=""; Model=""; Name=Сторона фитинга 1; Shininess=64; Smoothness=50; Transparency=0; URL=""; Workset=10 | Category=[-2000700]; Color=16711935; Comments=""; Cost=0.000000000000000; Description=""; Design Option=[-1]; Edited by=""; Export to IFC As=""; Export to IFC=0; Glow=0; IFC Predefined Type=""; IfcGUID=32TXTRZJnCQxi6X$BRJKeF; Keynote=""; Manufacturer=""; Mark=""; Model=""; Name=Сторона фитинга 2; Shininess=64; Smoothness=50; Transparency=0; URL=""; Workset=10 | [333 empty] | Category=[-2000700]; Color=4226806; Comments=""; Cost=0.000000000000000; Description=""; Design Option=[-1]; Edited by=""; Export to IFC As=""; Export to IFC=0; Glow=0; IFC Predefined Type=""; IfcGUID=32TXTRZJnCQxi6X$BRJMDV; Keynote=""; Manufacturer=""; Mark=""; Model=""; Name=Грувлок чугунный; Shininess=64; Smoothness=50; Transparency=0; URL=""; Workset=10
2513110 |  | OST_PipeFitting |  |  |  |  | Составное. Родительское |  |  |  |  | Переход грувлочный | 10c83d2a-7f53-4491-8a52-101705b7fe37-002658d6 | 3aeaa08e-1a66-47ab-8b2a-39de99b829fb | None |  | 3126 | Семейство : Соединительные детали трубопроводов : ADSK_Грувлок_Переход концентрический | [6 empty] | ADSK_Грувлок_Переход концентрический | [57 empty] | 0 | 0Go3qgVrD4aOfI41S5aQRX | [238 empty] | 04.05.02.01.01.03 | шт. | Dinarm | [52 empty] | 2021 | 1.1 | [11 empty] | 0 | 1 |  |  |  | TRUE |  |  | Category=[-2000700]; Color=2338280; Comments=""; Cost=0.000000000000000; Description=""; Design Option=[-1]; Edited by=""; Export to IFC As=""; Export to IFC=0; Glow=0; IFC Predefined Type=""; IfcGUID=1Zv83obP51SAWtfYRg9D9L; Keynote=""; Manufacturer=""; Mark=""; Model=""; Name=ADSK_Предупреждение; Shininess=64; Smoothness=50; Transparency=0; URL=""; Workset=10 |  |  | ПереходГрувлок | [8 empty] | Category=[-2000700]; Color=16777215; Comments=""; Cost=0.000000000000000; Description=""; Design Option=[-1]; Edited by=""; Export to IFC As=""; Export to IFC=0; Glow=0; IFC Predefined Type=""; IfcGUID=0MLsabC6r81wvJCwI5AAdD; Keynote=""; Manufacturer=""; Mark=""; Model=""; Name=УГО_Белый; Shininess=64; Smoothness=50; Transparency=0; URL=""; Workset=10 | [9 empty] | Category=[-2000700]; Color=13355979; Comments=""; Cost=0.000000000000000; Description=""; Design Option=[-1]; Edited by=""; Export to IFC As=""; Export to IFC=0; Glow=0; IFC Predefined Type=""; IfcGUID=32TXTRZJnCQxi6X$BRJll2; Keynote=""; Manufacturer=""; Mark=""; Model=""; Name=Сталь нержавеющая; Shininess=64; Smoothness=50; Transparency=0; URL=""; Workset=10 | [103 empty] | 0 | [8 empty] | Category=[-2000700]; Color=6736896; Comments=""; Cost=0.000000000000000; Description=""; Design Option=[-1]; Edited by=""; Export to IFC As=""; Export to IFC=0; Glow=0; IFC Predefined Type=""; IfcGUID=32TXTRZJnCQxi6X$BRJKeE; Keynote=""; Manufacturer=""; Mark=""; Model=""; Name=Сторона фитинга 1; Shininess=64; Smoothness=50; Transparency=0; URL=""; Workset=10 | Category=[-2000700]; Color=16711935; Comments=""; Cost=0.000000000000000; Description=""; Design Option=[-1]; Edited by=""; Export to IFC As=""; Export to IFC=0; Glow=0; IFC Predefined Type=""; IfcGUID=32TXTRZJnCQxi6X$BRJKeF; Keynote=""; Manufacturer=""; Mark=""; Model=""; Name=Сторона фитинга 2; Shininess=64; Smoothness=50; Transparency=0; URL=""; Workset=10 | [333 empty] | Category=[-2000700]; Color=4226806; Comments=""; Cost=0.000000000000000; Description=""; Design Option=[-1]; Edited by=""; Export to IFC As=""; Export to IFC=0; Glow=0; IFC Predefined Type=""; IfcGUID=32TXTRZJnCQxi6X$BRJMDV; Keynote=""; Manufacturer=""; Mark=""; Model=""; Name=Грувлок чугунный; Shininess=64; Smoothness=50; Transparency=0; URL=""; Workset=10
2519229 |  | OST_PipeFitting | [9 empty] | Фланец накидной | 3774561c-5f9b-4aaa-a090-fecd5d2aec5c-002670bd | 3aeaa08e-1a66-47ab-8b2a-39de99b829fb | None |  | 3133 | Семейство : Соединительные детали трубопроводов : ADSK_Грувлок_Фланец накидной | [6 empty] | ADSK_Грувлок_Фланец накидной | [57 empty] | 0 | 0tT5OSNvjAgg2G$irT39pX | [238 empty] | 04.05.02.01.01.03 | шт. | Dinarm | [52 empty] | 2021 | 1.1 | [11 empty] | 0 | 1 |  |  |  | TRUE |  |  | Category=[-2000700]; Color=2338280; Comments=""; Cost=0.000000000000000; Description=""; Design Option=[-1]; Edited by=""; Export to IFC As=""; Export to IFC=0; Glow=0; IFC Predefined Type=""; IfcGUID=1Zv83obP51SAWtfYRg9D9L; Keynote=""; Manufacturer=""; Mark=""; Model=""; Name=ADSK_Предупреждение; Shininess=64; Smoothness=50; Transparency=0; URL=""; Workset=10 |  |  | ФланецНакидной | [18 empty] | Category=[-2000700]; Color=13355979; Comments=""; Cost=0.000000000000000; Description=""; Design Option=[-1]; Edited by=""; Export to IFC As=""; Export to IFC=0; Glow=0; IFC Predefined Type=""; IfcGUID=32TXTRZJnCQxi6X$BRJll2; Keynote=""; Manufacturer=""; Mark=""; Model=""; Name=Сталь нержавеющая; Shininess=64; Smoothness=50; Transparency=0; URL=""; Workset=10 | [447 empty] | Category=[-2000700]; Color=4226806; Comments=""; Cost=0.000000000000000; Description=""; Design Option=[-1]; Edited by=""; Export to IFC As=""; Export to IFC=0; Glow=0; IFC Predefined Type=""; IfcGUID=32TXTRZJnCQxi6X$BRJMDV; Keynote=""; Manufacturer=""; Mark=""; Model=""; Name=Грувлок чугунный; Shininess=64; Smoothness=50; Transparency=0; URL=""; Workset=10 | [228 empty] | Category=[-2000700]; Color=1644825; Comments=""; Cost=0.000000000000000; Description=""; Design Option=[-1]; Edited by=""; Export to IFC As=""; Export to IFC=0; Glow=0; IFC Predefined Type=""; IfcGUID=32TXTRZJnCQxi6X$BRJMDQ; Keynote=""; Manufacturer=""; Mark=""; Model=""; Name=Уплотнитель черный; Shininess=64; Smoothness=50; Transparency=0; URL=""; Workset=10
2537959 |  | OST_PipeFitting |  |  |  |  | Составное. Родительское |  |  |  |  | Заглушка чугунная безраструбная | 485b966e-0894-42fd-9283-9638dc8de8e4-0026b9e7 | 3aeaa08e-1a66-47ab-8b2a-39de99b829fb | None |  | 3140 | Семейство : Соединительные детали трубопроводов : ADSK_ЧугунБезраструбный_Заглушка | [6 empty] | ADSK_ЧугунБезраструбный_Заглушка | [57 empty] | 0 | 18MvPk29H2$PA3bZZSgr43 | [238 empty] | 04.05.02.01.01.01 | шт. | S-SML | [52 empty] | 2021 | 1.2 | [11 empty] | 0 | 1 |  |  |  | TRUE |  |  | Category=[-2000700]; Color=2338280; Comments=""; Cost=0.000000000000000; Description=""; Design Option=[-1]; Edited by=""; Export to IFC As=""; Export to IFC=0; Glow=0; IFC Predefined Type=""; IfcGUID=1Zv83obP51SAWtfYRg9D9L; Keynote=""; Manufacturer=""; Mark=""; Model=""; Name=ADSK_Предупреждение; Shininess=64; Smoothness=50; Transparency=0; URL=""; Workset=10 |  | RGB_RAL 2013 | ЗаглушкаЧугуннаяБезраструбная | [122 empty] | 0 |  | Соединитель-хомут Rapid | Соединитель-хомут CV | Усиленный хомут CV | Усиленный хомут Rapid | Category=[-2000700]; Color=2440850; Comments=""; Cost=0.000000000000000; Description=""; Design Option=[-1]; Edited by=""; Export to IFC As=""; Export to IFC=0; Glow=0; IFC Predefined Type=""; IfcGUID=32TXTRZJnCQxi6X$BRJiYk; Keynote=""; Manufacturer=""; Mark=""; Model=""; Name=RGB_RAL 2013; Shininess=64; Smoothness=50; Transparency=0; URL=""; Workset=10 | Category=[-2000700]; Color=12632256; Comments=""; Cost=0.000000000000000; Description=""; Design Option=[-1]; Edited by=""; Export to IFC As=""; Export to IFC=0; Glow=0; IFC Predefined Type=""; IfcGUID=32TXTRZJnCQxi6X$BRJiYl; Keynote=""; Manufacturer=""; Mark=""; Model=""; Name=Хомут_Сталь нержавеющая; Shininess=64; Smoothness=50; Transparency=0; URL=""; Workset=10
2537964 |  | OST_PipeFitting |  |  |  |  | Составное. Родительское |  |  |  |  | Заглушка чугунная безраструбная | 485b966e-0894-42fd-9283-9638dc8de8e4-0026b9ec | 3aeaa08e-1a66-47ab-8b2a-39de99b829fb | None |  | 3140 | Семейство : Соединительные детали трубопроводов : ADSK_ЧугунБезраструбный_Заглушка | [6 empty] | ADSK_ЧугунБезраструбный_Заглушка | [57 empty] | 0 | 18MvPk29H2$PA3bZZSgr48 | [238 empty] | 04.05.02.01.01.01 | шт. | S-SML | [52 empty] | 2021 | 1.2 | [11 empty] | 0 | 1 |  |  |  | TRUE |  |  | Category=[-2000700]; Color=2338280; Comments=""; Cost=0.000000000000000; Description=""; Design Option=[-1]; Edited by=""; Export to IFC As=""; Export to IFC=0; Glow=0; IFC Predefined Type=""; IfcGUID=1Zv83obP51SAWtfYRg9D9L; Keynote=""; Manufacturer=""; Mark=""; Model=""; Name=ADSK_Предупреждение; Shininess=64; Smoothness=50; Transparency=0; URL=""; Workset=10 |  | RGB_RAL 2013 | ЗаглушкаЧугуннаяБезраструбная | [122 empty] | 0 |  | Соединитель-хомут Rapid | Соединитель-хомут CV | Усиленный хомут CV | Усиленный хомут Rapid | Category=[-2000700]; Color=2440850; Comments=""; Cost=0.000000000000000; Description=""; Design Option=[-1]; Edited by=""; Export to IFC As=""; Export to IFC=0; Glow=0; IFC Predefined Type=""; IfcGUID=32TXTRZJnCQxi6X$BRJiYk; Keynote=""; Manufacturer=""; Mark=""; Model=""; Name=RGB_RAL 2013; Shininess=64; Smoothness=50; Transparency=0; URL=""; Workset=10 | Category=[-2000700]; Color=12632256; Comments=""; Cost=0.000000000000000; Description=""; Design Option=[-1]; Edited by=""; Export to IFC As=""; Export to IFC=0; Glow=0; IFC Predefined Type=""; IfcGUID=32TXTRZJnCQxi6X$BRJiYl; Keynote=""; Manufacturer=""; Mark=""; Model=""; Name=Хомут_Сталь нержавеющая; Shininess=64; Smoothness=50; Transparency=0; URL=""; Workset=10
2537969 |  | OST_PipeFitting |  |  |  |  | Составное. Родительское |  |  |  |  | Заглушка чугунная безраструбная | 485b966e-0894-42fd-9283-9638dc8de8e4-0026b9f1 | 3aeaa08e-1a66-47ab-8b2a-39de99b829fb | None |  | 3140 | Семейство : Соединительные детали трубопроводов : ADSK_ЧугунБезраструбный_Заглушка | [6 empty] | ADSK_ЧугунБезраструбный_Заглушка | [57 empty] | 0 | 18MvPk29H2$PA3bZZSgr4L | [238 empty] | 04.05.02.01.01.01 | шт. | S-SML | [52 empty] | 2021 | 1.2 | [11 empty] | 0 | 1 |  |  |  | TRUE |  |  | Category=[-2000700]; Color=2338280; Comments=""; Cost=0.000000000000000; Description=""; Design Option=[-1]; Edited by=""; Export to IFC As=""; Export to IFC=0; Glow=0; IFC Predefined Type=""; IfcGUID=1Zv83obP51SAWtfYRg9D9L; Keynote=""; Manufacturer=""; Mark=""; Model=""; Name=ADSK_Предупреждение; Shininess=64; Smoothness=50; Transparency=0; URL=""; Workset=10 |  | RGB_RAL 2013 | ЗаглушкаЧугуннаяБезраструбная | [122 empty] | 0 |  | Соединитель-хомут Rapid | Соединитель-хомут CV | Усиленный хомут CV | Усиленный хомут Rapid | Category=[-2000700]; Color=2440850; Comments=""; Cost=0.000000000000000; Description=""; Design Option=[-1]; Edited by=""; Export to IFC As=""; Export to IFC=0; Glow=0; IFC Predefined Type=""; IfcGUID=32TXTRZJnCQxi6X$BRJiYk; Keynote=""; Manufacturer=""; Mark=""; Model=""; Name=RGB_RAL 2013; Shininess=64; Smoothness=50; Transparency=0; URL=""; Workset=10 | Category=[-2000700]; Color=12632256; Comments=""; Cost=0.000000000000000; Description=""; Design Option=[-1]; Edited by=""; Export to IFC As=""; Export to IFC=0; Glow=0; IFC Predefined Type=""; IfcGUID=32TXTRZJnCQxi6X$BRJiYl; Keynote=""; Manufacturer=""; Mark=""; Model=""; Name=Хомут_Сталь нержавеющая; Shininess=64; Smoothness=50; Transparency=0; URL=""; Workset=10
2537979 |  | OST_PipeFitting |  |  |  |  | Составное. Родительское |  |  |  |  | Заглушка чугунная безраструбная | 485b966e-0894-42fd-9283-9638dc8de8e4-0026b9fb | 3aeaa08e-1a66-47ab-8b2a-39de99b829fb | None |  | 3140 | Семейство : Соединительные детали трубопроводов : ADSK_ЧугунБезраструбный_Заглушка | [6 empty] | ADSK_ЧугунБезраструбный_Заглушка | [57 empty] | 0 | 18MvPk29H2$PA3bZZSgr4V | [238 empty] | 04.05.02.01.01.01 | шт. | S-SML | [52 empty] | 2021 | 1.2 | [11 empty] | 0 | 1 |  |  |  | TRUE |  |  | Category=[-2000700]; Color=2338280; Comments=""; Cost=0.000000000000000; Description=""; Design Option=[-1]; Edited by=""; Export to IFC As=""; Export to IFC=0; Glow=0; IFC Predefined Type=""; IfcGUID=1Zv83obP51SAWtfYRg9D9L; Keynote=""; Manufacturer=""; Mark=""; Model=""; Name=ADSK_Предупреждение; Shininess=64; Smoothness=50; Transparency=0; URL=""; Workset=10 |  | RGB_RAL 2013 | ЗаглушкаЧугуннаяБезраструбная | [122 empty] | 0 |  | Соединитель-хомут Rapid | Соединитель-хомут CV | Усиленный хомут CV | Усиленный хомут Rapid | Category=[-2000700]; Color=2440850; Comments=""; Cost=0.000000000000000; Description=""; Design Option=[-1]; Edited by=""; Export to IFC As=""; Export to IFC=0; Glow=0; IFC Predefined Type=""; IfcGUID=32TXTRZJnCQxi6X$BRJiYk; Keynote=""; Manufacturer=""; Mark=""; Model=""; Name=RGB_RAL 2013; Shininess=64; Smoothness=50; Transparency=0; URL=""; Workset=10 | Category=[-2000700]; Color=12632256; Comments=""; Cost=0.000000000000000; Description=""; Design Option=[-1]; Edited by=""; Export to IFC As=""; Export to IFC=0; Glow=0; IFC Predefined Type=""; IfcGUID=32TXTRZJnCQxi6X$BRJiYl; Keynote=""; Manufacturer=""; Mark=""; Model=""; Name=Хомут_Сталь нержавеющая; Shininess=64; Smoothness=50; Transparency=0; URL=""; Workset=10
2544437 |  | OST_PipeFitting |  |  |  |  | Составное. Родительское |  |  |  |  | Крестовина чугунная безраструбная | 485b966e-0894-42fd-9283-9638dc8de8e4-0026d335 | 3aeaa08e-1a66-47ab-8b2a-39de99b829fb | None |  | 3144 | Семейство : Соединительные детали трубопроводов : ADSK_ЧугунБезраструбный_Крестовина | [6 empty] | ADSK_ЧугунБезраструбный_Крестовина | [57 empty] | 0 | 18MvPk29H2$PA3bZZSgplH | [238 empty] | 04.05.02.01.01.03 | шт. | S-SML | [52 empty] | 2021 | 1.2.1 | [11 empty] | 0 | 1 |  |  |  | TRUE |  |  | Category=[-2000700]; Color=2338280; Comments=""; Cost=0.000000000000000; Description=""; Design Option=[-1]; Edited by=""; Export to IFC As=""; Export to IFC=0; Glow=0; IFC Predefined Type=""; IfcGUID=1Zv83obP51SAWtfYRg9D9L; Keynote=""; Manufacturer=""; Mark=""; Model=""; Name=ADSK_Предупреждение; Shininess=64; Smoothness=50; Transparency=0; URL=""; Workset=10 |  | RGB_RAL 2013 | КрестовинаЧугуннаяБезраструбная | [122 empty] | 0 |  | Соединитель-хомут Rapid | Соединитель-хомут CV | Усиленный хомут CV | Усиленный хомут Rapid | Category=[-2000700]; Color=2440850; Comments=""; Cost=0.000000000000000; Description=""; Design Option=[-1]; Edited by=""; Export to IFC As=""; Export to IFC=0; Glow=0; IFC Predefined Type=""; IfcGUID=32TXTRZJnCQxi6X$BRJiYk; Keynote=""; Manufacturer=""; Mark=""; Model=""; Name=RGB_RAL 2013; Shininess=64; Smoothness=50; Transparency=0; URL=""; Workset=10 | Category=[-2000700]; Color=12632256; Comments=""; Cost=0.000000000000000; Description=""; Design Option=[-1]; Edited by=""; Export to IFC As=""; Export to IFC=0; Glow=0; IFC Predefined Type=""; IfcGUID=32TXTRZJnCQxi6X$BRJiYl; Keynote=""; Manufacturer=""; Mark=""; Model=""; Name=Хомут_Сталь нержавеющая; Shininess=64; Smoothness=50; Transparency=0; URL=""; Workset=10 | TRUE | Category=[-2000700]; Color=6736896; Comments=""; Cost=0.000000000000000; Description=""; Design Option=[-1]; Edited by=""; Export to IFC As=""; Export to IFC=0; Glow=0; IFC Predefined Type=""; IfcGUID=32TXTRZJnCQxi6X$BRJKeE; Keynote=""; Manufacturer=""; Mark=""; Model=""; Name=Сторона фитинга 1; Shininess=64; Smoothness=50; Transparency=0; URL=""; Workset=10 | Category=[-2000700]; Color=16711935; Comments=""; Cost=0.000000000000000; Description=""; Design Option=[-1]; Edited by=""; Export to IFC As=""; Export to IFC=0; Glow=0; IFC Predefined Type=""; IfcGUID=32TXTRZJnCQxi6X$BRJKeF; Keynote=""; Manufacturer=""; Mark=""; Model=""; Name=Сторона фитинга 2; Shininess=64; Smoothness=50; Transparency=0; URL=""; Workset=10 | Category=[-2000700]; Color=65535; Comments=""; Cost=0.000000000000000; Description=""; Design Option=[-1]; Edited by=""; Export to IFC As=""; Export to IFC=0; Glow=0; IFC Predefined Type=""; IfcGUID=32TXTRZJnCQxi6X$BRJKe8; Keynote=""; Manufacturer=""; Mark=""; Model=""; Name=Сторона фитинга 3; Shininess=64; Smoothness=50; Transparency=0; URL=""; Workset=10 | Category=[-2000700]; Color=2302755; Comments=""; Cost=0.000000000000000; Description=""; Design Option=[-1]; Edited by=""; Export to IFC As=""; Export to IFC=0; Glow=0; IFC Predefined Type=""; IfcGUID=32TXTRZJnCQxi6X$BRJKe9; Keynote=""; Manufacturer=""; Mark=""; Model=""; Name=Сторона фитинга 4; Shininess=64; Smoothness=50; Transparency=0; URL=""; Workset=10
2544439 |  | OST_PipeFitting |  |  |  |  | Составное. Родительское |  |  |  |  | Крестовина чугунная безраструбная | 485b966e-0894-42fd-9283-9638dc8de8e4-0026d337 | 3aeaa08e-1a66-47ab-8b2a-39de99b829fb | None |  | 3144 | Семейство : Соединительные детали трубопроводов : ADSK_ЧугунБезраструбный_Крестовина | [6 empty] | ADSK_ЧугунБезраструбный_Крестовина | [57 empty] | 0 | 18MvPk29H2$PA3bZZSgplJ | [238 empty] | 04.05.02.01.01.03 | шт. | S-SML | [52 empty] | 2021 | 1.2.1 | [11 empty] | 0 | 1 |  |  |  | TRUE |  |  | Category=[-2000700]; Color=2338280; Comments=""; Cost=0.000000000000000; Description=""; Design Option=[-1]; Edited by=""; Export to IFC As=""; Export to IFC=0; Glow=0; IFC Predefined Type=""; IfcGUID=1Zv83obP51SAWtfYRg9D9L; Keynote=""; Manufacturer=""; Mark=""; Model=""; Name=ADSK_Предупреждение; Shininess=64; Smoothness=50; Transparency=0; URL=""; Workset=10 |  | RGB_RAL 2013 | КрестовинаЧугуннаяБезраструбная | [122 empty] | 0 |  | Соединитель-хомут Rapid | Соединитель-хомут CV | Усиленный хомут CV | Усиленный хомут Rapid | Category=[-2000700]; Color=2440850; Comments=""; Cost=0.000000000000000; Description=""; Design Option=[-1]; Edited by=""; Export to IFC As=""; Export to IFC=0; Glow=0; IFC Predefined Type=""; IfcGUID=32TXTRZJnCQxi6X$BRJiYk; Keynote=""; Manufacturer=""; Mark=""; Model=""; Name=RGB_RAL 2013; Shininess=64; Smoothness=50; Transparency=0; URL=""; Workset=10 | Category=[-2000700]; Color=12632256; Comments=""; Cost=0.000000000000000; Description=""; Design Option=[-1]; Edited by=""; Export to IFC As=""; Export to IFC=0; Glow=0; IFC Predefined Type=""; IfcGUID=32TXTRZJnCQxi6X$BRJiYl; Keynote=""; Manufacturer=""; Mark=""; Model=""; Name=Хомут_Сталь нержавеющая; Shininess=64; Smoothness=50; Transparency=0; URL=""; Workset=10 | TRUE | Category=[-2000700]; Color=6736896; Comments=""; Cost=0.000000000000000; Description=""; Design Option=[-1]; Edited by=""; Export to IFC As=""; Export to IFC=0; Glow=0; IFC Predefined Type=""; IfcGUID=32TXTRZJnCQxi6X$BRJKeE; Keynote=""; Manufacturer=""; Mark=""; Model=""; Name=Сторона фитинга 1; Shininess=64; Smoothness=50; Transparency=0; URL=""; Workset=10 | Category=[-2000700]; Color=16711935; Comments=""; Cost=0.000000000000000; Description=""; Design Option=[-1]; Edited by=""; Export to IFC As=""; Export to IFC=0; Glow=0; IFC Predefined Type=""; IfcGUID=32TXTRZJnCQxi6X$BRJKeF; Keynote=""; Manufacturer=""; Mark=""; Model=""; Name=Сторона фитинга 2; Shininess=64; Smoothness=50; Transparency=0; URL=""; Workset=10 | Category=[-2000700]; Color=65535; Comments=""; Cost=0.000000000000000; Description=""; Design Option=[-1]; Edited by=""; Export to IFC As=""; Export to IFC=0; Glow=0; IFC Predefined Type=""; IfcGUID=32TXTRZJnCQxi6X$BRJKe8; Keynote=""; Manufacturer=""; Mark=""; Model=""; Name=Сторона фитинга 3; Shininess=64; Smoothness=50; Transparency=0; URL=""; Workset=10 | Category=[-2000700]; Color=2302755; Comments=""; Cost=0.000000000000000; Description=""; Design Option=[-1]; Edited by=""; Export to IFC As=""; Export to IFC=0; Glow=0; IFC Predefined Type=""; IfcGUID=32TXTRZJnCQxi6X$BRJKe9; Keynote=""; Manufacturer=""; Mark=""; Model=""; Name=Сторона фитинга 4; Shininess=64; Smoothness=50; Transparency=0; URL=""; Workset=10
2544441 |  | OST_PipeFitting |  |  |  |  | Составное. Родительское |  |  |  |  | Крестовина чугунная безраструбная | 485b966e-0894-42fd-9283-9638dc8de8e4-0026d339 | 3aeaa08e-1a66-47ab-8b2a-39de99b829fb | None |  | 3144 | Семейство : Соединительные детали трубопроводов : ADSK_ЧугунБезраструбный_Крестовина | [6 empty] | ADSK_ЧугунБезраструбный_Крестовина | [57 empty] | 0 | 18MvPk29H2$PA3bZZSgplT | [238 empty] | 04.05.02.01.01.03 | шт. | S-SML | [52 empty] | 2021 | 1.2.1 | [11 empty] | 0 | 1 |  |  |  | TRUE |  |  | Category=[-2000700]; Color=2338280; Comments=""; Cost=0.000000000000000; Description=""; Design Option=[-1]; Edited by=""; Export to IFC As=""; Export to IFC=0; Glow=0; IFC Predefined Type=""; IfcGUID=1Zv83obP51SAWtfYRg9D9L; Keynote=""; Manufacturer=""; Mark=""; Model=""; Name=ADSK_Предупреждение; Shininess=64; Smoothness=50; Transparency=0; URL=""; Workset=10 |  | RGB_RAL 2013 | КрестовинаЧугуннаяБезраструбная | [122 empty] | 0 |  | Соединитель-хомут Rapid | Соединитель-хомут CV | Усиленный хомут CV | Усиленный хомут Rapid | Category=[-2000700]; Color=2440850; Comments=""; Cost=0.000000000000000; Description=""; Design Option=[-1]; Edited by=""; Export to IFC As=""; Export to IFC=0; Glow=0; IFC Predefined Type=""; IfcGUID=32TXTRZJnCQxi6X$BRJiYk; Keynote=""; Manufacturer=""; Mark=""; Model=""; Name=RGB_RAL 2013; Shininess=64; Smoothness=50; Transparency=0; URL=""; Workset=10 | Category=[-2000700]; Color=12632256; Comments=""; Cost=0.000000000000000; Description=""; Design Option=[-1]; Edited by=""; Export to IFC As=""; Export to IFC=0; Glow=0; IFC Predefined Type=""; IfcGUID=32TXTRZJnCQxi6X$BRJiYl; Keynote=""; Manufacturer=""; Mark=""; Model=""; Name=Хомут_Сталь нержавеющая; Shininess=64; Smoothness=50; Transparency=0; URL=""; Workset=10 | TRUE | Category=[-2000700]; Color=6736896; Comments=""; Cost=0.000000000000000; Description=""; Design Option=[-1]; Edited by=""; Export to IFC As=""; Export to IFC=0; Glow=0; IFC Predefined Type=""; IfcGUID=32TXTRZJnCQxi6X$BRJKeE; Keynote=""; Manufacturer=""; Mark=""; Model=""; Name=Сторона фитинга 1; Shininess=64; Smoothness=50; Transparency=0; URL=""; Workset=10 | Category=[-2000700]; Color=16711935; Comments=""; Cost=0.000000000000000; Description=""; Design Option=[-1]; Edited by=""; Export to IFC As=""; Export to IFC=0; Glow=0; IFC Predefined Type=""; IfcGUID=32TXTRZJnCQxi6X$BRJKeF; Keynote=""; Manufacturer=""; Mark=""; Model=""; Name=Сторона фитинга 2; Shininess=64; Smoothness=50; Transparency=0; URL=""; Workset=10 | Category=[-2000700]; Color=65535; Comments=""; Cost=0.000000000000000; Description=""; Design Option=[-1]; Edited by=""; Export to IFC As=""; Export to IFC=0; Glow=0; IFC Predefined Type=""; IfcGUID=32TXTRZJnCQxi6X$BRJKe8; Keynote=""; Manufacturer=""; Mark=""; Model=""; Name=Сторона фитинга 3; Shininess=64; Smoothness=50; Transparency=0; URL=""; Workset=10 | Category=[-2000700]; Color=2302755; Comments=""; Cost=0.000000000000000; Description=""; Design Option=[-1]; Edited by=""; Export to IFC As=""; Export to IFC=0; Glow=0; IFC Predefined Type=""; IfcGUID=32TXTRZJnCQxi6X$BRJKe9; Keynote=""; Manufacturer=""; Mark=""; Model=""; Name=Сторона фитинга 4; Shininess=64; Smoothness=50; Transparency=0; URL=""; Workset=10
2544443 |  | OST_PipeFitting |  |  |  |  | Составное. Родительское |  |  |  |  | Крестовина чугунная безраструбная | 485b966e-0894-42fd-9283-9638dc8de8e4-0026d33b | 3aeaa08e-1a66-47ab-8b2a-39de99b829fb | None |  | 3144 | Семейство : Соединительные детали трубопроводов : ADSK_ЧугунБезраструбный_Крестовина | [6 empty] | ADSK_ЧугунБезраструбный_Крестовина | [57 empty] | 0 | 18MvPk29H2$PA3bZZSgplV | [238 empty] | 04.05.02.01.01.03 | шт. | S-SML | [52 empty] | 2021 | 1.2.1 | [11 empty] | 0 | 1 |  |  |  | TRUE |  |  | Category=[-2000700]; Color=2338280; Comments=""; Cost=0.000000000000000; Description=""; Design Option=[-1]; Edited by=""; Export to IFC As=""; Export to IFC=0; Glow=0; IFC Predefined Type=""; IfcGUID=1Zv83obP51SAWtfYRg9D9L; Keynote=""; Manufacturer=""; Mark=""; Model=""; Name=ADSK_Предупреждение; Shininess=64; Smoothness=50; Transparency=0; URL=""; Workset=10 |  | RGB_RAL 2013 | КрестовинаЧугуннаяБезраструбная | [122 empty] | 0 |  | Соединитель-хомут Rapid | Соединитель-хомут CV | Усиленный хомут CV | Усиленный хомут Rapid | Category=[-2000700]; Color=2440850; Comments=""; Cost=0.000000000000000; Description=""; Design Option=[-1]; Edited by=""; Export to IFC As=""; Export to IFC=0; Glow=0; IFC Predefined Type=""; IfcGUID=32TXTRZJnCQxi6X$BRJiYk; Keynote=""; Manufacturer=""; Mark=""; Model=""; Name=RGB_RAL 2013; Shininess=64; Smoothness=50; Transparency=0; URL=""; Workset=10 | Category=[-2000700]; Color=12632256; Comments=""; Cost=0.000000000000000; Description=""; Design Option=[-1]; Edited by=""; Export to IFC As=""; Export to IFC=0; Glow=0; IFC Predefined Type=""; IfcGUID=32TXTRZJnCQxi6X$BRJiYl; Keynote=""; Manufacturer=""; Mark=""; Model=""; Name=Хомут_Сталь нержавеющая; Shininess=64; Smoothness=50; Transparency=0; URL=""; Workset=10 | TRUE | Category=[-2000700]; Color=6736896; Comments=""; Cost=0.000000000000000; Description=""; Design Option=[-1]; Edited by=""; Export to IFC As=""; Export to IFC=0; Glow=0; IFC Predefined Type=""; IfcGUID=32TXTRZJnCQxi6X$BRJKeE; Keynote=""; Manufacturer=""; Mark=""; Model=""; Name=Сторона фитинга 1; Shininess=64; Smoothness=50; Transparency=0; URL=""; Workset=10 | Category=[-2000700]; Color=16711935; Comments=""; Cost=0.000000000000000; Description=""; Design Option=[-1]; Edited by=""; Export to IFC As=""; Export to IFC=0; Glow=0; IFC Predefined Type=""; IfcGUID=32TXTRZJnCQxi6X$BRJKeF; Keynote=""; Manufacturer=""; Mark=""; Model=""; Name=Сторона фитинга 2; Shininess=64; Smoothness=50; Transparency=0; URL=""; Workset=10 | Category=[-2000700]; Color=65535; Comments=""; Cost=0.000000000000000; Description=""; Design Option=[-1]; Edited by=""; Export to IFC As=""; Export to IFC=0; Glow=0; IFC Predefined Type=""; IfcGUID=32TXTRZJnCQxi6X$BRJKe8; Keynote=""; Manufacturer=""; Mark=""; Model=""; Name=Сторона фитинга 3; Shininess=64; Smoothness=50; Transparency=0; URL=""; Workset=10 | Category=[-2000700]; Color=2302755; Comments=""; Cost=0.000000000000000; Description=""; Design Option=[-1]; Edited by=""; Export to IFC As=""; Export to IFC=0; Glow=0; IFC Predefined Type=""; IfcGUID=32TXTRZJnCQxi6X$BRJKe9; Keynote=""; Manufacturer=""; Mark=""; Model=""; Name=Сторона фитинга 4; Shininess=64; Smoothness=50; Transparency=0; URL=""; Workset=10
2544445 |  | OST_PipeFitting |  |  |  |  | Составное. Родительское |  |  |  |  | Крестовина чугунная безраструбная | 485b966e-0894-42fd-9283-9638dc8de8e4-0026d33d | 3aeaa08e-1a66-47ab-8b2a-39de99b829fb | None |  | 3144 | Семейство : Соединительные детали трубопроводов : ADSK_ЧугунБезраструбный_Крестовина | [6 empty] | ADSK_ЧугунБезраструбный_Крестовина | [57 empty] | 0 | 18MvPk29H2$PA3bZZSgplP | [238 empty] | 04.05.02.01.01.03 | шт. | S-SML | [52 empty] | 2021 | 1.2.1 | [11 empty] | 0 | 1 |  |  |  | TRUE |  |  | Category=[-2000700]; Color=2338280; Comments=""; Cost=0.000000000000000; Description=""; Design Option=[-1]; Edited by=""; Export to IFC As=""; Export to IFC=0; Glow=0; IFC Predefined Type=""; IfcGUID=1Zv83obP51SAWtfYRg9D9L; Keynote=""; Manufacturer=""; Mark=""; Model=""; Name=ADSK_Предупреждение; Shininess=64; Smoothness=50; Transparency=0; URL=""; Workset=10 |  | RGB_RAL 2013 | КрестовинаЧугуннаяБезраструбная | [122 empty] | 0 |  | Соединитель-хомут Rapid | Соединитель-хомут CV | Усиленный хомут CV | Усиленный хомут Rapid | Category=[-2000700]; Color=2440850; Comments=""; Cost=0.000000000000000; Description=""; Design Option=[-1]; Edited by=""; Export to IFC As=""; Export to IFC=0; Glow=0; IFC Predefined Type=""; IfcGUID=32TXTRZJnCQxi6X$BRJiYk; Keynote=""; Manufacturer=""; Mark=""; Model=""; Name=RGB_RAL 2013; Shininess=64; Smoothness=50; Transparency=0; URL=""; Workset=10 | Category=[-2000700]; Color=12632256; Comments=""; Cost=0.000000000000000; Description=""; Design Option=[-1]; Edited by=""; Export to IFC As=""; Export to IFC=0; Glow=0; IFC Predefined Type=""; IfcGUID=32TXTRZJnCQxi6X$BRJiYl; Keynote=""; Manufacturer=""; Mark=""; Model=""; Name=Хомут_Сталь нержавеющая; Shininess=64; Smoothness=50; Transparency=0; URL=""; Workset=10 | TRUE | Category=[-2000700]; Color=6736896; Comments=""; Cost=0.000000000000000; Description=""; Design Option=[-1]; Edited by=""; Export to IFC As=""; Export to IFC=0; Glow=0; IFC Predefined Type=""; IfcGUID=32TXTRZJnCQxi6X$BRJKeE; Keynote=""; Manufacturer=""; Mark=""; Model=""; Name=Сторона фитинга 1; Shininess=64; Smoothness=50; Transparency=0; URL=""; Workset=10 | Category=[-2000700]; Color=16711935; Comments=""; Cost=0.000000000000000; Description=""; Design Option=[-1]; Edited by=""; Export to IFC As=""; Export to IFC=0; Glow=0; IFC Predefined Type=""; IfcGUID=32TXTRZJnCQxi6X$BRJKeF; Keynote=""; Manufacturer=""; Mark=""; Model=""; Name=Сторона фитинга 2; Shininess=64; Smoothness=50; Transparency=0; URL=""; Workset=10 | Category=[-2000700]; Color=65535; Comments=""; Cost=0.000000000000000; Description=""; Design Option=[-1]; Edited by=""; Export to IFC As=""; Export to IFC=0; Glow=0; IFC Predefined Type=""; IfcGUID=32TXTRZJnCQxi6X$BRJKe8; Keynote=""; Manufacturer=""; Mark=""; Model=""; Name=Сторона фитинга 3; Shininess=64; Smoothness=50; Transparency=0; URL=""; Workset=10 | Category=[-2000700]; Color=2302755; Comments=""; Cost=0.000000000000000; Description=""; Design Option=[-1]; Edited by=""; Export to IFC As=""; Export to IFC=0; Glow=0; IFC Predefined Type=""; IfcGUID=32TXTRZJnCQxi6X$BRJKe9; Keynote=""; Manufacturer=""; Mark=""; Model=""; Name=Сторона фитинга 4; Shininess=64; Smoothness=50; Transparency=0; URL=""; Workset=10
2544447 |  | OST_PipeFitting |  |  |  |  | Составное. Родительское |  |  |  |  | Крестовина чугунная безраструбная | 485b966e-0894-42fd-9283-9638dc8de8e4-0026d33f | 3aeaa08e-1a66-47ab-8b2a-39de99b829fb | None |  | 3144 | Семейство : Соединительные детали трубопроводов : ADSK_ЧугунБезраструбный_Крестовина | [6 empty] | ADSK_ЧугунБезраструбный_Крестовина | [57 empty] | 0 | 18MvPk29H2$PA3bZZSgplR | [238 empty] | 04.05.02.01.01.03 | шт. | S-SML | [52 empty] | 2021 | 1.2.1 | [11 empty] | 0 | 1 |  |  |  | TRUE |  |  | Category=[-2000700]; Color=2338280; Comments=""; Cost=0.000000000000000; Description=""; Design Option=[-1]; Edited by=""; Export to IFC As=""; Export to IFC=0; Glow=0; IFC Predefined Type=""; IfcGUID=1Zv83obP51SAWtfYRg9D9L; Keynote=""; Manufacturer=""; Mark=""; Model=""; Name=ADSK_Предупреждение; Shininess=64; Smoothness=50; Transparency=0; URL=""; Workset=10 |  | RGB_RAL 2013 | КрестовинаЧугуннаяБезраструбная | [122 empty] | 0 |  | Соединитель-хомут Rapid | Соединитель-хомут CV | Усиленный хомут CV | Усиленный хомут Rapid | Category=[-2000700]; Color=2440850; Comments=""; Cost=0.000000000000000; Description=""; Design Option=[-1]; Edited by=""; Export to IFC As=""; Export to IFC=0; Glow=0; IFC Predefined Type=""; IfcGUID=32TXTRZJnCQxi6X$BRJiYk; Keynote=""; Manufacturer=""; Mark=""; Model=""; Name=RGB_RAL 2013; Shininess=64; Smoothness=50; Transparency=0; URL=""; Workset=10 | Category=[-2000700]; Color=12632256; Comments=""; Cost=0.000000000000000; Description=""; Design Option=[-1]; Edited by=""; Export to IFC As=""; Export to IFC=0; Glow=0; IFC Predefined Type=""; IfcGUID=32TXTRZJnCQxi6X$BRJiYl; Keynote=""; Manufacturer=""; Mark=""; Model=""; Name=Хомут_Сталь нержавеющая; Shininess=64; Smoothness=50; Transparency=0; URL=""; Workset=10 | TRUE | Category=[-2000700]; Color=6736896; Comments=""; Cost=0.000000000000000; Description=""; Design Option=[-1]; Edited by=""; Export to IFC As=""; Export to IFC=0; Glow=0; IFC Predefined Type=""; IfcGUID=32TXTRZJnCQxi6X$BRJKeE; Keynote=""; Manufacturer=""; Mark=""; Model=""; Name=Сторона фитинга 1; Shininess=64; Smoothness=50; Transparency=0; URL=""; Workset=10 | Category=[-2000700]; Color=16711935; Comments=""; Cost=0.000000000000000; Description=""; Design Option=[-1]; Edited by=""; Export to IFC As=""; Export to IFC=0; Glow=0; IFC Predefined Type=""; IfcGUID=32TXTRZJnCQxi6X$BRJKeF; Keynote=""; Manufacturer=""; Mark=""; Model=""; Name=Сторона фитинга 2; Shininess=64; Smoothness=50; Transparency=0; URL=""; Workset=10 | Category=[-2000700]; Color=65535; Comments=""; Cost=0.000000000000000; Description=""; Design Option=[-1]; Edited by=""; Export to IFC As=""; Export to IFC=0; Glow=0; IFC Predefined Type=""; IfcGUID=32TXTRZJnCQxi6X$BRJKe8; Keynote=""; Manufacturer=""; Mark=""; Model=""; Name=Сторона фитинга 3; Shininess=64; Smoothness=50; Transparency=0; URL=""; Workset=10 | Category=[-2000700]; Color=2302755; Comments=""; Cost=0.000000000000000; Description=""; Design Option=[-1]; Edited by=""; Export to IFC As=""; Export to IFC=0; Glow=0; IFC Predefined Type=""; IfcGUID=32TXTRZJnCQxi6X$BRJKe9; Keynote=""; Manufacturer=""; Mark=""; Model=""; Name=Сторона фитинга 4; Shininess=64; Smoothness=50; Transparency=0; URL=""; Workset=10
2544449 |  | OST_PipeFitting |  |  |  |  | Составное. Родительское |  |  |  |  | Крестовина чугунная безраструбная | 485b966e-0894-42fd-9283-9638dc8de8e4-0026d341 | 3aeaa08e-1a66-47ab-8b2a-39de99b829fb | None |  | 3144 | Семейство : Соединительные детали трубопроводов : ADSK_ЧугунБезраструбный_Крестовина | [6 empty] | ADSK_ЧугунБезраструбный_Крестовина | [57 empty] | 0 | 18MvPk29H2$PA3bZZSgpkb | [238 empty] | 04.05.02.01.01.03 | шт. | S-SML | [52 empty] | 2021 | 1.2.1 | [11 empty] | 0 | 1 |  |  |  | TRUE |  |  | Category=[-2000700]; Color=2338280; Comments=""; Cost=0.000000000000000; Description=""; Design Option=[-1]; Edited by=""; Export to IFC As=""; Export to IFC=0; Glow=0; IFC Predefined Type=""; IfcGUID=1Zv83obP51SAWtfYRg9D9L; Keynote=""; Manufacturer=""; Mark=""; Model=""; Name=ADSK_Предупреждение; Shininess=64; Smoothness=50; Transparency=0; URL=""; Workset=10 |  | RGB_RAL 2013 | КрестовинаЧугуннаяБезраструбная | [122 empty] | 0 |  | Соединитель-хомут Rapid | Соединитель-хомут CV | Усиленный хомут CV | Усиленный хомут Rapid | Category=[-2000700]; Color=2440850; Comments=""; Cost=0.000000000000000; Description=""; Design Option=[-1]; Edited by=""; Export to IFC As=""; Export to IFC=0; Glow=0; IFC Predefined Type=""; IfcGUID=32TXTRZJnCQxi6X$BRJiYk; Keynote=""; Manufacturer=""; Mark=""; Model=""; Name=RGB_RAL 2013; Shininess=64; Smoothness=50; Transparency=0; URL=""; Workset=10 | Category=[-2000700]; Color=12632256; Comments=""; Cost=0.000000000000000; Description=""; Design Option=[-1]; Edited by=""; Export to IFC As=""; Export to IFC=0; Glow=0; IFC Predefined Type=""; IfcGUID=32TXTRZJnCQxi6X$BRJiYl; Keynote=""; Manufacturer=""; Mark=""; Model=""; Name=Хомут_Сталь нержавеющая; Shininess=64; Smoothness=50; Transparency=0; URL=""; Workset=10 | TRUE | Category=[-2000700]; Color=6736896; Comments=""; Cost=0.000000000000000; Description=""; Design Option=[-1]; Edited by=""; Export to IFC As=""; Export to IFC=0; Glow=0; IFC Predefined Type=""; IfcGUID=32TXTRZJnCQxi6X$BRJKeE; Keynote=""; Manufacturer=""; Mark=""; Model=""; Name=Сторона фитинга 1; Shininess=64; Smoothness=50; Transparency=0; URL=""; Workset=10 | Category=[-2000700]; Color=16711935; Comments=""; Cost=0.000000000000000; Description=""; Design Option=[-1]; Edited by=""; Export to IFC As=""; Export to IFC=0; Glow=0; IFC Predefined Type=""; IfcGUID=32TXTRZJnCQxi6X$BRJKeF; Keynote=""; Manufacturer=""; Mark=""; Model=""; Name=Сторона фитинга 2; Shininess=64; Smoothness=50; Transparency=0; URL=""; Workset=10 | Category=[-2000700]; Color=65535; Comments=""; Cost=0.000000000000000; Description=""; Design Option=[-1]; Edited by=""; Export to IFC As=""; Export to IFC=0; Glow=0; IFC Predefined Type=""; IfcGUID=32TXTRZJnCQxi6X$BRJKe8; Keynote=""; Manufacturer=""; Mark=""; Model=""; Name=Сторона фитинга 3; Shininess=64; Smoothness=50; Transparency=0; URL=""; Workset=10 | Category=[-2000700]; Color=2302755; Comments=""; Cost=0.000000000000000; Description=""; Design Option=[-1]; Edited by=""; Export to IFC As=""; Export to IFC=0; Glow=0; IFC Predefined Type=""; IfcGUID=32TXTRZJnCQxi6X$BRJKe9; Keynote=""; Manufacturer=""; Mark=""; Model=""; Name=Сторона фитинга 4; Shininess=64; Smoothness=50; Transparency=0; URL=""; Workset=10
2559340 |  | OST_PipeFitting |  |  |  |  | Составное. Родительское |  |  |  |  | Ревизия прямоугольная DN100—300 | 485b966e-0894-42fd-9283-9638dc8de8e4-00270d6c | 3aeaa08e-1a66-47ab-8b2a-39de99b829fb | None |  | 3152 | Семейство : Соединительные детали трубопроводов : ADSK_ЧугунБезраструбный_Ревизия | [6 empty] | ADSK_ЧугунБезраструбный_Ревизия | [57 empty] | 0 | 18MvPk29H2$PA3bZZSgkM8 | [238 empty] | 04.05.02.01.01.01 | шт. | S-SML | [52 empty] | 2021 | 1.2 | [11 empty] | 0 | 1 |  |  |  | TRUE |  |  | Category=[-2000700]; Color=2338280; Comments=""; Cost=0.000000000000000; Description=""; Design Option=[-1]; Edited by=""; Export to IFC As=""; Export to IFC=0; Glow=0; IFC Predefined Type=""; IfcGUID=1Zv83obP51SAWtfYRg9D9L; Keynote=""; Manufacturer=""; Mark=""; Model=""; Name=ADSK_Предупреждение; Shininess=64; Smoothness=50; Transparency=0; URL=""; Workset=10 |  | RGB_RAL 2013 | РевизияЧугуннаяБезраструбная | [122 empty] | 0 |  | Соединитель-хомут Rapid | Соединитель-хомут CV | Усиленный хомут CV | Усиленный хомут Rapid | Category=[-2000700]; Color=2440850; Comments=""; Cost=0.000000000000000; Description=""; Design Option=[-1]; Edited by=""; Export to IFC As=""; Export to IFC=0; Glow=0; IFC Predefined Type=""; IfcGUID=32TXTRZJnCQxi6X$BRJiYk; Keynote=""; Manufacturer=""; Mark=""; Model=""; Name=RGB_RAL 2013; Shininess=64; Smoothness=50; Transparency=0; URL=""; Workset=10 | Category=[-2000700]; Color=12632256; Comments=""; Cost=0.000000000000000; Description=""; Design Option=[-1]; Edited by=""; Export to IFC As=""; Export to IFC=0; Glow=0; IFC Predefined Type=""; IfcGUID=32TXTRZJnCQxi6X$BRJiYl; Keynote=""; Manufacturer=""; Mark=""; Model=""; Name=Хомут_Сталь нержавеющая; Shininess=64; Smoothness=50; Transparency=0; URL=""; Workset=10 | [6 empty] | 12 | FALSE
2559356 |  | OST_PipeFitting |  |  |  |  | Составное. Родительское |  |  |  |  | Ревизия круглая DN50—100 | 485b966e-0894-42fd-9283-9638dc8de8e4-00270d7c | 3aeaa08e-1a66-47ab-8b2a-39de99b829fb | None |  | 3152 | Семейство : Соединительные детали трубопроводов : ADSK_ЧугунБезраструбный_Ревизия | [6 empty] | ADSK_ЧугунБезраструбный_Ревизия | [57 empty] | 0 | 18MvPk29H2$PA3bZZSgkMO | [238 empty] | 04.05.02.01.01.01 | шт. | S-SML | [52 empty] | 2021 | 1.2 | [11 empty] | 0 | 1 |  |  |  | TRUE |  |  | Category=[-2000700]; Color=2338280; Comments=""; Cost=0.000000000000000; Description=""; Design Option=[-1]; Edited by=""; Export to IFC As=""; Export to IFC=0; Glow=0; IFC Predefined Type=""; IfcGUID=1Zv83obP51SAWtfYRg9D9L; Keynote=""; Manufacturer=""; Mark=""; Model=""; Name=ADSK_Предупреждение; Shininess=64; Smoothness=50; Transparency=0; URL=""; Workset=10 |  | RGB_RAL 2013 | РевизияЧугуннаяБезраструбная | [122 empty] | 0 |  | Соединитель-хомут Rapid | Соединитель-хомут CV | Усиленный хомут CV | Усиленный хомут Rapid | Category=[-2000700]; Color=2440850; Comments=""; Cost=0.000000000000000; Description=""; Design Option=[-1]; Edited by=""; Export to IFC As=""; Export to IFC=0; Glow=0; IFC Predefined Type=""; IfcGUID=32TXTRZJnCQxi6X$BRJiYk; Keynote=""; Manufacturer=""; Mark=""; Model=""; Name=RGB_RAL 2013; Shininess=64; Smoothness=50; Transparency=0; URL=""; Workset=10 | Category=[-2000700]; Color=12632256; Comments=""; Cost=0.000000000000000; Description=""; Design Option=[-1]; Edited by=""; Export to IFC As=""; Export to IFC=0; Glow=0; IFC Predefined Type=""; IfcGUID=32TXTRZJnCQxi6X$BRJiYl; Keynote=""; Manufacturer=""; Mark=""; Model=""; Name=Хомут_Сталь нержавеющая; Shininess=64; Smoothness=50; Transparency=0; URL=""; Workset=10 | [6 empty] | 12 | TRUE
2559357 |  | OST_PipeFitting |  |  |  |  | Составное. Родительское |  |  |  |  | Ревизия круглая DN50—100 | 485b966e-0894-42fd-9283-9638dc8de8e4-00270d7d | 3aeaa08e-1a66-47ab-8b2a-39de99b829fb | None |  | 3152 | Семейство : Соединительные детали трубопроводов : ADSK_ЧугунБезраструбный_Ревизия | [6 empty] | ADSK_ЧугунБезраструбный_Ревизия | [57 empty] | 0 | 18MvPk29H2$PA3bZZSgkMP | [238 empty] | 04.05.02.01.01.01 | шт. | S-SML | [52 empty] | 2021 | 1.2 | [11 empty] | 0 | 1 |  |  |  | TRUE |  |  | Category=[-2000700]; Color=2338280; Comments=""; Cost=0.000000000000000; Description=""; Design Option=[-1]; Edited by=""; Export to IFC As=""; Export to IFC=0; Glow=0; IFC Predefined Type=""; IfcGUID=1Zv83obP51SAWtfYRg9D9L; Keynote=""; Manufacturer=""; Mark=""; Model=""; Name=ADSK_Предупреждение; Shininess=64; Smoothness=50; Transparency=0; URL=""; Workset=10 |  | RGB_RAL 2013 | РевизияЧугуннаяБезраструбная | [122 empty] | 0 |  | Соединитель-хомут Rapid | Соединитель-хомут CV | Усиленный хомут CV | Усиленный хомут Rapid | Category=[-2000700]; Color=2440850; Comments=""; Cost=0.000000000000000; Description=""; Design Option=[-1]; Edited by=""; Export to IFC As=""; Export to IFC=0; Glow=0; IFC Predefined Type=""; IfcGUID=32TXTRZJnCQxi6X$BRJiYk; Keynote=""; Manufacturer=""; Mark=""; Model=""; Name=RGB_RAL 2013; Shininess=64; Smoothness=50; Transparency=0; URL=""; Workset=10 | Category=[-2000700]; Color=12632256; Comments=""; Cost=0.000000000000000; Description=""; Design Option=[-1]; Edited by=""; Export to IFC As=""; Export to IFC=0; Glow=0; IFC Predefined Type=""; IfcGUID=32TXTRZJnCQxi6X$BRJiYl; Keynote=""; Manufacturer=""; Mark=""; Model=""; Name=Хомут_Сталь нержавеющая; Shininess=64; Smoothness=50; Transparency=0; URL=""; Workset=10 | [6 empty] | 12 | TRUE
2559358 |  | OST_PipeFitting |  |  |  |  | Составное. Родительское |  |  |  |  | Ревизия круглая DN50—100 | 485b966e-0894-42fd-9283-9638dc8de8e4-00270d7e | 3aeaa08e-1a66-47ab-8b2a-39de99b829fb | None |  | 3152 | Семейство : Соединительные детали трубопроводов : ADSK_ЧугунБезраструбный_Ревизия | [6 empty] | ADSK_ЧугунБезраструбный_Ревизия | [57 empty] | 0 | 18MvPk29H2$PA3bZZSgkMQ | [238 empty] | 04.05.02.01.01.01 | шт. | S-SML | [52 empty] | 2021 | 1.2 | [11 empty] | 0 | 1 |  |  |  | TRUE |  |  | Category=[-2000700]; Color=2338280; Comments=""; Cost=0.000000000000000; Description=""; Design Option=[-1]; Edited by=""; Export to IFC As=""; Export to IFC=0; Glow=0; IFC Predefined Type=""; IfcGUID=1Zv83obP51SAWtfYRg9D9L; Keynote=""; Manufacturer=""; Mark=""; Model=""; Name=ADSK_Предупреждение; Shininess=64; Smoothness=50; Transparency=0; URL=""; Workset=10 |  | RGB_RAL 2013 | РевизияЧугуннаяБезраструбная | [122 empty] | 0 |  | Соединитель-хомут Rapid | Соединитель-хомут CV | Усиленный хомут CV | Усиленный хомут Rapid | Category=[-2000700]; Color=2440850; Comments=""; Cost=0.000000000000000; Description=""; Design Option=[-1]; Edited by=""; Export to IFC As=""; Export to IFC=0; Glow=0; IFC Predefined Type=""; IfcGUID=32TXTRZJnCQxi6X$BRJiYk; Keynote=""; Manufacturer=""; Mark=""; Model=""; Name=RGB_RAL 2013; Shininess=64; Smoothness=50; Transparency=0; URL=""; Workset=10 | Category=[-2000700]; Color=12632256; Comments=""; Cost=0.000000000000000; Description=""; Design Option=[-1]; Edited by=""; Export to IFC As=""; Export to IFC=0; Glow=0; IFC Predefined Type=""; IfcGUID=32TXTRZJnCQxi6X$BRJiYl; Keynote=""; Manufacturer=""; Mark=""; Model=""; Name=Хомут_Сталь нержавеющая; Shininess=64; Smoothness=50; Transparency=0; URL=""; Workset=10 | [6 empty] | 12 | TRUE
2559359 |  | OST_PipeFitting |  |  |  |  | Составное. Родительское |  |  |  |  | Ревизия круглая DN50—100 | 485b966e-0894-42fd-9283-9638dc8de8e4-00270d7f | 3aeaa08e-1a66-47ab-8b2a-39de99b829fb | None |  | 3152 | Семейство : Соединительные детали трубопроводов : ADSK_ЧугунБезраструбный_Ревизия | [6 empty] | ADSK_ЧугунБезраструбный_Ревизия | [57 empty] | 0 | 18MvPk29H2$PA3bZZSgkMR | [238 empty] | 04.05.02.01.01.01 | шт. | S-SML | [52 empty] | 2021 | 1.2 | [11 empty] | 0 | 1 |  |  |  | TRUE |  |  | Category=[-2000700]; Color=2338280; Comments=""; Cost=0.000000000000000; Description=""; Design Option=[-1]; Edited by=""; Export to IFC As=""; Export to IFC=0; Glow=0; IFC Predefined Type=""; IfcGUID=1Zv83obP51SAWtfYRg9D9L; Keynote=""; Manufacturer=""; Mark=""; Model=""; Name=ADSK_Предупреждение; Shininess=64; Smoothness=50; Transparency=0; URL=""; Workset=10 |  | RGB_RAL 2013 | РевизияЧугуннаяБезраструбная | [122 empty] | 0 |  | Соединитель-хомут Rapid | Соединитель-хомут CV | Усиленный хомут CV | Усиленный хомут Rapid | Category=[-2000700]; Color=2440850; Comments=""; Cost=0.000000000000000; Description=""; Design Option=[-1]; Edited by=""; Export to IFC As=""; Export to IFC=0; Glow=0; IFC Predefined Type=""; IfcGUID=32TXTRZJnCQxi6X$BRJiYk; Keynote=""; Manufacturer=""; Mark=""; Model=""; Name=RGB_RAL 2013; Shininess=64; Smoothness=50; Transparency=0; URL=""; Workset=10 | Category=[-2000700]; Color=12632256; Comments=""; Cost=0.000000000000000; Description=""; Design Option=[-1]; Edited by=""; Export to IFC As=""; Export to IFC=0; Glow=0; IFC Predefined Type=""; IfcGUID=32TXTRZJnCQxi6X$BRJiYl; Keynote=""; Manufacturer=""; Mark=""; Model=""; Name=Хомут_Сталь нержавеющая; Shininess=64; Smoothness=50; Transparency=0; URL=""; Workset=10 | [6 empty] | 12 | TRUE
2559360 |  | OST_PipeFitting |  |  |  |  | Составное. Родительское |  |  |  |  | Ревизия круглая DN50—100 | 485b966e-0894-42fd-9283-9638dc8de8e4-00270d80 | 3aeaa08e-1a66-47ab-8b2a-39de99b829fb | None |  | 3152 | Семейство : Соединительные детали трубопроводов : ADSK_ЧугунБезраструбный_Ревизия | [6 empty] | ADSK_ЧугунБезраструбный_Ревизия | [57 empty] | 0 | 18MvPk29H2$PA3bZZSgkLa | [238 empty] | 04.05.02.01.01.01 | шт. | S-SML | [52 empty] | 2021 | 1.2 | [11 empty] | 0 | 1 |  |  |  | TRUE |  |  | Category=[-2000700]; Color=2338280; Comments=""; Cost=0.000000000000000; Description=""; Design Option=[-1]; Edited by=""; Export to IFC As=""; Export to IFC=0; Glow=0; IFC Predefined Type=""; IfcGUID=1Zv83obP51SAWtfYRg9D9L; Keynote=""; Manufacturer=""; Mark=""; Model=""; Name=ADSK_Предупреждение; Shininess=64; Smoothness=50; Transparency=0; URL=""; Workset=10 |  | RGB_RAL 2013 | РевизияЧугуннаяБезраструбная | [122 empty] | 0 |  | Соединитель-хомут Rapid | Соединитель-хомут CV | Усиленный хомут CV | Усиленный хомут Rapid | Category=[-2000700]; Color=2440850; Comments=""; Cost=0.000000000000000; Description=""; Design Option=[-1]; Edited by=""; Export to IFC As=""; Export to IFC=0; Glow=0; IFC Predefined Type=""; IfcGUID=32TXTRZJnCQxi6X$BRJiYk; Keynote=""; Manufacturer=""; Mark=""; Model=""; Name=RGB_RAL 2013; Shininess=64; Smoothness=50; Transparency=0; URL=""; Workset=10 | Category=[-2000700]; Color=12632256; Comments=""; Cost=0.000000000000000; Description=""; Design Option=[-1]; Edited by=""; Export to IFC As=""; Export to IFC=0; Glow=0; IFC Predefined Type=""; IfcGUID=32TXTRZJnCQxi6X$BRJiYl; Keynote=""; Manufacturer=""; Mark=""; Model=""; Name=Хомут_Сталь нержавеющая; Shininess=64; Smoothness=50; Transparency=0; URL=""; Workset=10 | [6 empty] | 12 | TRUE
2559361 |  | OST_PipeFitting |  |  |  |  | Составное. Родительское |  |  |  |  | Ревизия круглая DN50—100 | 485b966e-0894-42fd-9283-9638dc8de8e4-00270d81 | 3aeaa08e-1a66-47ab-8b2a-39de99b829fb | None |  | 3152 | Семейство : Соединительные детали трубопроводов : ADSK_ЧугунБезраструбный_Ревизия | [6 empty] | ADSK_ЧугунБезраструбный_Ревизия | [57 empty] | 0 | 18MvPk29H2$PA3bZZSgkLb | [238 empty] | 04.05.02.01.01.01 | шт. | S-SML | [52 empty] | 2021 | 1.2 | [11 empty] | 0 | 1 |  |  |  | TRUE |  |  | Category=[-2000700]; Color=2338280; Comments=""; Cost=0.000000000000000; Description=""; Design Option=[-1]; Edited by=""; Export to IFC As=""; Export to IFC=0; Glow=0; IFC Predefined Type=""; IfcGUID=1Zv83obP51SAWtfYRg9D9L; Keynote=""; Manufacturer=""; Mark=""; Model=""; Name=ADSK_Предупреждение; Shininess=64; Smoothness=50; Transparency=0; URL=""; Workset=10 |  | RGB_RAL 2013 | РевизияЧугуннаяБезраструбная | [122 empty] | 0 |  | Соединитель-хомут Rapid | Соединитель-хомут CV | Усиленный хомут CV | Усиленный хомут Rapid | Category=[-2000700]; Color=2440850; Comments=""; Cost=0.000000000000000; Description=""; Design Option=[-1]; Edited by=""; Export to IFC As=""; Export to IFC=0; Glow=0; IFC Predefined Type=""; IfcGUID=32TXTRZJnCQxi6X$BRJiYk; Keynote=""; Manufacturer=""; Mark=""; Model=""; Name=RGB_RAL 2013; Shininess=64; Smoothness=50; Transparency=0; URL=""; Workset=10 | Category=[-2000700]; Color=12632256; Comments=""; Cost=0.000000000000000; Description=""; Design Option=[-1]; Edited by=""; Export to IFC As=""; Export to IFC=0; Glow=0; IFC Predefined Type=""; IfcGUID=32TXTRZJnCQxi6X$BRJiYl; Keynote=""; Manufacturer=""; Mark=""; Model=""; Name=Хомут_Сталь нержавеющая; Shininess=64; Smoothness=50; Transparency=0; URL=""; Workset=10 | [6 empty] | 12 | TRUE
2559362 |  | OST_PipeFitting |  |  |  |  | Составное. Родительское |  |  |  |  | Ревизия круглая DN50—100 | 485b966e-0894-42fd-9283-9638dc8de8e4-00270d82 | 3aeaa08e-1a66-47ab-8b2a-39de99b829fb | None |  | 3152 | Семейство : Соединительные детали трубопроводов : ADSK_ЧугунБезраструбный_Ревизия | [6 empty] | ADSK_ЧугунБезраструбный_Ревизия | [57 empty] | 0 | 18MvPk29H2$PA3bZZSgkLc | [238 empty] | 04.05.02.01.01.01 | шт. | S-SML | [52 empty] | 2021 | 1.2 | [11 empty] | 0 | 1 |  |  |  | TRUE |  |  | Category=[-2000700]; Color=2338280; Comments=""; Cost=0.000000000000000; Description=""; Design Option=[-1]; Edited by=""; Export to IFC As=""; Export to IFC=0; Glow=0; IFC Predefined Type=""; IfcGUID=1Zv83obP51SAWtfYRg9D9L; Keynote=""; Manufacturer=""; Mark=""; Model=""; Name=ADSK_Предупреждение; Shininess=64; Smoothness=50; Transparency=0; URL=""; Workset=10 |  | RGB_RAL 2013 | РевизияЧугуннаяБезраструбная | [122 empty] | 0 |  | Соединитель-хомут Rapid | Соединитель-хомут CV | Усиленный хомут CV | Усиленный хомут Rapid | Category=[-2000700]; Color=2440850; Comments=""; Cost=0.000000000000000; Description=""; Design Option=[-1]; Edited by=""; Export to IFC As=""; Export to IFC=0; Glow=0; IFC Predefined Type=""; IfcGUID=32TXTRZJnCQxi6X$BRJiYk; Keynote=""; Manufacturer=""; Mark=""; Model=""; Name=RGB_RAL 2013; Shininess=64; Smoothness=50; Transparency=0; URL=""; Workset=10 | Category=[-2000700]; Color=12632256; Comments=""; Cost=0.000000000000000; Description=""; Design Option=[-1]; Edited by=""; Export to IFC As=""; Export to IFC=0; Glow=0; IFC Predefined Type=""; IfcGUID=32TXTRZJnCQxi6X$BRJiYl; Keynote=""; Manufacturer=""; Mark=""; Model=""; Name=Хомут_Сталь нержавеющая; Shininess=64; Smoothness=50; Transparency=0; URL=""; Workset=10 | [6 empty] | 12 | TRUE
2559363 |  | OST_PipeFitting |  |  |  |  | Составное. Родительское |  |  |  |  | Ревизия круглая DN50—100 | 485b966e-0894-42fd-9283-9638dc8de8e4-00270d83 | 3aeaa08e-1a66-47ab-8b2a-39de99b829fb | None |  | 3152 | Семейство : Соединительные детали трубопроводов : ADSK_ЧугунБезраструбный_Ревизия | [6 empty] | ADSK_ЧугунБезраструбный_Ревизия | [57 empty] | 0 | 18MvPk29H2$PA3bZZSgkLd | [238 empty] | 04.05.02.01.01.01 | шт. | S-SML | [52 empty] | 2021 | 1.2 | [11 empty] | 0 | 1 |  |  |  | TRUE |  |  | Category=[-2000700]; Color=2338280; Comments=""; Cost=0.000000000000000; Description=""; Design Option=[-1]; Edited by=""; Export to IFC As=""; Export to IFC=0; Glow=0; IFC Predefined Type=""; IfcGUID=1Zv83obP51SAWtfYRg9D9L; Keynote=""; Manufacturer=""; Mark=""; Model=""; Name=ADSK_Предупреждение; Shininess=64; Smoothness=50; Transparency=0; URL=""; Workset=10 |  | RGB_RAL 2013 | РевизияЧугуннаяБезраструбная | [122 empty] | 0 |  | Соединитель-хомут Rapid | Соединитель-хомут CV | Усиленный хомут CV | Усиленный хомут Rapid | Category=[-2000700]; Color=2440850; Comments=""; Cost=0.000000000000000; Description=""; Design Option=[-1]; Edited by=""; Export to IFC As=""; Export to IFC=0; Glow=0; IFC Predefined Type=""; IfcGUID=32TXTRZJnCQxi6X$BRJiYk; Keynote=""; Manufacturer=""; Mark=""; Model=""; Name=RGB_RAL 2013; Shininess=64; Smoothness=50; Transparency=0; URL=""; Workset=10 | Category=[-2000700]; Color=12632256; Comments=""; Cost=0.000000000000000; Description=""; Design Option=[-1]; Edited by=""; Export to IFC As=""; Export to IFC=0; Glow=0; IFC Predefined Type=""; IfcGUID=32TXTRZJnCQxi6X$BRJiYl; Keynote=""; Manufacturer=""; Mark=""; Model=""; Name=Хомут_Сталь нержавеющая; Shininess=64; Smoothness=50; Transparency=0; URL=""; Workset=10 | [6 empty] | 12 | TRUE
2559364 |  | OST_PipeFitting |  |  |  |  | Составное. Родительское |  |  |  |  | Ревизия круглая DN50—100 | 485b966e-0894-42fd-9283-9638dc8de8e4-00270d84 | 3aeaa08e-1a66-47ab-8b2a-39de99b829fb | None |  | 3152 | Семейство : Соединительные детали трубопроводов : ADSK_ЧугунБезраструбный_Ревизия | [6 empty] | ADSK_ЧугунБезраструбный_Ревизия | [57 empty] | 0 | 18MvPk29H2$PA3bZZSgkLW | [238 empty] | 04.05.02.01.01.01 | шт. | S-SML | [52 empty] | 2021 | 1.2 | [11 empty] | 0 | 1 |  |  |  | TRUE |  |  | Category=[-2000700]; Color=2338280; Comments=""; Cost=0.000000000000000; Description=""; Design Option=[-1]; Edited by=""; Export to IFC As=""; Export to IFC=0; Glow=0; IFC Predefined Type=""; IfcGUID=1Zv83obP51SAWtfYRg9D9L; Keynote=""; Manufacturer=""; Mark=""; Model=""; Name=ADSK_Предупреждение; Shininess=64; Smoothness=50; Transparency=0; URL=""; Workset=10 |  | RGB_RAL 2013 | РевизияЧугуннаяБезраструбная | [122 empty] | 0 |  | Соединитель-хомут Rapid | Соединитель-хомут CV | Усиленный хомут CV | Усиленный хомут Rapid | Category=[-2000700]; Color=2440850; Comments=""; Cost=0.000000000000000; Description=""; Design Option=[-1]; Edited by=""; Export to IFC As=""; Export to IFC=0; Glow=0; IFC Predefined Type=""; IfcGUID=32TXTRZJnCQxi6X$BRJiYk; Keynote=""; Manufacturer=""; Mark=""; Model=""; Name=RGB_RAL 2013; Shininess=64; Smoothness=50; Transparency=0; URL=""; Workset=10 | Category=[-2000700]; Color=12632256; Comments=""; Cost=0.000000000000000; Description=""; Design Option=[-1]; Edited by=""; Export to IFC As=""; Export to IFC=0; Glow=0; IFC Predefined Type=""; IfcGUID=32TXTRZJnCQxi6X$BRJiYl; Keynote=""; Manufacturer=""; Mark=""; Model=""; Name=Хомут_Сталь нержавеющая; Shininess=64; Smoothness=50; Transparency=0; URL=""; Workset=10 | [6 empty] | 12 | TRUE
2559365 |  | OST_PipeFitting |  |  |  |  | Составное. Родительское |  |  |  |  | Ревизия круглая DN50—100 | 485b966e-0894-42fd-9283-9638dc8de8e4-00270d85 | 3aeaa08e-1a66-47ab-8b2a-39de99b829fb | None |  | 3152 | Семейство : Соединительные детали трубопроводов : ADSK_ЧугунБезраструбный_Ревизия | [6 empty] | ADSK_ЧугунБезраструбный_Ревизия | [57 empty] | 0 | 18MvPk29H2$PA3bZZSgkLX | [238 empty] | 04.05.02.01.01.01 | шт. | S-SML | [52 empty] | 2021 | 1.2 | [11 empty] | 0 | 1 |  |  |  | TRUE |  |  | Category=[-2000700]; Color=2338280; Comments=""; Cost=0.000000000000000; Description=""; Design Option=[-1]; Edited by=""; Export to IFC As=""; Export to IFC=0; Glow=0; IFC Predefined Type=""; IfcGUID=1Zv83obP51SAWtfYRg9D9L; Keynote=""; Manufacturer=""; Mark=""; Model=""; Name=ADSK_Предупреждение; Shininess=64; Smoothness=50; Transparency=0; URL=""; Workset=10 |  | RGB_RAL 2013 | РевизияЧугуннаяБезраструбная | [122 empty] | 0 |  | Соединитель-хомут Rapid | Соединитель-хомут CV | Усиленный хомут CV | Усиленный хомут Rapid | Category=[-2000700]; Color=2440850; Comments=""; Cost=0.000000000000000; Description=""; Design Option=[-1]; Edited by=""; Export to IFC As=""; Export to IFC=0; Glow=0; IFC Predefined Type=""; IfcGUID=32TXTRZJnCQxi6X$BRJiYk; Keynote=""; Manufacturer=""; Mark=""; Model=""; Name=RGB_RAL 2013; Shininess=64; Smoothness=50; Transparency=0; URL=""; Workset=10 | Category=[-2000700]; Color=12632256; Comments=""; Cost=0.000000000000000; Description=""; Design Option=[-1]; Edited by=""; Export to IFC As=""; Export to IFC=0; Glow=0; IFC Predefined Type=""; IfcGUID=32TXTRZJnCQxi6X$BRJiYl; Keynote=""; Manufacturer=""; Mark=""; Model=""; Name=Хомут_Сталь нержавеющая; Shininess=64; Smoothness=50; Transparency=0; URL=""; Workset=10 | [6 empty] | 12 | TRUE
2559366 |  | OST_PipeFitting |  |  |  |  | Составное. Родительское |  |  |  |  | Ревизия круглая DN50—100 | 485b966e-0894-42fd-9283-9638dc8de8e4-00270d86 | 3aeaa08e-1a66-47ab-8b2a-39de99b829fb | None |  | 3152 | Семейство : Соединительные детали трубопроводов : ADSK_ЧугунБезраструбный_Ревизия | [6 empty] | ADSK_ЧугунБезраструбный_Ревизия | [57 empty] | 0 | 18MvPk29H2$PA3bZZSgkLY | [238 empty] | 04.05.02.01.01.01 | шт. | S-SML | [52 empty] | 2021 | 1.2 | [11 empty] | 0 | 1 |  |  |  | TRUE |  |  | Category=[-2000700]; Color=2338280; Comments=""; Cost=0.000000000000000; Description=""; Design Option=[-1]; Edited by=""; Export to IFC As=""; Export to IFC=0; Glow=0; IFC Predefined Type=""; IfcGUID=1Zv83obP51SAWtfYRg9D9L; Keynote=""; Manufacturer=""; Mark=""; Model=""; Name=ADSK_Предупреждение; Shininess=64; Smoothness=50; Transparency=0; URL=""; Workset=10 |  | RGB_RAL 2013 | РевизияЧугуннаяБезраструбная | [122 empty] | 0 |  | Соединитель-хомут Rapid | Соединитель-хомут CV | Усиленный хомут CV | Усиленный хомут Rapid | Category=[-2000700]; Color=2440850; Comments=""; Cost=0.000000000000000; Description=""; Design Option=[-1]; Edited by=""; Export to IFC As=""; Export to IFC=0; Glow=0; IFC Predefined Type=""; IfcGUID=32TXTRZJnCQxi6X$BRJiYk; Keynote=""; Manufacturer=""; Mark=""; Model=""; Name=RGB_RAL 2013; Shininess=64; Smoothness=50; Transparency=0; URL=""; Workset=10 | Category=[-2000700]; Color=12632256; Comments=""; Cost=0.000000000000000; Description=""; Design Option=[-1]; Edited by=""; Export to IFC As=""; Export to IFC=0; Glow=0; IFC Predefined Type=""; IfcGUID=32TXTRZJnCQxi6X$BRJiYl; Keynote=""; Manufacturer=""; Mark=""; Model=""; Name=Хомут_Сталь нержавеющая; Shininess=64; Smoothness=50; Transparency=0; URL=""; Workset=10 | [6 empty] | 12 | TRUE
2559367 |  | OST_PipeFitting |  |  |  |  | Составное. Родительское |  |  |  |  | Ревизия круглая DN50—100 | 485b966e-0894-42fd-9283-9638dc8de8e4-00270d87 | 3aeaa08e-1a66-47ab-8b2a-39de99b829fb | None |  | 3152 | Семейство : Соединительные детали трубопроводов : ADSK_ЧугунБезраструбный_Ревизия | [6 empty] | ADSK_ЧугунБезраструбный_Ревизия | [57 empty] | 0 | 18MvPk29H2$PA3bZZSgkLZ | [238 empty] | 04.05.02.01.01.01 | шт. | S-SML | [52 empty] | 2021 | 1.2 | [11 empty] | 0 | 1 |  |  |  | TRUE |  |  | Category=[-2000700]; Color=2338280; Comments=""; Cost=0.000000000000000; Description=""; Design Option=[-1]; Edited by=""; Export to IFC As=""; Export to IFC=0; Glow=0; IFC Predefined Type=""; IfcGUID=1Zv83obP51SAWtfYRg9D9L; Keynote=""; Manufacturer=""; Mark=""; Model=""; Name=ADSK_Предупреждение; Shininess=64; Smoothness=50; Transparency=0; URL=""; Workset=10 |  | RGB_RAL 2013 | РевизияЧугуннаяБезраструбная | [122 empty] | 0 |  | Соединитель-хомут Rapid | Соединитель-хомут CV | Усиленный хомут CV | Усиленный хомут Rapid | Category=[-2000700]; Color=2440850; Comments=""; Cost=0.000000000000000; Description=""; Design Option=[-1]; Edited by=""; Export to IFC As=""; Export to IFC=0; Glow=0; IFC Predefined Type=""; IfcGUID=32TXTRZJnCQxi6X$BRJiYk; Keynote=""; Manufacturer=""; Mark=""; Model=""; Name=RGB_RAL 2013; Shininess=64; Smoothness=50; Transparency=0; URL=""; Workset=10 | Category=[-2000700]; Color=12632256; Comments=""; Cost=0.000000000000000; Description=""; Design Option=[-1]; Edited by=""; Export to IFC As=""; Export to IFC=0; Glow=0; IFC Predefined Type=""; IfcGUID=32TXTRZJnCQxi6X$BRJiYl; Keynote=""; Manufacturer=""; Mark=""; Model=""; Name=Хомут_Сталь нержавеющая; Shininess=64; Smoothness=50; Transparency=0; URL=""; Workset=10 | [6 empty] | 12 | TRUE
2559368 |  | OST_PipeFitting |  |  |  |  | Составное. Родительское |  |  |  |  | Ревизия круглая DN50—100 | 485b966e-0894-42fd-9283-9638dc8de8e4-00270d88 | 3aeaa08e-1a66-47ab-8b2a-39de99b829fb | None |  | 3152 | Семейство : Соединительные детали трубопроводов : ADSK_ЧугунБезраструбный_Ревизия | [6 empty] | ADSK_ЧугунБезраструбный_Ревизия | [57 empty] | 0 | 18MvPk29H2$PA3bZZSgkLi | [238 empty] | 04.05.02.01.01.01 | шт. | S-SML | [52 empty] | 2021 | 1.2 | [11 empty] | 0 | 1 |  |  |  | TRUE |  |  | Category=[-2000700]; Color=2338280; Comments=""; Cost=0.000000000000000; Description=""; Design Option=[-1]; Edited by=""; Export to IFC As=""; Export to IFC=0; Glow=0; IFC Predefined Type=""; IfcGUID=1Zv83obP51SAWtfYRg9D9L; Keynote=""; Manufacturer=""; Mark=""; Model=""; Name=ADSK_Предупреждение; Shininess=64; Smoothness=50; Transparency=0; URL=""; Workset=10 |  | RGB_RAL 2013 | РевизияЧугуннаяБезраструбная | [122 empty] | 0 |  | Соединитель-хомут Rapid | Соединитель-хомут CV | Усиленный хомут CV | Усиленный хомут Rapid | Category=[-2000700]; Color=2440850; Comments=""; Cost=0.000000000000000; Description=""; Design Option=[-1]; Edited by=""; Export to IFC As=""; Export to IFC=0; Glow=0; IFC Predefined Type=""; IfcGUID=32TXTRZJnCQxi6X$BRJiYk; Keynote=""; Manufacturer=""; Mark=""; Model=""; Name=RGB_RAL 2013; Shininess=64; Smoothness=50; Transparency=0; URL=""; Workset=10 | Category=[-2000700]; Color=12632256; Comments=""; Cost=0.000000000000000; Description=""; Design Option=[-1]; Edited by=""; Export to IFC As=""; Export to IFC=0; Glow=0; IFC Predefined Type=""; IfcGUID=32TXTRZJnCQxi6X$BRJiYl; Keynote=""; Manufacturer=""; Mark=""; Model=""; Name=Хомут_Сталь нержавеющая; Shininess=64; Smoothness=50; Transparency=0; URL=""; Workset=10 | [6 empty] | 12 | TRUE
2559369 |  | OST_PipeFitting |  |  |  |  | Составное. Родительское |  |  |  |  | Ревизия круглая DN50—100 | 485b966e-0894-42fd-9283-9638dc8de8e4-00270d89 | 3aeaa08e-1a66-47ab-8b2a-39de99b829fb | None |  | 3152 | Семейство : Соединительные детали трубопроводов : ADSK_ЧугунБезраструбный_Ревизия | [6 empty] | ADSK_ЧугунБезраструбный_Ревизия | [57 empty] | 0 | 18MvPk29H2$PA3bZZSgkLj | [238 empty] | 04.05.02.01.01.01 | шт. | S-SML | [52 empty] | 2021 | 1.2 | [11 empty] | 0 | 1 |  |  |  | TRUE |  |  | Category=[-2000700]; Color=2338280; Comments=""; Cost=0.000000000000000; Description=""; Design Option=[-1]; Edited by=""; Export to IFC As=""; Export to IFC=0; Glow=0; IFC Predefined Type=""; IfcGUID=1Zv83obP51SAWtfYRg9D9L; Keynote=""; Manufacturer=""; Mark=""; Model=""; Name=ADSK_Предупреждение; Shininess=64; Smoothness=50; Transparency=0; URL=""; Workset=10 |  | RGB_RAL 2013 | РевизияЧугуннаяБезраструбная | [122 empty] | 0 |  | Соединитель-хомут Rapid | Соединитель-хомут CV | Усиленный хомут CV | Усиленный хомут Rapid | Category=[-2000700]; Color=2440850; Comments=""; Cost=0.000000000000000; Description=""; Design Option=[-1]; Edited by=""; Export to IFC As=""; Export to IFC=0; Glow=0; IFC Predefined Type=""; IfcGUID=32TXTRZJnCQxi6X$BRJiYk; Keynote=""; Manufacturer=""; Mark=""; Model=""; Name=RGB_RAL 2013; Shininess=64; Smoothness=50; Transparency=0; URL=""; Workset=10 | Category=[-2000700]; Color=12632256; Comments=""; Cost=0.000000000000000; Description=""; Design Option=[-1]; Edited by=""; Export to IFC As=""; Export to IFC=0; Glow=0; IFC Predefined Type=""; IfcGUID=32TXTRZJnCQxi6X$BRJiYl; Keynote=""; Manufacturer=""; Mark=""; Model=""; Name=Хомут_Сталь нержавеющая; Shininess=64; Smoothness=50; Transparency=0; URL=""; Workset=10 | [6 empty] | 12 | TRUE
2559370 |  | OST_PipeFitting |  |  |  |  | Составное. Родительское |  |  |  |  | Ревизия круглая DN50—100 | 485b966e-0894-42fd-9283-9638dc8de8e4-00270d8a | 3aeaa08e-1a66-47ab-8b2a-39de99b829fb | None |  | 3152 | Семейство : Соединительные детали трубопроводов : ADSK_ЧугунБезраструбный_Ревизия | [6 empty] | ADSK_ЧугунБезраструбный_Ревизия | [57 empty] | 0 | 18MvPk29H2$PA3bZZSgkLk | [238 empty] | 04.05.02.01.01.01 | шт. | S-SML | [52 empty] | 2021 | 1.2 | [11 empty] | 0 | 1 |  |  |  | TRUE |  |  | Category=[-2000700]; Color=2338280; Comments=""; Cost=0.000000000000000; Description=""; Design Option=[-1]; Edited by=""; Export to IFC As=""; Export to IFC=0; Glow=0; IFC Predefined Type=""; IfcGUID=1Zv83obP51SAWtfYRg9D9L; Keynote=""; Manufacturer=""; Mark=""; Model=""; Name=ADSK_Предупреждение; Shininess=64; Smoothness=50; Transparency=0; URL=""; Workset=10 |  | RGB_RAL 2013 | РевизияЧугуннаяБезраструбная | [122 empty] | 0 |  | Соединитель-хомут Rapid | Соединитель-хомут CV | Усиленный хомут CV | Усиленный хомут Rapid | Category=[-2000700]; Color=2440850; Comments=""; Cost=0.000000000000000; Description=""; Design Option=[-1]; Edited by=""; Export to IFC As=""; Export to IFC=0; Glow=0; IFC Predefined Type=""; IfcGUID=32TXTRZJnCQxi6X$BRJiYk; Keynote=""; Manufacturer=""; Mark=""; Model=""; Name=RGB_RAL 2013; Shininess=64; Smoothness=50; Transparency=0; URL=""; Workset=10 | Category=[-2000700]; Color=12632256; Comments=""; Cost=0.000000000000000; Description=""; Design Option=[-1]; Edited by=""; Export to IFC As=""; Export to IFC=0; Glow=0; IFC Predefined Type=""; IfcGUID=32TXTRZJnCQxi6X$BRJiYl; Keynote=""; Manufacturer=""; Mark=""; Model=""; Name=Хомут_Сталь нержавеющая; Shininess=64; Smoothness=50; Transparency=0; URL=""; Workset=10 | [6 empty] | 12 | TRUE
2559371 |  | OST_PipeFitting |  |  |  |  | Составное. Родительское |  |  |  |  | Ревизия круглая DN50—100 | 485b966e-0894-42fd-9283-9638dc8de8e4-00270d8b | 3aeaa08e-1a66-47ab-8b2a-39de99b829fb | None |  | 3152 | Семейство : Соединительные детали трубопроводов : ADSK_ЧугунБезраструбный_Ревизия | [6 empty] | ADSK_ЧугунБезраструбный_Ревизия | [57 empty] | 0 | 18MvPk29H2$PA3bZZSgkLl | [238 empty] | 04.05.02.01.01.01 | шт. | S-SML | [52 empty] | 2021 | 1.2 | [11 empty] | 0 | 1 |  |  |  | TRUE |  |  | Category=[-2000700]; Color=2338280; Comments=""; Cost=0.000000000000000; Description=""; Design Option=[-1]; Edited by=""; Export to IFC As=""; Export to IFC=0; Glow=0; IFC Predefined Type=""; IfcGUID=1Zv83obP51SAWtfYRg9D9L; Keynote=""; Manufacturer=""; Mark=""; Model=""; Name=ADSK_Предупреждение; Shininess=64; Smoothness=50; Transparency=0; URL=""; Workset=10 |  | RGB_RAL 2013 | РевизияЧугуннаяБезраструбная | [122 empty] | 0 |  | Соединитель-хомут Rapid | Соединитель-хомут CV | Усиленный хомут CV | Усиленный хомут Rapid | Category=[-2000700]; Color=2440850; Comments=""; Cost=0.000000000000000; Description=""; Design Option=[-1]; Edited by=""; Export to IFC As=""; Export to IFC=0; Glow=0; IFC Predefined Type=""; IfcGUID=32TXTRZJnCQxi6X$BRJiYk; Keynote=""; Manufacturer=""; Mark=""; Model=""; Name=RGB_RAL 2013; Shininess=64; Smoothness=50; Transparency=0; URL=""; Workset=10 | Category=[-2000700]; Color=12632256; Comments=""; Cost=0.000000000000000; Description=""; Design Option=[-1]; Edited by=""; Export to IFC As=""; Export to IFC=0; Glow=0; IFC Predefined Type=""; IfcGUID=32TXTRZJnCQxi6X$BRJiYl; Keynote=""; Manufacturer=""; Mark=""; Model=""; Name=Хомут_Сталь нержавеющая; Shininess=64; Smoothness=50; Transparency=0; URL=""; Workset=10 | [6 empty] | 12 | TRUE
2559372 |  | OST_PipeFitting |  |  |  |  | Составное. Родительское |  |  |  |  | Ревизия круглая DN50—100 | 485b966e-0894-42fd-9283-9638dc8de8e4-00270d8c | 3aeaa08e-1a66-47ab-8b2a-39de99b829fb | None |  | 3152 | Семейство : Соединительные детали трубопроводов : ADSK_ЧугунБезраструбный_Ревизия | [6 empty] | ADSK_ЧугунБезраструбный_Ревизия | [57 empty] | 0 | 18MvPk29H2$PA3bZZSgkLe | [238 empty] | 04.05.02.01.01.01 | шт. | S-SML | [52 empty] | 2021 | 1.2 | [11 empty] | 0 | 1 |  |  |  | TRUE |  |  | Category=[-2000700]; Color=2338280; Comments=""; Cost=0.000000000000000; Description=""; Design Option=[-1]; Edited by=""; Export to IFC As=""; Export to IFC=0; Glow=0; IFC Predefined Type=""; IfcGUID=1Zv83obP51SAWtfYRg9D9L; Keynote=""; Manufacturer=""; Mark=""; Model=""; Name=ADSK_Предупреждение; Shininess=64; Smoothness=50; Transparency=0; URL=""; Workset=10 |  | RGB_RAL 2013 | РевизияЧугуннаяБезраструбная | [122 empty] | 0 |  | Соединитель-хомут Rapid | Соединитель-хомут CV | Усиленный хомут CV | Усиленный хомут Rapid | Category=[-2000700]; Color=2440850; Comments=""; Cost=0.000000000000000; Description=""; Design Option=[-1]; Edited by=""; Export to IFC As=""; Export to IFC=0; Glow=0; IFC Predefined Type=""; IfcGUID=32TXTRZJnCQxi6X$BRJiYk; Keynote=""; Manufacturer=""; Mark=""; Model=""; Name=RGB_RAL 2013; Shininess=64; Smoothness=50; Transparency=0; URL=""; Workset=10 | Category=[-2000700]; Color=12632256; Comments=""; Cost=0.000000000000000; Description=""; Design Option=[-1]; Edited by=""; Export to IFC As=""; Export to IFC=0; Glow=0; IFC Predefined Type=""; IfcGUID=32TXTRZJnCQxi6X$BRJiYl; Keynote=""; Manufacturer=""; Mark=""; Model=""; Name=Хомут_Сталь нержавеющая; Shininess=64; Smoothness=50; Transparency=0; URL=""; Workset=10 | [6 empty] | 12 | TRUE
2559373 |  | OST_PipeFitting |  |  |  |  | Составное. Родительское |  |  |  |  | Ревизия круглая DN50—100 | 485b966e-0894-42fd-9283-9638dc8de8e4-00270d8d | 3aeaa08e-1a66-47ab-8b2a-39de99b829fb | None |  | 3152 | Семейство : Соединительные детали трубопроводов : ADSK_ЧугунБезраструбный_Ревизия | [6 empty] | ADSK_ЧугунБезраструбный_Ревизия | [57 empty] | 0 | 18MvPk29H2$PA3bZZSgkLf | [238 empty] | 04.05.02.01.01.01 | шт. | S-SML | [52 empty] | 2021 | 1.2 | [11 empty] | 0 | 1 |  |  |  | TRUE |  |  | Category=[-2000700]; Color=2338280; Comments=""; Cost=0.000000000000000; Description=""; Design Option=[-1]; Edited by=""; Export to IFC As=""; Export to IFC=0; Glow=0; IFC Predefined Type=""; IfcGUID=1Zv83obP51SAWtfYRg9D9L; Keynote=""; Manufacturer=""; Mark=""; Model=""; Name=ADSK_Предупреждение; Shininess=64; Smoothness=50; Transparency=0; URL=""; Workset=10 |  | RGB_RAL 2013 | РевизияЧугуннаяБезраструбная | [122 empty] | 0 |  | Соединитель-хомут Rapid | Соединитель-хомут CV | Усиленный хомут CV | Усиленный хомут Rapid | Category=[-2000700]; Color=2440850; Comments=""; Cost=0.000000000000000; Description=""; Design Option=[-1]; Edited by=""; Export to IFC As=""; Export to IFC=0; Glow=0; IFC Predefined Type=""; IfcGUID=32TXTRZJnCQxi6X$BRJiYk; Keynote=""; Manufacturer=""; Mark=""; Model=""; Name=RGB_RAL 2013; Shininess=64; Smoothness=50; Transparency=0; URL=""; Workset=10 | Category=[-2000700]; Color=12632256; Comments=""; Cost=0.000000000000000; Description=""; Design Option=[-1]; Edited by=""; Export to IFC As=""; Export to IFC=0; Glow=0; IFC Predefined Type=""; IfcGUID=32TXTRZJnCQxi6X$BRJiYl; Keynote=""; Manufacturer=""; Mark=""; Model=""; Name=Хомут_Сталь нержавеющая; Shininess=64; Smoothness=50; Transparency=0; URL=""; Workset=10 | [6 empty] | 12 | TRUE
2559374 |  | OST_PipeFitting |  |  |  |  | Составное. Родительское |  |  |  |  | Ревизия круглая DN50—100 | 485b966e-0894-42fd-9283-9638dc8de8e4-00270d8e | 3aeaa08e-1a66-47ab-8b2a-39de99b829fb | None |  | 3152 | Семейство : Соединительные детали трубопроводов : ADSK_ЧугунБезраструбный_Ревизия | [6 empty] | ADSK_ЧугунБезраструбный_Ревизия | [57 empty] | 0 | 18MvPk29H2$PA3bZZSgkLg | [238 empty] | 04.05.02.01.01.01 | шт. | S-SML | [52 empty] | 2021 | 1.2 | [11 empty] | 0 | 1 |  |  |  | TRUE |  |  | Category=[-2000700]; Color=2338280; Comments=""; Cost=0.000000000000000; Description=""; Design Option=[-1]; Edited by=""; Export to IFC As=""; Export to IFC=0; Glow=0; IFC Predefined Type=""; IfcGUID=1Zv83obP51SAWtfYRg9D9L; Keynote=""; Manufacturer=""; Mark=""; Model=""; Name=ADSK_Предупреждение; Shininess=64; Smoothness=50; Transparency=0; URL=""; Workset=10 |  | RGB_RAL 2013 | РевизияЧугуннаяБезраструбная | [122 empty] | 0 |  | Соединитель-хомут Rapid | Соединитель-хомут CV | Усиленный хомут CV | Усиленный хомут Rapid | Category=[-2000700]; Color=2440850; Comments=""; Cost=0.000000000000000; Description=""; Design Option=[-1]; Edited by=""; Export to IFC As=""; Export to IFC=0; Glow=0; IFC Predefined Type=""; IfcGUID=32TXTRZJnCQxi6X$BRJiYk; Keynote=""; Manufacturer=""; Mark=""; Model=""; Name=RGB_RAL 2013; Shininess=64; Smoothness=50; Transparency=0; URL=""; Workset=10 | Category=[-2000700]; Color=12632256; Comments=""; Cost=0.000000000000000; Description=""; Design Option=[-1]; Edited by=""; Export to IFC As=""; Export to IFC=0; Glow=0; IFC Predefined Type=""; IfcGUID=32TXTRZJnCQxi6X$BRJiYl; Keynote=""; Manufacturer=""; Mark=""; Model=""; Name=Хомут_Сталь нержавеющая; Shininess=64; Smoothness=50; Transparency=0; URL=""; Workset=10 | [6 empty] | 12 | TRUE
2559375 |  | OST_PipeFitting |  |  |  |  | Составное. Родительское |  |  |  |  | Ревизия круглая DN50—100 | 485b966e-0894-42fd-9283-9638dc8de8e4-00270d8f | 3aeaa08e-1a66-47ab-8b2a-39de99b829fb | None |  | 3152 | Семейство : Соединительные детали трубопроводов : ADSK_ЧугунБезраструбный_Ревизия | [6 empty] | ADSK_ЧугунБезраструбный_Ревизия | [57 empty] | 0 | 18MvPk29H2$PA3bZZSgkLh | [238 empty] | 04.05.02.01.01.01 | шт. | S-SML | [52 empty] | 2021 | 1.2 | [11 empty] | 0 | 1 |  |  |  | TRUE |  |  | Category=[-2000700]; Color=2338280; Comments=""; Cost=0.000000000000000; Description=""; Design Option=[-1]; Edited by=""; Export to IFC As=""; Export to IFC=0; Glow=0; IFC Predefined Type=""; IfcGUID=1Zv83obP51SAWtfYRg9D9L; Keynote=""; Manufacturer=""; Mark=""; Model=""; Name=ADSK_Предупреждение; Shininess=64; Smoothness=50; Transparency=0; URL=""; Workset=10 |  | RGB_RAL 2013 | РевизияЧугуннаяБезраструбная | [122 empty] | 0 |  | Соединитель-хомут Rapid | Соединитель-хомут CV | Усиленный хомут CV | Усиленный хомут Rapid | Category=[-2000700]; Color=2440850; Comments=""; Cost=0.000000000000000; Description=""; Design Option=[-1]; Edited by=""; Export to IFC As=""; Export to IFC=0; Glow=0; IFC Predefined Type=""; IfcGUID=32TXTRZJnCQxi6X$BRJiYk; Keynote=""; Manufacturer=""; Mark=""; Model=""; Name=RGB_RAL 2013; Shininess=64; Smoothness=50; Transparency=0; URL=""; Workset=10 | Category=[-2000700]; Color=12632256; Comments=""; Cost=0.000000000000000; Description=""; Design Option=[-1]; Edited by=""; Export to IFC As=""; Export to IFC=0; Glow=0; IFC Predefined Type=""; IfcGUID=32TXTRZJnCQxi6X$BRJiYl; Keynote=""; Manufacturer=""; Mark=""; Model=""; Name=Хомут_Сталь нержавеющая; Shininess=64; Smoothness=50; Transparency=0; URL=""; Workset=10 | [6 empty] | 12 | TRUE
2559376 |  | OST_PipeFitting |  |  |  |  | Составное. Родительское |  |  |  |  | Ревизия круглая DN50—100 | 485b966e-0894-42fd-9283-9638dc8de8e4-00270d90 | 3aeaa08e-1a66-47ab-8b2a-39de99b829fb | None |  | 3152 | Семейство : Соединительные детали трубопроводов : ADSK_ЧугунБезраструбный_Ревизия | [6 empty] | ADSK_ЧугунБезраструбный_Ревизия | [57 empty] | 0 | 18MvPk29H2$PA3bZZSgkLq | [238 empty] | 04.05.02.01.01.01 | шт. | S-SML | [52 empty] | 2021 | 1.2 | [11 empty] | 0 | 1 |  |  |  | TRUE |  |  | Category=[-2000700]; Color=2338280; Comments=""; Cost=0.000000000000000; Description=""; Design Option=[-1]; Edited by=""; Export to IFC As=""; Export to IFC=0; Glow=0; IFC Predefined Type=""; IfcGUID=1Zv83obP51SAWtfYRg9D9L; Keynote=""; Manufacturer=""; Mark=""; Model=""; Name=ADSK_Предупреждение; Shininess=64; Smoothness=50; Transparency=0; URL=""; Workset=10 |  | RGB_RAL 2013 | РевизияЧугуннаяБезраструбная | [122 empty] | 0 |  | Соединитель-хомут Rapid | Соединитель-хомут CV | Усиленный хомут CV | Усиленный хомут Rapid | Category=[-2000700]; Color=2440850; Comments=""; Cost=0.000000000000000; Description=""; Design Option=[-1]; Edited by=""; Export to IFC As=""; Export to IFC=0; Glow=0; IFC Predefined Type=""; IfcGUID=32TXTRZJnCQxi6X$BRJiYk; Keynote=""; Manufacturer=""; Mark=""; Model=""; Name=RGB_RAL 2013; Shininess=64; Smoothness=50; Transparency=0; URL=""; Workset=10 | Category=[-2000700]; Color=12632256; Comments=""; Cost=0.000000000000000; Description=""; Design Option=[-1]; Edited by=""; Export to IFC As=""; Export to IFC=0; Glow=0; IFC Predefined Type=""; IfcGUID=32TXTRZJnCQxi6X$BRJiYl; Keynote=""; Manufacturer=""; Mark=""; Model=""; Name=Хомут_Сталь нержавеющая; Shininess=64; Smoothness=50; Transparency=0; URL=""; Workset=10 | [6 empty] | 12 | TRUE
2559377 |  | OST_PipeFitting |  |  |  |  | Составное. Родительское |  |  |  |  | Ревизия круглая DN50—100 | 485b966e-0894-42fd-9283-9638dc8de8e4-00270d91 | 3aeaa08e-1a66-47ab-8b2a-39de99b829fb | None |  | 3152 | Семейство : Соединительные детали трубопроводов : ADSK_ЧугунБезраструбный_Ревизия | [6 empty] | ADSK_ЧугунБезраструбный_Ревизия | [57 empty] | 0 | 18MvPk29H2$PA3bZZSgkLr | [238 empty] | 04.05.02.01.01.01 | шт. | S-SML | [52 empty] | 2021 | 1.2 | [11 empty] | 0 | 1 |  |  |  | TRUE |  |  | Category=[-2000700]; Color=2338280; Comments=""; Cost=0.000000000000000; Description=""; Design Option=[-1]; Edited by=""; Export to IFC As=""; Export to IFC=0; Glow=0; IFC Predefined Type=""; IfcGUID=1Zv83obP51SAWtfYRg9D9L; Keynote=""; Manufacturer=""; Mark=""; Model=""; Name=ADSK_Предупреждение; Shininess=64; Smoothness=50; Transparency=0; URL=""; Workset=10 |  | RGB_RAL 2013 | РевизияЧугуннаяБезраструбная | [122 empty] | 0 |  | Соединитель-хомут Rapid | Соединитель-хомут CV | Усиленный хомут CV | Усиленный хомут Rapid | Category=[-2000700]; Color=2440850; Comments=""; Cost=0.000000000000000; Description=""; Design Option=[-1]; Edited by=""; Export to IFC As=""; Export to IFC=0; Glow=0; IFC Predefined Type=""; IfcGUID=32TXTRZJnCQxi6X$BRJiYk; Keynote=""; Manufacturer=""; Mark=""; Model=""; Name=RGB_RAL 2013; Shininess=64; Smoothness=50; Transparency=0; URL=""; Workset=10 | Category=[-2000700]; Color=12632256; Comments=""; Cost=0.000000000000000; Description=""; Design Option=[-1]; Edited by=""; Export to IFC As=""; Export to IFC=0; Glow=0; IFC Predefined Type=""; IfcGUID=32TXTRZJnCQxi6X$BRJiYl; Keynote=""; Manufacturer=""; Mark=""; Model=""; Name=Хомут_Сталь нержавеющая; Shininess=64; Smoothness=50; Transparency=0; URL=""; Workset=10 | [6 empty] | 12 | TRUE
2559378 |  | OST_PipeFitting |  |  |  |  | Составное. Родительское |  |  |  |  | Ревизия круглая DN50—100 | 485b966e-0894-42fd-9283-9638dc8de8e4-00270d92 | 3aeaa08e-1a66-47ab-8b2a-39de99b829fb | None |  | 3152 | Семейство : Соединительные детали трубопроводов : ADSK_ЧугунБезраструбный_Ревизия | [6 empty] | ADSK_ЧугунБезраструбный_Ревизия | [57 empty] | 0 | 18MvPk29H2$PA3bZZSgkLs | [238 empty] | 04.05.02.01.01.01 | шт. | S-SML | [52 empty] | 2021 | 1.2 | [11 empty] | 0 | 1 |  |  |  | TRUE |  |  | Category=[-2000700]; Color=2338280; Comments=""; Cost=0.000000000000000; Description=""; Design Option=[-1]; Edited by=""; Export to IFC As=""; Export to IFC=0; Glow=0; IFC Predefined Type=""; IfcGUID=1Zv83obP51SAWtfYRg9D9L; Keynote=""; Manufacturer=""; Mark=""; Model=""; Name=ADSK_Предупреждение; Shininess=64; Smoothness=50; Transparency=0; URL=""; Workset=10 |  | RGB_RAL 2013 | РевизияЧугуннаяБезраструбная | [122 empty] | 0 |  | Соединитель-хомут Rapid | Соединитель-хомут CV | Усиленный хомут CV | Усиленный хомут Rapid | Category=[-2000700]; Color=2440850; Comments=""; Cost=0.000000000000000; Description=""; Design Option=[-1]; Edited by=""; Export to IFC As=""; Export to IFC=0; Glow=0; IFC Predefined Type=""; IfcGUID=32TXTRZJnCQxi6X$BRJiYk; Keynote=""; Manufacturer=""; Mark=""; Model=""; Name=RGB_RAL 2013; Shininess=64; Smoothness=50; Transparency=0; URL=""; Workset=10 | Category=[-2000700]; Color=12632256; Comments=""; Cost=0.000000000000000; Description=""; Design Option=[-1]; Edited by=""; Export to IFC As=""; Export to IFC=0; Glow=0; IFC Predefined Type=""; IfcGUID=32TXTRZJnCQxi6X$BRJiYl; Keynote=""; Manufacturer=""; Mark=""; Model=""; Name=Хомут_Сталь нержавеющая; Shininess=64; Smoothness=50; Transparency=0; URL=""; Workset=10 | [6 empty] | 12 | TRUE
2559379 |  | OST_PipeFitting |  |  |  |  | Составное. Родительское |  |  |  |  | Ревизия прямоугольная DN100—300 | 485b966e-0894-42fd-9283-9638dc8de8e4-00270d93 | 3aeaa08e-1a66-47ab-8b2a-39de99b829fb | None |  | 3152 | Семейство : Соединительные детали трубопроводов : ADSK_ЧугунБезраструбный_Ревизия | [6 empty] | ADSK_ЧугунБезраструбный_Ревизия | [57 empty] | 0 | 18MvPk29H2$PA3bZZSgkLt | [238 empty] | 04.05.02.01.01.01 | шт. | S-SML | [52 empty] | 2021 | 1.2 | [11 empty] | 0 | 1 |  |  |  | TRUE |  |  | Category=[-2000700]; Color=2338280; Comments=""; Cost=0.000000000000000; Description=""; Design Option=[-1]; Edited by=""; Export to IFC As=""; Export to IFC=0; Glow=0; IFC Predefined Type=""; IfcGUID=1Zv83obP51SAWtfYRg9D9L; Keynote=""; Manufacturer=""; Mark=""; Model=""; Name=ADSK_Предупреждение; Shininess=64; Smoothness=50; Transparency=0; URL=""; Workset=10 |  | RGB_RAL 2013 | РевизияЧугуннаяБезраструбная | [122 empty] | 0 |  | Соединитель-хомут Rapid | Соединитель-хомут CV | Усиленный хомут CV | Усиленный хомут Rapid | Category=[-2000700]; Color=2440850; Comments=""; Cost=0.000000000000000; Description=""; Design Option=[-1]; Edited by=""; Export to IFC As=""; Export to IFC=0; Glow=0; IFC Predefined Type=""; IfcGUID=32TXTRZJnCQxi6X$BRJiYk; Keynote=""; Manufacturer=""; Mark=""; Model=""; Name=RGB_RAL 2013; Shininess=64; Smoothness=50; Transparency=0; URL=""; Workset=10 | Category=[-2000700]; Color=12632256; Comments=""; Cost=0.000000000000000; Description=""; Design Option=[-1]; Edited by=""; Export to IFC As=""; Export to IFC=0; Glow=0; IFC Predefined Type=""; IfcGUID=32TXTRZJnCQxi6X$BRJiYl; Keynote=""; Manufacturer=""; Mark=""; Model=""; Name=Хомут_Сталь нержавеющая; Shininess=64; Smoothness=50; Transparency=0; URL=""; Workset=10 | [6 empty] | 12 | FALSE
2559387 |  | OST_PipeFitting |  |  |  |  | Составное. Родительское |  |  |  |  | Ревизия прямоугольная DN100—300 | 485b966e-0894-42fd-9283-9638dc8de8e4-00270d9b | 3aeaa08e-1a66-47ab-8b2a-39de99b829fb | None |  | 3152 | Семейство : Соединительные детали трубопроводов : ADSK_ЧугунБезраструбный_Ревизия | [6 empty] | ADSK_ЧугунБезраструбный_Ревизия | [57 empty] | 0 | 18MvPk29H2$PA3bZZSgkL$ | [238 empty] | 04.05.02.01.01.01 | шт. | S-SML | [52 empty] | 2021 | 1.2 | [11 empty] | 0 | 1 |  |  |  | TRUE |  |  | Category=[-2000700]; Color=2338280; Comments=""; Cost=0.000000000000000; Description=""; Design Option=[-1]; Edited by=""; Export to IFC As=""; Export to IFC=0; Glow=0; IFC Predefined Type=""; IfcGUID=1Zv83obP51SAWtfYRg9D9L; Keynote=""; Manufacturer=""; Mark=""; Model=""; Name=ADSK_Предупреждение; Shininess=64; Smoothness=50; Transparency=0; URL=""; Workset=10 |  | RGB_RAL 2013 | РевизияЧугуннаяБезраструбная | [122 empty] | 0 |  | Соединитель-хомут Rapid | Соединитель-хомут CV | Усиленный хомут CV | Усиленный хомут Rapid | Category=[-2000700]; Color=2440850; Comments=""; Cost=0.000000000000000; Description=""; Design Option=[-1]; Edited by=""; Export to IFC As=""; Export to IFC=0; Glow=0; IFC Predefined Type=""; IfcGUID=32TXTRZJnCQxi6X$BRJiYk; Keynote=""; Manufacturer=""; Mark=""; Model=""; Name=RGB_RAL 2013; Shininess=64; Smoothness=50; Transparency=0; URL=""; Workset=10 | Category=[-2000700]; Color=12632256; Comments=""; Cost=0.000000000000000; Description=""; Design Option=[-1]; Edited by=""; Export to IFC As=""; Export to IFC=0; Glow=0; IFC Predefined Type=""; IfcGUID=32TXTRZJnCQxi6X$BRJiYl; Keynote=""; Manufacturer=""; Mark=""; Model=""; Name=Хомут_Сталь нержавеющая; Shininess=64; Smoothness=50; Transparency=0; URL=""; Workset=10 | [6 empty] | 12 | FALSE
2559395 |  | OST_PipeFitting |  |  |  |  | Составное. Родительское |  |  |  |  | Ревизия прямоугольная DN100—300 | 485b966e-0894-42fd-9283-9638dc8de8e4-00270da3 | 3aeaa08e-1a66-47ab-8b2a-39de99b829fb | None |  | 3152 | Семейство : Соединительные детали трубопроводов : ADSK_ЧугунБезраструбный_Ревизия | [6 empty] | ADSK_ЧугунБезраструбный_Ревизия | [57 empty] | 0 | 18MvPk29H2$PA3bZZSgkL7 | [238 empty] | 04.05.02.01.01.01 | шт. | S-SML | [52 empty] | 2021 | 1.2 | [11 empty] | 0 | 1 |  |  |  | TRUE |  |  | Category=[-2000700]; Color=2338280; Comments=""; Cost=0.000000000000000; Description=""; Design Option=[-1]; Edited by=""; Export to IFC As=""; Export to IFC=0; Glow=0; IFC Predefined Type=""; IfcGUID=1Zv83obP51SAWtfYRg9D9L; Keynote=""; Manufacturer=""; Mark=""; Model=""; Name=ADSK_Предупреждение; Shininess=64; Smoothness=50; Transparency=0; URL=""; Workset=10 |  | RGB_RAL 2013 | РевизияЧугуннаяБезраструбная | [122 empty] | 0 |  | Соединитель-хомут Rapid | Соединитель-хомут CV | Усиленный хомут CV | Усиленный хомут Rapid | Category=[-2000700]; Color=2440850; Comments=""; Cost=0.000000000000000; Description=""; Design Option=[-1]; Edited by=""; Export to IFC As=""; Export to IFC=0; Glow=0; IFC Predefined Type=""; IfcGUID=32TXTRZJnCQxi6X$BRJiYk; Keynote=""; Manufacturer=""; Mark=""; Model=""; Name=RGB_RAL 2013; Shininess=64; Smoothness=50; Transparency=0; URL=""; Workset=10 | Category=[-2000700]; Color=12632256; Comments=""; Cost=0.000000000000000; Description=""; Design Option=[-1]; Edited by=""; Export to IFC As=""; Export to IFC=0; Glow=0; IFC Predefined Type=""; IfcGUID=32TXTRZJnCQxi6X$BRJiYl; Keynote=""; Manufacturer=""; Mark=""; Model=""; Name=Хомут_Сталь нержавеющая; Shininess=64; Smoothness=50; Transparency=0; URL=""; Workset=10 | [6 empty] | 12 | FALSE
2559403 |  | OST_PipeFitting |  |  |  |  | Составное. Родительское |  |  |  |  | Ревизия прямоугольная DN100—300 | 485b966e-0894-42fd-9283-9638dc8de8e4-00270dab | 3aeaa08e-1a66-47ab-8b2a-39de99b829fb | None |  | 3152 | Семейство : Соединительные детали трубопроводов : ADSK_ЧугунБезраструбный_Ревизия | [6 empty] | ADSK_ЧугунБезраструбный_Ревизия | [57 empty] | 0 | 18MvPk29H2$PA3bZZSgkLF | [238 empty] | 04.05.02.01.01.01 | шт. | S-SML | [52 empty] | 2021 | 1.2 | [11 empty] | 0 | 1 |  |  |  | TRUE |  |  | Category=[-2000700]; Color=2338280; Comments=""; Cost=0.000000000000000; Description=""; Design Option=[-1]; Edited by=""; Export to IFC As=""; Export to IFC=0; Glow=0; IFC Predefined Type=""; IfcGUID=1Zv83obP51SAWtfYRg9D9L; Keynote=""; Manufacturer=""; Mark=""; Model=""; Name=ADSK_Предупреждение; Shininess=64; Smoothness=50; Transparency=0; URL=""; Workset=10 |  | RGB_RAL 2013 | РевизияЧугуннаяБезраструбная | [122 empty] | 0 |  | Соединитель-хомут Rapid | Соединитель-хомут CV | Усиленный хомут CV | Усиленный хомут Rapid | Category=[-2000700]; Color=2440850; Comments=""; Cost=0.000000000000000; Description=""; Design Option=[-1]; Edited by=""; Export to IFC As=""; Export to IFC=0; Glow=0; IFC Predefined Type=""; IfcGUID=32TXTRZJnCQxi6X$BRJiYk; Keynote=""; Manufacturer=""; Mark=""; Model=""; Name=RGB_RAL 2013; Shininess=64; Smoothness=50; Transparency=0; URL=""; Workset=10 | Category=[-2000700]; Color=12632256; Comments=""; Cost=0.000000000000000; Description=""; Design Option=[-1]; Edited by=""; Export to IFC As=""; Export to IFC=0; Glow=0; IFC Predefined Type=""; IfcGUID=32TXTRZJnCQxi6X$BRJiYl; Keynote=""; Manufacturer=""; Mark=""; Model=""; Name=Хомут_Сталь нержавеющая; Shininess=64; Smoothness=50; Transparency=0; URL=""; Workset=10 | [6 empty] | 12 | FALSE
2559411 |  | OST_PipeFitting |  |  |  |  | Составное. Родительское |  |  |  |  | Ревизия прямоугольная DN100—300 | 485b966e-0894-42fd-9283-9638dc8de8e4-00270db3 | 3aeaa08e-1a66-47ab-8b2a-39de99b829fb | None |  | 3152 | Семейство : Соединительные детали трубопроводов : ADSK_ЧугунБезраструбный_Ревизия | [6 empty] | ADSK_ЧугунБезраструбный_Ревизия | [57 empty] | 0 | 18MvPk29H2$PA3bZZSgkLN | [238 empty] | 04.05.02.01.01.01 | шт. | S-SML | [52 empty] | 2021 | 1.2 | [11 empty] | 0 | 1 |  |  |  | TRUE |  |  | Category=[-2000700]; Color=2338280; Comments=""; Cost=0.000000000000000; Description=""; Design Option=[-1]; Edited by=""; Export to IFC As=""; Export to IFC=0; Glow=0; IFC Predefined Type=""; IfcGUID=1Zv83obP51SAWtfYRg9D9L; Keynote=""; Manufacturer=""; Mark=""; Model=""; Name=ADSK_Предупреждение; Shininess=64; Smoothness=50; Transparency=0; URL=""; Workset=10 |  | RGB_RAL 2013 | РевизияЧугуннаяБезраструбная | [122 empty] | 0 |  | Соединитель-хомут Rapid | Соединитель-хомут CV | Усиленный хомут CV | Усиленный хомут Rapid | Category=[-2000700]; Color=2440850; Comments=""; Cost=0.000000000000000; Description=""; Design Option=[-1]; Edited by=""; Export to IFC As=""; Export to IFC=0; Glow=0; IFC Predefined Type=""; IfcGUID=32TXTRZJnCQxi6X$BRJiYk; Keynote=""; Manufacturer=""; Mark=""; Model=""; Name=RGB_RAL 2013; Shininess=64; Smoothness=50; Transparency=0; URL=""; Workset=10 | Category=[-2000700]; Color=12632256; Comments=""; Cost=0.000000000000000; Description=""; Design Option=[-1]; Edited by=""; Export to IFC As=""; Export to IFC=0; Glow=0; IFC Predefined Type=""; IfcGUID=32TXTRZJnCQxi6X$BRJiYl; Keynote=""; Manufacturer=""; Mark=""; Model=""; Name=Хомут_Сталь нержавеющая; Shininess=64; Smoothness=50; Transparency=0; URL=""; Workset=10 | [6 empty] | 12 | FALSE
2559419 |  | OST_PipeFitting |  |  |  |  | Составное. Родительское |  |  |  |  | Ревизия прямоугольная DN100—300 | 485b966e-0894-42fd-9283-9638dc8de8e4-00270dbb | 3aeaa08e-1a66-47ab-8b2a-39de99b829fb | None |  | 3152 | Семейство : Соединительные детали трубопроводов : ADSK_ЧугунБезраструбный_Ревизия | [6 empty] | ADSK_ЧугунБезраструбный_Ревизия | [57 empty] | 0 | 18MvPk29H2$PA3bZZSgkLV | [238 empty] | 04.05.02.01.01.01 | шт. | S-SML | [52 empty] | 2021 | 1.2 | [11 empty] | 0 | 1 |  |  |  | TRUE |  |  | Category=[-2000700]; Color=2338280; Comments=""; Cost=0.000000000000000; Description=""; Design Option=[-1]; Edited by=""; Export to IFC As=""; Export to IFC=0; Glow=0; IFC Predefined Type=""; IfcGUID=1Zv83obP51SAWtfYRg9D9L; Keynote=""; Manufacturer=""; Mark=""; Model=""; Name=ADSK_Предупреждение; Shininess=64; Smoothness=50; Transparency=0; URL=""; Workset=10 |  | RGB_RAL 2013 | РевизияЧугуннаяБезраструбная | [122 empty] | 0 |  | Соединитель-хомут Rapid | Соединитель-хомут CV | Усиленный хомут CV | Усиленный хомут Rapid | Category=[-2000700]; Color=2440850; Comments=""; Cost=0.000000000000000; Description=""; Design Option=[-1]; Edited by=""; Export to IFC As=""; Export to IFC=0; Glow=0; IFC Predefined Type=""; IfcGUID=32TXTRZJnCQxi6X$BRJiYk; Keynote=""; Manufacturer=""; Mark=""; Model=""; Name=RGB_RAL 2013; Shininess=64; Smoothness=50; Transparency=0; URL=""; Workset=10 | Category=[-2000700]; Color=12632256; Comments=""; Cost=0.000000000000000; Description=""; Design Option=[-1]; Edited by=""; Export to IFC As=""; Export to IFC=0; Glow=0; IFC Predefined Type=""; IfcGUID=32TXTRZJnCQxi6X$BRJiYl; Keynote=""; Manufacturer=""; Mark=""; Model=""; Name=Хомут_Сталь нержавеющая; Shininess=64; Smoothness=50; Transparency=0; URL=""; Workset=10 | [6 empty] | 12 | FALSE
2559427 |  | OST_PipeFitting |  |  |  |  | Составное. Родительское |  |  |  |  | Ревизия прямоугольная DN100—300 | 485b966e-0894-42fd-9283-9638dc8de8e4-00270dc3 | 3aeaa08e-1a66-47ab-8b2a-39de99b829fb | None |  | 3152 | Семейство : Соединительные детали трубопроводов : ADSK_ЧугунБезраструбный_Ревизия | [6 empty] | ADSK_ЧугунБезраструбный_Ревизия | [57 empty] | 0 | 18MvPk29H2$PA3bZZSgkKd | [238 empty] | 04.05.02.01.01.01 | шт. | S-SML | [52 empty] | 2021 | 1.2 | [11 empty] | 0 | 1 |  |  |  | TRUE |  |  | Category=[-2000700]; Color=2338280; Comments=""; Cost=0.000000000000000; Description=""; Design Option=[-1]; Edited by=""; Export to IFC As=""; Export to IFC=0; Glow=0; IFC Predefined Type=""; IfcGUID=1Zv83obP51SAWtfYRg9D9L; Keynote=""; Manufacturer=""; Mark=""; Model=""; Name=ADSK_Предупреждение; Shininess=64; Smoothness=50; Transparency=0; URL=""; Workset=10 |  | RGB_RAL 2013 | РевизияЧугуннаяБезраструбная | [122 empty] | 0 |  | Соединитель-хомут Rapid | Соединитель-хомут CV | Усиленный хомут CV | Усиленный хомут Rapid | Category=[-2000700]; Color=2440850; Comments=""; Cost=0.000000000000000; Description=""; Design Option=[-1]; Edited by=""; Export to IFC As=""; Export to IFC=0; Glow=0; IFC Predefined Type=""; IfcGUID=32TXTRZJnCQxi6X$BRJiYk; Keynote=""; Manufacturer=""; Mark=""; Model=""; Name=RGB_RAL 2013; Shininess=64; Smoothness=50; Transparency=0; URL=""; Workset=10 | Category=[-2000700]; Color=12632256; Comments=""; Cost=0.000000000000000; Description=""; Design Option=[-1]; Edited by=""; Export to IFC As=""; Export to IFC=0; Glow=0; IFC Predefined Type=""; IfcGUID=32TXTRZJnCQxi6X$BRJiYl; Keynote=""; Manufacturer=""; Mark=""; Model=""; Name=Хомут_Сталь нержавеющая; Shininess=64; Smoothness=50; Transparency=0; URL=""; Workset=10 | [6 empty] | 12 | FALSE
2559435 |  | OST_PipeFitting |  |  |  |  | Составное. Родительское |  |  |  |  | Ревизия прямоугольная DN100—300 | 485b966e-0894-42fd-9283-9638dc8de8e4-00270dcb | 3aeaa08e-1a66-47ab-8b2a-39de99b829fb | None |  | 3152 | Семейство : Соединительные детали трубопроводов : ADSK_ЧугунБезраструбный_Ревизия | [6 empty] | ADSK_ЧугунБезраструбный_Ревизия | [57 empty] | 0 | 18MvPk29H2$PA3bZZSgkKl | [238 empty] | 04.05.02.01.01.01 | шт. | S-SML | [52 empty] | 2021 | 1.2 | [11 empty] | 0 | 1 |  |  |  | TRUE |  |  | Category=[-2000700]; Color=2338280; Comments=""; Cost=0.000000000000000; Description=""; Design Option=[-1]; Edited by=""; Export to IFC As=""; Export to IFC=0; Glow=0; IFC Predefined Type=""; IfcGUID=1Zv83obP51SAWtfYRg9D9L; Keynote=""; Manufacturer=""; Mark=""; Model=""; Name=ADSK_Предупреждение; Shininess=64; Smoothness=50; Transparency=0; URL=""; Workset=10 |  | RGB_RAL 2013 | РевизияЧугуннаяБезраструбная | [122 empty] | 0 |  | Соединитель-хомут Rapid | Соединитель-хомут CV | Усиленный хомут CV | Усиленный хомут Rapid | Category=[-2000700]; Color=2440850; Comments=""; Cost=0.000000000000000; Description=""; Design Option=[-1]; Edited by=""; Export to IFC As=""; Export to IFC=0; Glow=0; IFC Predefined Type=""; IfcGUID=32TXTRZJnCQxi6X$BRJiYk; Keynote=""; Manufacturer=""; Mark=""; Model=""; Name=RGB_RAL 2013; Shininess=64; Smoothness=50; Transparency=0; URL=""; Workset=10 | Category=[-2000700]; Color=12632256; Comments=""; Cost=0.000000000000000; Description=""; Design Option=[-1]; Edited by=""; Export to IFC As=""; Export to IFC=0; Glow=0; IFC Predefined Type=""; IfcGUID=32TXTRZJnCQxi6X$BRJiYl; Keynote=""; Manufacturer=""; Mark=""; Model=""; Name=Хомут_Сталь нержавеющая; Shininess=64; Smoothness=50; Transparency=0; URL=""; Workset=10 | [6 empty] | 12 | FALSE
2559443 |  | OST_PipeFitting |  |  |  |  | Составное. Родительское |  |  |  |  | Ревизия прямоугольная DN100—300 | 485b966e-0894-42fd-9283-9638dc8de8e4-00270dd3 | 3aeaa08e-1a66-47ab-8b2a-39de99b829fb | None |  | 3152 | Семейство : Соединительные детали трубопроводов : ADSK_ЧугунБезраструбный_Ревизия | [6 empty] | ADSK_ЧугунБезраструбный_Ревизия | [57 empty] | 0 | 18MvPk29H2$PA3bZZSgkKt | [238 empty] | 04.05.02.01.01.01 | шт. | S-SML | [52 empty] | 2021 | 1.2 | [11 empty] | 0 | 1 |  |  |  | TRUE |  |  | Category=[-2000700]; Color=2338280; Comments=""; Cost=0.000000000000000; Description=""; Design Option=[-1]; Edited by=""; Export to IFC As=""; Export to IFC=0; Glow=0; IFC Predefined Type=""; IfcGUID=1Zv83obP51SAWtfYRg9D9L; Keynote=""; Manufacturer=""; Mark=""; Model=""; Name=ADSK_Предупреждение; Shininess=64; Smoothness=50; Transparency=0; URL=""; Workset=10 |  | RGB_RAL 2013 | РевизияЧугуннаяБезраструбная | [122 empty] | 0 |  | Соединитель-хомут Rapid | Соединитель-хомут CV | Усиленный хомут CV | Усиленный хомут Rapid | Category=[-2000700]; Color=2440850; Comments=""; Cost=0.000000000000000; Description=""; Design Option=[-1]; Edited by=""; Export to IFC As=""; Export to IFC=0; Glow=0; IFC Predefined Type=""; IfcGUID=32TXTRZJnCQxi6X$BRJiYk; Keynote=""; Manufacturer=""; Mark=""; Model=""; Name=RGB_RAL 2013; Shininess=64; Smoothness=50; Transparency=0; URL=""; Workset=10 | Category=[-2000700]; Color=12632256; Comments=""; Cost=0.000000000000000; Description=""; Design Option=[-1]; Edited by=""; Export to IFC As=""; Export to IFC=0; Glow=0; IFC Predefined Type=""; IfcGUID=32TXTRZJnCQxi6X$BRJiYl; Keynote=""; Manufacturer=""; Mark=""; Model=""; Name=Хомут_Сталь нержавеющая; Shininess=64; Smoothness=50; Transparency=0; URL=""; Workset=10 | [6 empty] | 12 | FALSE
2559451 |  | OST_PipeFitting |  |  |  |  | Составное. Родительское |  |  |  |  | Ревизия прямоугольная DN100—300 | 485b966e-0894-42fd-9283-9638dc8de8e4-00270ddb | 3aeaa08e-1a66-47ab-8b2a-39de99b829fb | None |  | 3152 | Семейство : Соединительные детали трубопроводов : ADSK_ЧугунБезраструбный_Ревизия | [6 empty] | ADSK_ЧугунБезраструбный_Ревизия | [57 empty] | 0 | 18MvPk29H2$PA3bZZSgkK$ | [238 empty] | 04.05.02.01.01.01 | шт. | S-SML | [52 empty] | 2021 | 1.2 | [11 empty] | 0 | 1 |  |  |  | TRUE |  |  | Category=[-2000700]; Color=2338280; Comments=""; Cost=0.000000000000000; Description=""; Design Option=[-1]; Edited by=""; Export to IFC As=""; Export to IFC=0; Glow=0; IFC Predefined Type=""; IfcGUID=1Zv83obP51SAWtfYRg9D9L; Keynote=""; Manufacturer=""; Mark=""; Model=""; Name=ADSK_Предупреждение; Shininess=64; Smoothness=50; Transparency=0; URL=""; Workset=10 |  | RGB_RAL 2013 | РевизияЧугуннаяБезраструбная | [122 empty] | 0 |  | Соединитель-хомут Rapid | Соединитель-хомут CV | Усиленный хомут CV | Усиленный хомут Rapid | Category=[-2000700]; Color=2440850; Comments=""; Cost=0.000000000000000; Description=""; Design Option=[-1]; Edited by=""; Export to IFC As=""; Export to IFC=0; Glow=0; IFC Predefined Type=""; IfcGUID=32TXTRZJnCQxi6X$BRJiYk; Keynote=""; Manufacturer=""; Mark=""; Model=""; Name=RGB_RAL 2013; Shininess=64; Smoothness=50; Transparency=0; URL=""; Workset=10 | Category=[-2000700]; Color=12632256; Comments=""; Cost=0.000000000000000; Description=""; Design Option=[-1]; Edited by=""; Export to IFC As=""; Export to IFC=0; Glow=0; IFC Predefined Type=""; IfcGUID=32TXTRZJnCQxi6X$BRJiYl; Keynote=""; Manufacturer=""; Mark=""; Model=""; Name=Хомут_Сталь нержавеющая; Shininess=64; Smoothness=50; Transparency=0; URL=""; Workset=10 | [6 empty] | 12 | FALSE
2559459 |  | OST_PipeFitting |  |  |  |  | Составное. Родительское |  |  |  |  | Ревизия прямоугольная DN100—300 | 485b966e-0894-42fd-9283-9638dc8de8e4-00270de3 | 3aeaa08e-1a66-47ab-8b2a-39de99b829fb | None |  | 3152 | Семейство : Соединительные детали трубопроводов : ADSK_ЧугунБезраструбный_Ревизия | [6 empty] | ADSK_ЧугунБезраструбный_Ревизия | [57 empty] | 0 | 18MvPk29H2$PA3bZZSgkK7 | [238 empty] | 04.05.02.01.01.01 | шт. | S-SML | [52 empty] | 2021 | 1.2 | [11 empty] | 0 | 1 |  |  |  | TRUE |  |  | Category=[-2000700]; Color=2338280; Comments=""; Cost=0.000000000000000; Description=""; Design Option=[-1]; Edited by=""; Export to IFC As=""; Export to IFC=0; Glow=0; IFC Predefined Type=""; IfcGUID=1Zv83obP51SAWtfYRg9D9L; Keynote=""; Manufacturer=""; Mark=""; Model=""; Name=ADSK_Предупреждение; Shininess=64; Smoothness=50; Transparency=0; URL=""; Workset=10 |  | RGB_RAL 2013 | РевизияЧугуннаяБезраструбная | [122 empty] | 0 |  | Соединитель-хомут Rapid | Соединитель-хомут CV | Усиленный хомут CV | Усиленный хомут Rapid | Category=[-2000700]; Color=2440850; Comments=""; Cost=0.000000000000000; Description=""; Design Option=[-1]; Edited by=""; Export to IFC As=""; Export to IFC=0; Glow=0; IFC Predefined Type=""; IfcGUID=32TXTRZJnCQxi6X$BRJiYk; Keynote=""; Manufacturer=""; Mark=""; Model=""; Name=RGB_RAL 2013; Shininess=64; Smoothness=50; Transparency=0; URL=""; Workset=10 | Category=[-2000700]; Color=12632256; Comments=""; Cost=0.000000000000000; Description=""; Design Option=[-1]; Edited by=""; Export to IFC As=""; Export to IFC=0; Glow=0; IFC Predefined Type=""; IfcGUID=32TXTRZJnCQxi6X$BRJiYl; Keynote=""; Manufacturer=""; Mark=""; Model=""; Name=Хомут_Сталь нержавеющая; Shininess=64; Smoothness=50; Transparency=0; URL=""; Workset=10 | [6 empty] | 12 | FALSE
2559467 |  | OST_PipeFitting |  |  |  |  | Составное. Родительское |  |  |  |  | Ревизия круглая DN50—100 | 485b966e-0894-42fd-9283-9638dc8de8e4-00270deb | 3aeaa08e-1a66-47ab-8b2a-39de99b829fb | None |  | 3152 | Семейство : Соединительные детали трубопроводов : ADSK_ЧугунБезраструбный_Ревизия | [6 empty] | ADSK_ЧугунБезраструбный_Ревизия | [57 empty] | 0 | 18MvPk29H2$PA3bZZSgkKF | [238 empty] | 04.05.02.01.01.01 | шт. | S-SML | [52 empty] | 2021 | 1.2 | [11 empty] | 0 | 1 |  |  |  | TRUE |  |  | Category=[-2000700]; Color=2338280; Comments=""; Cost=0.000000000000000; Description=""; Design Option=[-1]; Edited by=""; Export to IFC As=""; Export to IFC=0; Glow=0; IFC Predefined Type=""; IfcGUID=1Zv83obP51SAWtfYRg9D9L; Keynote=""; Manufacturer=""; Mark=""; Model=""; Name=ADSK_Предупреждение; Shininess=64; Smoothness=50; Transparency=0; URL=""; Workset=10 |  | RGB_RAL 2013 | РевизияЧугуннаяБезраструбная | [122 empty] | 0 |  | Соединитель-хомут Rapid | Соединитель-хомут CV | Усиленный хомут CV | Усиленный хомут Rapid | Category=[-2000700]; Color=2440850; Comments=""; Cost=0.000000000000000; Description=""; Design Option=[-1]; Edited by=""; Export to IFC As=""; Export to IFC=0; Glow=0; IFC Predefined Type=""; IfcGUID=32TXTRZJnCQxi6X$BRJiYk; Keynote=""; Manufacturer=""; Mark=""; Model=""; Name=RGB_RAL 2013; Shininess=64; Smoothness=50; Transparency=0; URL=""; Workset=10 | Category=[-2000700]; Color=12632256; Comments=""; Cost=0.000000000000000; Description=""; Design Option=[-1]; Edited by=""; Export to IFC As=""; Export to IFC=0; Glow=0; IFC Predefined Type=""; IfcGUID=32TXTRZJnCQxi6X$BRJiYl; Keynote=""; Manufacturer=""; Mark=""; Model=""; Name=Хомут_Сталь нержавеющая; Shininess=64; Smoothness=50; Transparency=0; URL=""; Workset=10 | [6 empty] | 12 | TRUE
2573307 |  | OST_PipeFitting |  |  |  |  | Составное. Родительское |  |  |  |  | Фланцевый переходник DN100—200 | 6018c931-9f2e-4d4b-9cc2-56e7e1f4cdba-002743fb | 3aeaa08e-1a66-47ab-8b2a-39de99b829fb | None |  | 3160 | Семейство : Соединительные детали трубопроводов : ADSK_ЧугунБезраструбный_Фланцевый переходник | [6 empty] | ADSK_ЧугунБезраструбный_Фланцевый переходник | [57 empty] | 0 | 1W6CandovDIvp2LkVXquv1 | [238 empty] | 04.05.02.01.01.01 | шт. | S-SML | [52 empty] | 2021 | 1.1 | [11 empty] | 0 | 1 |  |  |  | TRUE |  |  | Category=[-2000700]; Color=2338280; Comments=""; Cost=0.000000000000000; Description=""; Design Option=[-1]; Edited by=""; Export to IFC As=""; Export to IFC=0; Glow=0; IFC Predefined Type=""; IfcGUID=1Zv83obP51SAWtfYRg9D9L; Keynote=""; Manufacturer=""; Mark=""; Model=""; Name=ADSK_Предупреждение; Shininess=64; Smoothness=50; Transparency=0; URL=""; Workset=10 |  | RGB_RAL 2013 | ФланцевыйПереходникЧБ | [122 empty] | 0 |  | Соединитель-хомут Rapid | Соединитель-хомут CV | Усиленный хомут CV | Усиленный хомут Rapid | Category=[-2000700]; Color=2440850; Comments=""; Cost=0.000000000000000; Description=""; Design Option=[-1]; Edited by=""; Export to IFC As=""; Export to IFC=0; Glow=0; IFC Predefined Type=""; IfcGUID=32TXTRZJnCQxi6X$BRJiYk; Keynote=""; Manufacturer=""; Mark=""; Model=""; Name=RGB_RAL 2013; Shininess=64; Smoothness=50; Transparency=0; URL=""; Workset=10 | Category=[-2000700]; Color=12632256; Comments=""; Cost=0.000000000000000; Description=""; Design Option=[-1]; Edited by=""; Export to IFC As=""; Export to IFC=0; Glow=0; IFC Predefined Type=""; IfcGUID=32TXTRZJnCQxi6X$BRJiYl; Keynote=""; Manufacturer=""; Mark=""; Model=""; Name=Хомут_Сталь нержавеющая; Shininess=64; Smoothness=50; Transparency=0; URL=""; Workset=10
2573308 |  | OST_PipeFitting |  |  |  |  | Составное. Родительское |  |  |  |  | Фланцевый переходник DN100—200 | 6018c931-9f2e-4d4b-9cc2-56e7e1f4cdba-002743fc | 3aeaa08e-1a66-47ab-8b2a-39de99b829fb | None |  | 3160 | Семейство : Соединительные детали трубопроводов : ADSK_ЧугунБезраструбный_Фланцевый переходник | [6 empty] | ADSK_ЧугунБезраструбный_Фланцевый переходник | [57 empty] | 0 | 1W6CandovDIvp2LkVXquv6 | [238 empty] | 04.05.02.01.01.01 | шт. | S-SML | [52 empty] | 2021 | 1.1 | [11 empty] | 0 | 1 |  |  |  | TRUE |  |  | Category=[-2000700]; Color=2338280; Comments=""; Cost=0.000000000000000; Description=""; Design Option=[-1]; Edited by=""; Export to IFC As=""; Export to IFC=0; Glow=0; IFC Predefined Type=""; IfcGUID=1Zv83obP51SAWtfYRg9D9L; Keynote=""; Manufacturer=""; Mark=""; Model=""; Name=ADSK_Предупреждение; Shininess=64; Smoothness=50; Transparency=0; URL=""; Workset=10 |  | RGB_RAL 2013 | ФланцевыйПереходникЧБ | [122 empty] | 0 |  | Соединитель-хомут Rapid | Соединитель-хомут CV | Усиленный хомут CV | Усиленный хомут Rapid | Category=[-2000700]; Color=2440850; Comments=""; Cost=0.000000000000000; Description=""; Design Option=[-1]; Edited by=""; Export to IFC As=""; Export to IFC=0; Glow=0; IFC Predefined Type=""; IfcGUID=32TXTRZJnCQxi6X$BRJiYk; Keynote=""; Manufacturer=""; Mark=""; Model=""; Name=RGB_RAL 2013; Shininess=64; Smoothness=50; Transparency=0; URL=""; Workset=10 | Category=[-2000700]; Color=12632256; Comments=""; Cost=0.000000000000000; Description=""; Design Option=[-1]; Edited by=""; Export to IFC As=""; Export to IFC=0; Glow=0; IFC Predefined Type=""; IfcGUID=32TXTRZJnCQxi6X$BRJiYl; Keynote=""; Manufacturer=""; Mark=""; Model=""; Name=Хомут_Сталь нержавеющая; Shininess=64; Smoothness=50; Transparency=0; URL=""; Workset=10
2573309 |  | OST_PipeFitting |  |  |  |  | Составное. Родительское |  |  |  |  | Фланцевый переходник DN100—200 | 6018c931-9f2e-4d4b-9cc2-56e7e1f4cdba-002743fd | 3aeaa08e-1a66-47ab-8b2a-39de99b829fb | None |  | 3160 | Семейство : Соединительные детали трубопроводов : ADSK_ЧугунБезраструбный_Фланцевый переходник | [6 empty] | ADSK_ЧугунБезраструбный_Фланцевый переходник | [57 empty] | 0 | 1W6CandovDIvp2LkVXquv7 | [238 empty] | 04.05.02.01.01.01 | шт. | S-SML | [52 empty] | 2021 | 1.1 | [11 empty] | 0 | 1 |  |  |  | TRUE |  |  | Category=[-2000700]; Color=2338280; Comments=""; Cost=0.000000000000000; Description=""; Design Option=[-1]; Edited by=""; Export to IFC As=""; Export to IFC=0; Glow=0; IFC Predefined Type=""; IfcGUID=1Zv83obP51SAWtfYRg9D9L; Keynote=""; Manufacturer=""; Mark=""; Model=""; Name=ADSK_Предупреждение; Shininess=64; Smoothness=50; Transparency=0; URL=""; Workset=10 |  | RGB_RAL 2013 | ФланцевыйПереходникЧБ | [122 empty] | 0 |  | Соединитель-хомут Rapid | Соединитель-хомут CV | Усиленный хомут CV | Усиленный хомут Rapid | Category=[-2000700]; Color=2440850; Comments=""; Cost=0.000000000000000; Description=""; Design Option=[-1]; Edited by=""; Export to IFC As=""; Export to IFC=0; Glow=0; IFC Predefined Type=""; IfcGUID=32TXTRZJnCQxi6X$BRJiYk; Keynote=""; Manufacturer=""; Mark=""; Model=""; Name=RGB_RAL 2013; Shininess=64; Smoothness=50; Transparency=0; URL=""; Workset=10 | Category=[-2000700]; Color=12632256; Comments=""; Cost=0.000000000000000; Description=""; Design Option=[-1]; Edited by=""; Export to IFC As=""; Export to IFC=0; Glow=0; IFC Predefined Type=""; IfcGUID=32TXTRZJnCQxi6X$BRJiYl; Keynote=""; Manufacturer=""; Mark=""; Model=""; Name=Хомут_Сталь нержавеющая; Shininess=64; Smoothness=50; Transparency=0; URL=""; Workset=10
2573314 |  | OST_PipeFitting |  |  |  |  | Составное. Родительское |  |  |  |  | Фланцевый переходник DN100—200 | 6018c931-9f2e-4d4b-9cc2-56e7e1f4cdba-00274402 | 3aeaa08e-1a66-47ab-8b2a-39de99b829fb | None |  | 3160 | Семейство : Соединительные детали трубопроводов : ADSK_ЧугунБезраструбный_Фланцевый переходник | [6 empty] | ADSK_ЧугунБезраструбный_Фланцевый переходник | [57 empty] | 0 | 1W6CandovDIvp2LkVXqucu | [238 empty] | 04.05.02.01.01.01 | шт. | S-SML | [52 empty] | 2021 | 1.1 | [11 empty] | 0 | 1 |  |  |  | TRUE |  |  | Category=[-2000700]; Color=2338280; Comments=""; Cost=0.000000000000000; Description=""; Design Option=[-1]; Edited by=""; Export to IFC As=""; Export to IFC=0; Glow=0; IFC Predefined Type=""; IfcGUID=1Zv83obP51SAWtfYRg9D9L; Keynote=""; Manufacturer=""; Mark=""; Model=""; Name=ADSK_Предупреждение; Shininess=64; Smoothness=50; Transparency=0; URL=""; Workset=10 |  | RGB_RAL 2013 | ФланцевыйПереходникЧБ | [122 empty] | 0 |  | Соединитель-хомут Rapid | Соединитель-хомут CV | Усиленный хомут CV | Усиленный хомут Rapid | Category=[-2000700]; Color=2440850; Comments=""; Cost=0.000000000000000; Description=""; Design Option=[-1]; Edited by=""; Export to IFC As=""; Export to IFC=0; Glow=0; IFC Predefined Type=""; IfcGUID=32TXTRZJnCQxi6X$BRJiYk; Keynote=""; Manufacturer=""; Mark=""; Model=""; Name=RGB_RAL 2013; Shininess=64; Smoothness=50; Transparency=0; URL=""; Workset=10 | Category=[-2000700]; Color=12632256; Comments=""; Cost=0.000000000000000; Description=""; Design Option=[-1]; Edited by=""; Export to IFC As=""; Export to IFC=0; Glow=0; IFC Predefined Type=""; IfcGUID=32TXTRZJnCQxi6X$BRJiYl; Keynote=""; Manufacturer=""; Mark=""; Model=""; Name=Хомут_Сталь нержавеющая; Shininess=64; Smoothness=50; Transparency=0; URL=""; Workset=10
2583054 |  | OST_PipeFitting | [9 empty] | Заглушка канализационная | 6018c931-9f2e-4d4b-9cc2-56e7e1f4cdba-00276a0e | 3aeaa08e-1a66-47ab-8b2a-39de99b829fb | None |  | 3167 | Семейство : Соединительные детали трубопроводов : ADSK_ППР_Заглушка канализационная | [6 empty] | ADSK_ППР_Заглушка канализационная | [57 empty] | 0 | 1W6CandovDIvp2LkVXqwUq | [238 empty] | 04.05.02.01.01.02 | шт. | Uponor | [52 empty] | 2021 | 1.1 | [11 empty] | 0 | 1 |  |  |  | TRUE |  |  | Category=[-2000700]; Color=2338280; Comments=""; Cost=0.000000000000000; Description=""; Design Option=[-1]; Edited by=""; Export to IFC As=""; Export to IFC=0; Glow=0; IFC Predefined Type=""; IfcGUID=1Zv83obP51SAWtfYRg9D9L; Keynote=""; Manufacturer=""; Mark=""; Model=""; Name=ADSK_Предупреждение; Shininess=64; Smoothness=50; Transparency=0; URL=""; Workset=10 |  | Полипропилен серый | [159 empty] | Category=[-2000700]; Color=8421504; Comments=""; Cost=0.000000000000000; Description=""; Design Option=[-1]; Edited by=""; Export to IFC As=""; Export to IFC=0; Glow=0; IFC Predefined Type=""; IfcGUID=381N3nN6LEJhwLBlleH2qa; Keynote=""; Manufacturer=""; Mark=""; Model=""; Name=Полипропилен серый; Shininess=64; Smoothness=50; Transparency=0; URL=""; Workset=10 | заглушка без раструба | заглушка с раструбом | раструб | заглушка в фитинг
2588370 |  | OST_PipeFitting | [9 empty] | Отвод раструбный | 6018c931-9f2e-4d4b-9cc2-56e7e1f4cdba-00277ed2 | 3aeaa08e-1a66-47ab-8b2a-39de99b829fb | None |  | 3174 | Семейство : Соединительные детали трубопроводов : ADSK_ППР_Отвод канализационный_Составной | [6 empty] | ADSK_ППР_Отвод канализационный_Составной | [57 empty] | 0 | 1W6CandovDIvp2LkVXqxDe | [238 empty] | 04.05.02.01.01.02 | шт. | Uponor | [52 empty] | 2021 | 1.0 | [11 empty] | 0 | 1 |  |  |  | TRUE |  |  | Category=[-2000700]; Color=2338280; Comments=""; Cost=0.000000000000000; Description=""; Design Option=[-1]; Edited by=""; Export to IFC As=""; Export to IFC=0; Glow=0; IFC Predefined Type=""; IfcGUID=1Zv83obP51SAWtfYRg9D9L; Keynote=""; Manufacturer=""; Mark=""; Model=""; Name=ADSK_Предупреждение; Shininess=64; Smoothness=50; Transparency=0; URL=""; Workset=10 |  | Полипропилен серый | ВК_Отвод_Uponor | [158 empty] | Category=[-2000700]; Color=8421504; Comments=""; Cost=0.000000000000000; Description=""; Design Option=[-1]; Edited by=""; Export to IFC As=""; Export to IFC=0; Glow=0; IFC Predefined Type=""; IfcGUID=381N3nN6LEJhwLBlleH2qa; Keynote=""; Manufacturer=""; Mark=""; Model=""; Name=Полипропилен серый; Shininess=64; Smoothness=50; Transparency=0; URL=""; Workset=10
2588372 |  | OST_PipeFitting | [9 empty] | Отвод раструбный | 6018c931-9f2e-4d4b-9cc2-56e7e1f4cdba-00277ed4 | 3aeaa08e-1a66-47ab-8b2a-39de99b829fb | None |  | 3174 | Семейство : Соединительные детали трубопроводов : ADSK_ППР_Отвод канализационный_Составной | [6 empty] | ADSK_ППР_Отвод канализационный_Составной | [57 empty] | 0 | 1W6CandovDIvp2LkVXqxDk | [238 empty] | 04.05.02.01.01.02 | шт. | Uponor | [52 empty] | 2021 | 1.0 | [11 empty] | 0 | 1 |  |  |  | TRUE |  |  | Category=[-2000700]; Color=2338280; Comments=""; Cost=0.000000000000000; Description=""; Design Option=[-1]; Edited by=""; Export to IFC As=""; Export to IFC=0; Glow=0; IFC Predefined Type=""; IfcGUID=1Zv83obP51SAWtfYRg9D9L; Keynote=""; Manufacturer=""; Mark=""; Model=""; Name=ADSK_Предупреждение; Shininess=64; Smoothness=50; Transparency=0; URL=""; Workset=10 |  | Полипропилен серый | ВК_Отвод_Uponor | [158 empty] | Category=[-2000700]; Color=8421504; Comments=""; Cost=0.000000000000000; Description=""; Design Option=[-1]; Edited by=""; Export to IFC As=""; Export to IFC=0; Glow=0; IFC Predefined Type=""; IfcGUID=381N3nN6LEJhwLBlleH2qa; Keynote=""; Manufacturer=""; Mark=""; Model=""; Name=Полипропилен серый; Shininess=64; Smoothness=50; Transparency=0; URL=""; Workset=10
2588374 |  | OST_PipeFitting | [9 empty] | Отвод раструбный | 6018c931-9f2e-4d4b-9cc2-56e7e1f4cdba-00277ed6 | 3aeaa08e-1a66-47ab-8b2a-39de99b829fb | None |  | 3174 | Семейство : Соединительные детали трубопроводов : ADSK_ППР_Отвод канализационный_Составной | [6 empty] | ADSK_ППР_Отвод канализационный_Составной | [57 empty] | 0 | 1W6CandovDIvp2LkVXqxDi | [238 empty] | 04.05.02.01.01.02 | шт. | Uponor | [52 empty] | 2021 | 1.0 | [11 empty] | 0 | 1 |  |  |  | TRUE |  |  | Category=[-2000700]; Color=2338280; Comments=""; Cost=0.000000000000000; Description=""; Design Option=[-1]; Edited by=""; Export to IFC As=""; Export to IFC=0; Glow=0; IFC Predefined Type=""; IfcGUID=1Zv83obP51SAWtfYRg9D9L; Keynote=""; Manufacturer=""; Mark=""; Model=""; Name=ADSK_Предупреждение; Shininess=64; Smoothness=50; Transparency=0; URL=""; Workset=10 |  | Полипропилен серый | ВК_Отвод_Uponor | [158 empty] | Category=[-2000700]; Color=8421504; Comments=""; Cost=0.000000000000000; Description=""; Design Option=[-1]; Edited by=""; Export to IFC As=""; Export to IFC=0; Glow=0; IFC Predefined Type=""; IfcGUID=381N3nN6LEJhwLBlleH2qa; Keynote=""; Manufacturer=""; Mark=""; Model=""; Name=Полипропилен серый; Shininess=64; Smoothness=50; Transparency=0; URL=""; Workset=10
2588376 |  | OST_PipeFitting | [9 empty] | Отвод раструбный | 6018c931-9f2e-4d4b-9cc2-56e7e1f4cdba-00277ed8 | 3aeaa08e-1a66-47ab-8b2a-39de99b829fb | None |  | 3174 | Семейство : Соединительные детали трубопроводов : ADSK_ППР_Отвод канализационный_Составной | [6 empty] | ADSK_ППР_Отвод канализационный_Составной | [57 empty] | 0 | 1W6CandovDIvp2LkVXqxDY | [238 empty] | 04.05.02.01.01.02 | шт. | Uponor | [52 empty] | 2021 | 1.0 | [11 empty] | 0 | 1 |  |  |  | TRUE |  |  | Category=[-2000700]; Color=2338280; Comments=""; Cost=0.000000000000000; Description=""; Design Option=[-1]; Edited by=""; Export to IFC As=""; Export to IFC=0; Glow=0; IFC Predefined Type=""; IfcGUID=1Zv83obP51SAWtfYRg9D9L; Keynote=""; Manufacturer=""; Mark=""; Model=""; Name=ADSK_Предупреждение; Shininess=64; Smoothness=50; Transparency=0; URL=""; Workset=10 |  | Полипропилен серый | ВК_Отвод_Uponor | [158 empty] | Category=[-2000700]; Color=8421504; Comments=""; Cost=0.000000000000000; Description=""; Design Option=[-1]; Edited by=""; Export to IFC As=""; Export to IFC=0; Glow=0; IFC Predefined Type=""; IfcGUID=381N3nN6LEJhwLBlleH2qa; Keynote=""; Manufacturer=""; Mark=""; Model=""; Name=Полипропилен серый; Shininess=64; Smoothness=50; Transparency=0; URL=""; Workset=10
2588378 |  | OST_PipeFitting | [9 empty] | Отвод раструбный | 6018c931-9f2e-4d4b-9cc2-56e7e1f4cdba-00277eda | 3aeaa08e-1a66-47ab-8b2a-39de99b829fb | None |  | 3174 | Семейство : Соединительные детали трубопроводов : ADSK_ППР_Отвод канализационный_Составной | [6 empty] | ADSK_ППР_Отвод канализационный_Составной | [57 empty] | 0 | 1W6CandovDIvp2LkVXqxDW | [238 empty] | 04.05.02.01.01.02 | шт. | Uponor | [52 empty] | 2021 | 1.0 | [11 empty] | 0 | 1 |  |  |  | TRUE |  |  | Category=[-2000700]; Color=2338280; Comments=""; Cost=0.000000000000000; Description=""; Design Option=[-1]; Edited by=""; Export to IFC As=""; Export to IFC=0; Glow=0; IFC Predefined Type=""; IfcGUID=1Zv83obP51SAWtfYRg9D9L; Keynote=""; Manufacturer=""; Mark=""; Model=""; Name=ADSK_Предупреждение; Shininess=64; Smoothness=50; Transparency=0; URL=""; Workset=10 |  | Полипропилен серый | ВК_Отвод_Uponor | [158 empty] | Category=[-2000700]; Color=8421504; Comments=""; Cost=0.000000000000000; Description=""; Design Option=[-1]; Edited by=""; Export to IFC As=""; Export to IFC=0; Glow=0; IFC Predefined Type=""; IfcGUID=381N3nN6LEJhwLBlleH2qa; Keynote=""; Manufacturer=""; Mark=""; Model=""; Name=Полипропилен серый; Shininess=64; Smoothness=50; Transparency=0; URL=""; Workset=10
2588380 |  | OST_PipeFitting | [9 empty] | Отвод раструбный | 6018c931-9f2e-4d4b-9cc2-56e7e1f4cdba-00277edc | 3aeaa08e-1a66-47ab-8b2a-39de99b829fb | None |  | 3174 | Семейство : Соединительные детали трубопроводов : ADSK_ППР_Отвод канализационный_Составной | [6 empty] | ADSK_ППР_Отвод канализационный_Составной | [57 empty] | 0 | 1W6CandovDIvp2LkVXqxDc | [238 empty] | 04.05.02.01.01.02 | шт. | Uponor | [52 empty] | 2021 | 1.0 | [11 empty] | 0 | 1 |  |  |  | TRUE |  |  | Category=[-2000700]; Color=2338280; Comments=""; Cost=0.000000000000000; Description=""; Design Option=[-1]; Edited by=""; Export to IFC As=""; Export to IFC=0; Glow=0; IFC Predefined Type=""; IfcGUID=1Zv83obP51SAWtfYRg9D9L; Keynote=""; Manufacturer=""; Mark=""; Model=""; Name=ADSK_Предупреждение; Shininess=64; Smoothness=50; Transparency=0; URL=""; Workset=10 |  | Полипропилен серый | ВК_Отвод_Uponor | [158 empty] | Category=[-2000700]; Color=8421504; Comments=""; Cost=0.000000000000000; Description=""; Design Option=[-1]; Edited by=""; Export to IFC As=""; Export to IFC=0; Glow=0; IFC Predefined Type=""; IfcGUID=381N3nN6LEJhwLBlleH2qa; Keynote=""; Manufacturer=""; Mark=""; Model=""; Name=Полипропилен серый; Shininess=64; Smoothness=50; Transparency=0; URL=""; Workset=10
2588382 |  | OST_PipeFitting | [9 empty] | Отвод раструбный | 6018c931-9f2e-4d4b-9cc2-56e7e1f4cdba-00277ede | 3aeaa08e-1a66-47ab-8b2a-39de99b829fb | None |  | 3174 | Семейство : Соединительные детали трубопроводов : ADSK_ППР_Отвод канализационный_Составной | [6 empty] | ADSK_ППР_Отвод канализационный_Составной | [57 empty] | 0 | 1W6CandovDIvp2LkVXqxDa | [238 empty] | 04.05.02.01.01.02 | шт. | Uponor | [52 empty] | 2021 | 1.0 | [11 empty] | 0 | 1 |  |  |  | TRUE |  |  | Category=[-2000700]; Color=2338280; Comments=""; Cost=0.000000000000000; Description=""; Design Option=[-1]; Edited by=""; Export to IFC As=""; Export to IFC=0; Glow=0; IFC Predefined Type=""; IfcGUID=1Zv83obP51SAWtfYRg9D9L; Keynote=""; Manufacturer=""; Mark=""; Model=""; Name=ADSK_Предупреждение; Shininess=64; Smoothness=50; Transparency=0; URL=""; Workset=10 |  | Полипропилен серый | ВК_Отвод_Uponor | [158 empty] | Category=[-2000700]; Color=8421504; Comments=""; Cost=0.000000000000000; Description=""; Design Option=[-1]; Edited by=""; Export to IFC As=""; Export to IFC=0; Glow=0; IFC Predefined Type=""; IfcGUID=381N3nN6LEJhwLBlleH2qa; Keynote=""; Manufacturer=""; Mark=""; Model=""; Name=Полипропилен серый; Shininess=64; Smoothness=50; Transparency=0; URL=""; Workset=10
2588384 |  | OST_PipeFitting | [9 empty] | Отвод раструбный | 6018c931-9f2e-4d4b-9cc2-56e7e1f4cdba-00277ee0 | 3aeaa08e-1a66-47ab-8b2a-39de99b829fb | None |  | 3174 | Семейство : Соединительные детали трубопроводов : ADSK_ППР_Отвод канализационный_Составной | [6 empty] | ADSK_ППР_Отвод канализационный_Составной | [57 empty] | 0 | 1W6CandovDIvp2LkVXqxDQ | [238 empty] | 04.05.02.01.01.02 | шт. | Uponor | [52 empty] | 2021 | 1.0 | [11 empty] | 0 | 1 |  |  |  | TRUE |  |  | Category=[-2000700]; Color=2338280; Comments=""; Cost=0.000000000000000; Description=""; Design Option=[-1]; Edited by=""; Export to IFC As=""; Export to IFC=0; Glow=0; IFC Predefined Type=""; IfcGUID=1Zv83obP51SAWtfYRg9D9L; Keynote=""; Manufacturer=""; Mark=""; Model=""; Name=ADSK_Предупреждение; Shininess=64; Smoothness=50; Transparency=0; URL=""; Workset=10 |  | Полипропилен серый | ВК_Отвод_Uponor | [158 empty] | Category=[-2000700]; Color=8421504; Comments=""; Cost=0.000000000000000; Description=""; Design Option=[-1]; Edited by=""; Export to IFC As=""; Export to IFC=0; Glow=0; IFC Predefined Type=""; IfcGUID=381N3nN6LEJhwLBlleH2qa; Keynote=""; Manufacturer=""; Mark=""; Model=""; Name=Полипропилен серый; Shininess=64; Smoothness=50; Transparency=0; URL=""; Workset=10
2588386 |  | OST_PipeFitting | [9 empty] | Отвод раструбный | 6018c931-9f2e-4d4b-9cc2-56e7e1f4cdba-00277ee2 | 3aeaa08e-1a66-47ab-8b2a-39de99b829fb | None |  | 3174 | Семейство : Соединительные детали трубопроводов : ADSK_ППР_Отвод канализационный_Составной | [6 empty] | ADSK_ППР_Отвод канализационный_Составной | [57 empty] | 0 | 1W6CandovDIvp2LkVXqxDO | [238 empty] | 04.05.02.01.01.02 | шт. | Uponor | [52 empty] | 2021 | 1.0 | [11 empty] | 0 | 1 |  |  |  | TRUE |  |  | Category=[-2000700]; Color=2338280; Comments=""; Cost=0.000000000000000; Description=""; Design Option=[-1]; Edited by=""; Export to IFC As=""; Export to IFC=0; Glow=0; IFC Predefined Type=""; IfcGUID=1Zv83obP51SAWtfYRg9D9L; Keynote=""; Manufacturer=""; Mark=""; Model=""; Name=ADSK_Предупреждение; Shininess=64; Smoothness=50; Transparency=0; URL=""; Workset=10 |  | Полипропилен серый | ВК_Отвод_Uponor | [158 empty] | Category=[-2000700]; Color=8421504; Comments=""; Cost=0.000000000000000; Description=""; Design Option=[-1]; Edited by=""; Export to IFC As=""; Export to IFC=0; Glow=0; IFC Predefined Type=""; IfcGUID=381N3nN6LEJhwLBlleH2qa; Keynote=""; Manufacturer=""; Mark=""; Model=""; Name=Полипропилен серый; Shininess=64; Smoothness=50; Transparency=0; URL=""; Workset=10
2588388 |  | OST_PipeFitting | [9 empty] | Отвод раструбный | 6018c931-9f2e-4d4b-9cc2-56e7e1f4cdba-00277ee4 | 3aeaa08e-1a66-47ab-8b2a-39de99b829fb | None |  | 3174 | Семейство : Соединительные детали трубопроводов : ADSK_ППР_Отвод канализационный_Составной | [6 empty] | ADSK_ППР_Отвод канализационный_Составной | [57 empty] | 0 | 1W6CandovDIvp2LkVXqxDU | [238 empty] | 04.05.02.01.01.02 | шт. | Uponor | [52 empty] | 2021 | 1.0 | [11 empty] | 0 | 1 |  |  |  | TRUE |  |  | Category=[-2000700]; Color=2338280; Comments=""; Cost=0.000000000000000; Description=""; Design Option=[-1]; Edited by=""; Export to IFC As=""; Export to IFC=0; Glow=0; IFC Predefined Type=""; IfcGUID=1Zv83obP51SAWtfYRg9D9L; Keynote=""; Manufacturer=""; Mark=""; Model=""; Name=ADSK_Предупреждение; Shininess=64; Smoothness=50; Transparency=0; URL=""; Workset=10 |  | Полипропилен серый | ВК_Отвод_Uponor | [158 empty] | Category=[-2000700]; Color=8421504; Comments=""; Cost=0.000000000000000; Description=""; Design Option=[-1]; Edited by=""; Export to IFC As=""; Export to IFC=0; Glow=0; IFC Predefined Type=""; IfcGUID=381N3nN6LEJhwLBlleH2qa; Keynote=""; Manufacturer=""; Mark=""; Model=""; Name=Полипропилен серый; Shininess=64; Smoothness=50; Transparency=0; URL=""; Workset=10
2588390 |  | OST_PipeFitting | [9 empty] | Отвод раструбный | 6018c931-9f2e-4d4b-9cc2-56e7e1f4cdba-00277ee6 | 3aeaa08e-1a66-47ab-8b2a-39de99b829fb | None |  | 3174 | Семейство : Соединительные детали трубопроводов : ADSK_ППР_Отвод канализационный_Составной | [6 empty] | ADSK_ППР_Отвод канализационный_Составной | [57 empty] | 0 | 1W6CandovDIvp2LkVXqxDS | [238 empty] | 04.05.02.01.01.02 | шт. | Uponor | [52 empty] | 2021 | 1.0 | [11 empty] | 0 | 1 |  |  |  | TRUE |  |  | Category=[-2000700]; Color=2338280; Comments=""; Cost=0.000000000000000; Description=""; Design Option=[-1]; Edited by=""; Export to IFC As=""; Export to IFC=0; Glow=0; IFC Predefined Type=""; IfcGUID=1Zv83obP51SAWtfYRg9D9L; Keynote=""; Manufacturer=""; Mark=""; Model=""; Name=ADSK_Предупреждение; Shininess=64; Smoothness=50; Transparency=0; URL=""; Workset=10 |  | Полипропилен серый | ВК_Отвод_Uponor | [158 empty] | Category=[-2000700]; Color=8421504; Comments=""; Cost=0.000000000000000; Description=""; Design Option=[-1]; Edited by=""; Export to IFC As=""; Export to IFC=0; Glow=0; IFC Predefined Type=""; IfcGUID=381N3nN6LEJhwLBlleH2qa; Keynote=""; Manufacturer=""; Mark=""; Model=""; Name=Полипропилен серый; Shininess=64; Smoothness=50; Transparency=0; URL=""; Workset=10
2588392 |  | OST_PipeFitting | [9 empty] | Отвод раструбный | 6018c931-9f2e-4d4b-9cc2-56e7e1f4cdba-00277ee8 | 3aeaa08e-1a66-47ab-8b2a-39de99b829fb | None |  | 3174 | Семейство : Соединительные детали трубопроводов : ADSK_ППР_Отвод канализационный_Составной | [6 empty] | ADSK_ППР_Отвод канализационный_Составной | [57 empty] | 0 | 1W6CandovDIvp2LkVXqxDI | [238 empty] | 04.05.02.01.01.02 | шт. | Uponor | [52 empty] | 2021 | 1.0 | [11 empty] | 0 | 1 |  |  |  | TRUE |  |  | Category=[-2000700]; Color=2338280; Comments=""; Cost=0.000000000000000; Description=""; Design Option=[-1]; Edited by=""; Export to IFC As=""; Export to IFC=0; Glow=0; IFC Predefined Type=""; IfcGUID=1Zv83obP51SAWtfYRg9D9L; Keynote=""; Manufacturer=""; Mark=""; Model=""; Name=ADSK_Предупреждение; Shininess=64; Smoothness=50; Transparency=0; URL=""; Workset=10 |  | Полипропилен серый | ВК_Отвод_Uponor | [158 empty] | Category=[-2000700]; Color=8421504; Comments=""; Cost=0.000000000000000; Description=""; Design Option=[-1]; Edited by=""; Export to IFC As=""; Export to IFC=0; Glow=0; IFC Predefined Type=""; IfcGUID=381N3nN6LEJhwLBlleH2qa; Keynote=""; Manufacturer=""; Mark=""; Model=""; Name=Полипропилен серый; Shininess=64; Smoothness=50; Transparency=0; URL=""; Workset=10
2588394 |  | OST_PipeFitting | [9 empty] | Отвод раструбный | 6018c931-9f2e-4d4b-9cc2-56e7e1f4cdba-00277eea | 3aeaa08e-1a66-47ab-8b2a-39de99b829fb | None |  | 3174 | Семейство : Соединительные детали трубопроводов : ADSK_ППР_Отвод канализационный_Составной | [6 empty] | ADSK_ППР_Отвод канализационный_Составной | [57 empty] | 0 | 1W6CandovDIvp2LkVXqxDG | [238 empty] | 04.05.02.01.01.02 | шт. | Uponor | [52 empty] | 2021 | 1.0 | [11 empty] | 0 | 1 |  |  |  | TRUE |  |  | Category=[-2000700]; Color=2338280; Comments=""; Cost=0.000000000000000; Description=""; Design Option=[-1]; Edited by=""; Export to IFC As=""; Export to IFC=0; Glow=0; IFC Predefined Type=""; IfcGUID=1Zv83obP51SAWtfYRg9D9L; Keynote=""; Manufacturer=""; Mark=""; Model=""; Name=ADSK_Предупреждение; Shininess=64; Smoothness=50; Transparency=0; URL=""; Workset=10 |  | Полипропилен серый | ВК_Отвод_Uponor | [158 empty] | Category=[-2000700]; Color=8421504; Comments=""; Cost=0.000000000000000; Description=""; Design Option=[-1]; Edited by=""; Export to IFC As=""; Export to IFC=0; Glow=0; IFC Predefined Type=""; IfcGUID=381N3nN6LEJhwLBlleH2qa; Keynote=""; Manufacturer=""; Mark=""; Model=""; Name=Полипропилен серый; Shininess=64; Smoothness=50; Transparency=0; URL=""; Workset=10
2588396 |  | OST_PipeFitting | [9 empty] | Отвод раструбный | 6018c931-9f2e-4d4b-9cc2-56e7e1f4cdba-00277eec | 3aeaa08e-1a66-47ab-8b2a-39de99b829fb | None |  | 3174 | Семейство : Соединительные детали трубопроводов : ADSK_ППР_Отвод канализационный_Составной | [6 empty] | ADSK_ППР_Отвод канализационный_Составной | [57 empty] | 0 | 1W6CandovDIvp2LkVXqxDM | [238 empty] | 04.05.02.01.01.02 | шт. | Uponor | [52 empty] | 2021 | 1.0 | [11 empty] | 0 | 1 |  |  |  | TRUE |  |  | Category=[-2000700]; Color=2338280; Comments=""; Cost=0.000000000000000; Description=""; Design Option=[-1]; Edited by=""; Export to IFC As=""; Export to IFC=0; Glow=0; IFC Predefined Type=""; IfcGUID=1Zv83obP51SAWtfYRg9D9L; Keynote=""; Manufacturer=""; Mark=""; Model=""; Name=ADSK_Предупреждение; Shininess=64; Smoothness=50; Transparency=0; URL=""; Workset=10 |  | Полипропилен серый | ВК_Отвод_Uponor | [158 empty] | Category=[-2000700]; Color=8421504; Comments=""; Cost=0.000000000000000; Description=""; Design Option=[-1]; Edited by=""; Export to IFC As=""; Export to IFC=0; Glow=0; IFC Predefined Type=""; IfcGUID=381N3nN6LEJhwLBlleH2qa; Keynote=""; Manufacturer=""; Mark=""; Model=""; Name=Полипропилен серый; Shininess=64; Smoothness=50; Transparency=0; URL=""; Workset=10
2588398 |  | OST_PipeFitting | [9 empty] | Отвод раструбный | 6018c931-9f2e-4d4b-9cc2-56e7e1f4cdba-00277eee | 3aeaa08e-1a66-47ab-8b2a-39de99b829fb | None |  | 3174 | Семейство : Соединительные детали трубопроводов : ADSK_ППР_Отвод канализационный_Составной | [6 empty] | ADSK_ППР_Отвод канализационный_Составной | [57 empty] | 0 | 1W6CandovDIvp2LkVXqxDK | [238 empty] | 04.05.02.01.01.02 | шт. | Uponor | [52 empty] | 2021 | 1.0 | [11 empty] | 0 | 1 |  |  |  | TRUE |  |  | Category=[-2000700]; Color=2338280; Comments=""; Cost=0.000000000000000; Description=""; Design Option=[-1]; Edited by=""; Export to IFC As=""; Export to IFC=0; Glow=0; IFC Predefined Type=""; IfcGUID=1Zv83obP51SAWtfYRg9D9L; Keynote=""; Manufacturer=""; Mark=""; Model=""; Name=ADSK_Предупреждение; Shininess=64; Smoothness=50; Transparency=0; URL=""; Workset=10 |  | Полипропилен серый | ВК_Отвод_Uponor | [158 empty] | Category=[-2000700]; Color=8421504; Comments=""; Cost=0.000000000000000; Description=""; Design Option=[-1]; Edited by=""; Export to IFC As=""; Export to IFC=0; Glow=0; IFC Predefined Type=""; IfcGUID=381N3nN6LEJhwLBlleH2qa; Keynote=""; Manufacturer=""; Mark=""; Model=""; Name=Полипропилен серый; Shininess=64; Smoothness=50; Transparency=0; URL=""; Workset=10
2588400 |  | OST_PipeFitting | [9 empty] | Отвод раструбный | 6018c931-9f2e-4d4b-9cc2-56e7e1f4cdba-00277ef0 | 3aeaa08e-1a66-47ab-8b2a-39de99b829fb | None |  | 3174 | Семейство : Соединительные детали трубопроводов : ADSK_ППР_Отвод канализационный_Составной | [6 empty] | ADSK_ППР_Отвод канализационный_Составной | [57 empty] | 0 | 1W6CandovDIvp2LkVXqxDA | [238 empty] | 04.05.02.01.01.02 | шт. | Uponor | [52 empty] | 2021 | 1.0 | [11 empty] | 0 | 1 |  |  |  | TRUE |  |  | Category=[-2000700]; Color=2338280; Comments=""; Cost=0.000000000000000; Description=""; Design Option=[-1]; Edited by=""; Export to IFC As=""; Export to IFC=0; Glow=0; IFC Predefined Type=""; IfcGUID=1Zv83obP51SAWtfYRg9D9L; Keynote=""; Manufacturer=""; Mark=""; Model=""; Name=ADSK_Предупреждение; Shininess=64; Smoothness=50; Transparency=0; URL=""; Workset=10 |  | Полипропилен серый | ВК_Отвод_Uponor | [158 empty] | Category=[-2000700]; Color=8421504; Comments=""; Cost=0.000000000000000; Description=""; Design Option=[-1]; Edited by=""; Export to IFC As=""; Export to IFC=0; Glow=0; IFC Predefined Type=""; IfcGUID=381N3nN6LEJhwLBlleH2qa; Keynote=""; Manufacturer=""; Mark=""; Model=""; Name=Полипропилен серый; Shininess=64; Smoothness=50; Transparency=0; URL=""; Workset=10
2588402 |  | OST_PipeFitting | [9 empty] | Отвод раструбный | 6018c931-9f2e-4d4b-9cc2-56e7e1f4cdba-00277ef2 | 3aeaa08e-1a66-47ab-8b2a-39de99b829fb | None |  | 3174 | Семейство : Соединительные детали трубопроводов : ADSK_ППР_Отвод канализационный_Составной | [6 empty] | ADSK_ППР_Отвод канализационный_Составной | [57 empty] | 0 | 1W6CandovDIvp2LkVXqxD8 | [238 empty] | 04.05.02.01.01.02 | шт. | Uponor | [52 empty] | 2021 | 1.0 | [11 empty] | 0 | 1 |  |  |  | TRUE |  |  | Category=[-2000700]; Color=2338280; Comments=""; Cost=0.000000000000000; Description=""; Design Option=[-1]; Edited by=""; Export to IFC As=""; Export to IFC=0; Glow=0; IFC Predefined Type=""; IfcGUID=1Zv83obP51SAWtfYRg9D9L; Keynote=""; Manufacturer=""; Mark=""; Model=""; Name=ADSK_Предупреждение; Shininess=64; Smoothness=50; Transparency=0; URL=""; Workset=10 |  | Полипропилен серый | ВК_Отвод_Uponor | [158 empty] | Category=[-2000700]; Color=8421504; Comments=""; Cost=0.000000000000000; Description=""; Design Option=[-1]; Edited by=""; Export to IFC As=""; Export to IFC=0; Glow=0; IFC Predefined Type=""; IfcGUID=381N3nN6LEJhwLBlleH2qa; Keynote=""; Manufacturer=""; Mark=""; Model=""; Name=Полипропилен серый; Shininess=64; Smoothness=50; Transparency=0; URL=""; Workset=10
2588404 |  | OST_PipeFitting | [9 empty] | Отвод раструбный | 6018c931-9f2e-4d4b-9cc2-56e7e1f4cdba-00277ef4 | 3aeaa08e-1a66-47ab-8b2a-39de99b829fb | None |  | 3174 | Семейство : Соединительные детали трубопроводов : ADSK_ППР_Отвод канализационный_Составной | [6 empty] | ADSK_ППР_Отвод канализационный_Составной | [57 empty] | 0 | 1W6CandovDIvp2LkVXqxDE | [238 empty] | 04.05.02.01.01.02 | шт. | Uponor | [52 empty] | 2021 | 1.0 | [11 empty] | 0 | 1 |  |  |  | TRUE |  |  | Category=[-2000700]; Color=2338280; Comments=""; Cost=0.000000000000000; Description=""; Design Option=[-1]; Edited by=""; Export to IFC As=""; Export to IFC=0; Glow=0; IFC Predefined Type=""; IfcGUID=1Zv83obP51SAWtfYRg9D9L; Keynote=""; Manufacturer=""; Mark=""; Model=""; Name=ADSK_Предупреждение; Shininess=64; Smoothness=50; Transparency=0; URL=""; Workset=10 |  | Полипропилен серый | ВК_Отвод_Uponor | [158 empty] | Category=[-2000700]; Color=8421504; Comments=""; Cost=0.000000000000000; Description=""; Design Option=[-1]; Edited by=""; Export to IFC As=""; Export to IFC=0; Glow=0; IFC Predefined Type=""; IfcGUID=381N3nN6LEJhwLBlleH2qa; Keynote=""; Manufacturer=""; Mark=""; Model=""; Name=Полипропилен серый; Shininess=64; Smoothness=50; Transparency=0; URL=""; Workset=10
2588406 |  | OST_PipeFitting | [9 empty] | Отвод раструбный | 6018c931-9f2e-4d4b-9cc2-56e7e1f4cdba-00277ef6 | 3aeaa08e-1a66-47ab-8b2a-39de99b829fb | None |  | 3174 | Семейство : Соединительные детали трубопроводов : ADSK_ППР_Отвод канализационный_Составной | [6 empty] | ADSK_ППР_Отвод канализационный_Составной | [57 empty] | 0 | 1W6CandovDIvp2LkVXqxDC | [238 empty] | 04.05.02.01.01.02 | шт. | Uponor | [52 empty] | 2021 | 1.0 | [11 empty] | 0 | 1 |  |  |  | TRUE |  |  | Category=[-2000700]; Color=2338280; Comments=""; Cost=0.000000000000000; Description=""; Design Option=[-1]; Edited by=""; Export to IFC As=""; Export to IFC=0; Glow=0; IFC Predefined Type=""; IfcGUID=1Zv83obP51SAWtfYRg9D9L; Keynote=""; Manufacturer=""; Mark=""; Model=""; Name=ADSK_Предупреждение; Shininess=64; Smoothness=50; Transparency=0; URL=""; Workset=10 |  | Полипропилен серый | ВК_Отвод_Uponor | [158 empty] | Category=[-2000700]; Color=8421504; Comments=""; Cost=0.000000000000000; Description=""; Design Option=[-1]; Edited by=""; Export to IFC As=""; Export to IFC=0; Glow=0; IFC Predefined Type=""; IfcGUID=381N3nN6LEJhwLBlleH2qa; Keynote=""; Manufacturer=""; Mark=""; Model=""; Name=Полипропилен серый; Shininess=64; Smoothness=50; Transparency=0; URL=""; Workset=10
2588408 |  | OST_PipeFitting | [9 empty] | Отвод раструбный | 6018c931-9f2e-4d4b-9cc2-56e7e1f4cdba-00277ef8 | 3aeaa08e-1a66-47ab-8b2a-39de99b829fb | None |  | 3174 | Семейство : Соединительные детали трубопроводов : ADSK_ППР_Отвод канализационный_Составной | [6 empty] | ADSK_ППР_Отвод канализационный_Составной | [57 empty] | 0 | 1W6CandovDIvp2LkVXqxD2 | [238 empty] | 04.05.02.01.01.02 | шт. | Uponor | [52 empty] | 2021 | 1.0 | [11 empty] | 0 | 1 |  |  |  | TRUE |  |  | Category=[-2000700]; Color=2338280; Comments=""; Cost=0.000000000000000; Description=""; Design Option=[-1]; Edited by=""; Export to IFC As=""; Export to IFC=0; Glow=0; IFC Predefined Type=""; IfcGUID=1Zv83obP51SAWtfYRg9D9L; Keynote=""; Manufacturer=""; Mark=""; Model=""; Name=ADSK_Предупреждение; Shininess=64; Smoothness=50; Transparency=0; URL=""; Workset=10 |  | Полипропилен серый | ВК_Отвод_Uponor | [158 empty] | Category=[-2000700]; Color=8421504; Comments=""; Cost=0.000000000000000; Description=""; Design Option=[-1]; Edited by=""; Export to IFC As=""; Export to IFC=0; Glow=0; IFC Predefined Type=""; IfcGUID=381N3nN6LEJhwLBlleH2qa; Keynote=""; Manufacturer=""; Mark=""; Model=""; Name=Полипропилен серый; Shininess=64; Smoothness=50; Transparency=0; URL=""; Workset=10
2588410 |  | OST_PipeFitting | [9 empty] | Отвод раструбный | 6018c931-9f2e-4d4b-9cc2-56e7e1f4cdba-00277efa | 3aeaa08e-1a66-47ab-8b2a-39de99b829fb | None |  | 3174 | Семейство : Соединительные детали трубопроводов : ADSK_ППР_Отвод канализационный_Составной | [6 empty] | ADSK_ППР_Отвод канализационный_Составной | [57 empty] | 0 | 1W6CandovDIvp2LkVXqxD0 | [238 empty] | 04.05.02.01.01.02 | шт. | Uponor | [52 empty] | 2021 | 1.0 | [11 empty] | 0 | 1 |  |  |  | TRUE |  |  | Category=[-2000700]; Color=2338280; Comments=""; Cost=0.000000000000000; Description=""; Design Option=[-1]; Edited by=""; Export to IFC As=""; Export to IFC=0; Glow=0; IFC Predefined Type=""; IfcGUID=1Zv83obP51SAWtfYRg9D9L; Keynote=""; Manufacturer=""; Mark=""; Model=""; Name=ADSK_Предупреждение; Shininess=64; Smoothness=50; Transparency=0; URL=""; Workset=10 |  | Полипропилен серый | ВК_Отвод_Uponor | [158 empty] | Category=[-2000700]; Color=8421504; Comments=""; Cost=0.000000000000000; Description=""; Design Option=[-1]; Edited by=""; Export to IFC As=""; Export to IFC=0; Glow=0; IFC Predefined Type=""; IfcGUID=381N3nN6LEJhwLBlleH2qa; Keynote=""; Manufacturer=""; Mark=""; Model=""; Name=Полипропилен серый; Shininess=64; Smoothness=50; Transparency=0; URL=""; Workset=10
2588412 |  | OST_PipeFitting | [9 empty] | Отвод раструбный | 6018c931-9f2e-4d4b-9cc2-56e7e1f4cdba-00277efc | 3aeaa08e-1a66-47ab-8b2a-39de99b829fb | None |  | 3174 | Семейство : Соединительные детали трубопроводов : ADSK_ППР_Отвод канализационный_Составной | [6 empty] | ADSK_ППР_Отвод канализационный_Составной | [57 empty] | 0 | 1W6CandovDIvp2LkVXqxD6 | [238 empty] | 04.05.02.01.01.02 | шт. | Uponor | [52 empty] | 2021 | 1.0 | [11 empty] | 0 | 1 |  |  |  | TRUE |  |  | Category=[-2000700]; Color=2338280; Comments=""; Cost=0.000000000000000; Description=""; Design Option=[-1]; Edited by=""; Export to IFC As=""; Export to IFC=0; Glow=0; IFC Predefined Type=""; IfcGUID=1Zv83obP51SAWtfYRg9D9L; Keynote=""; Manufacturer=""; Mark=""; Model=""; Name=ADSK_Предупреждение; Shininess=64; Smoothness=50; Transparency=0; URL=""; Workset=10 |  | Полипропилен серый | ВК_Отвод_Uponor | [158 empty] | Category=[-2000700]; Color=8421504; Comments=""; Cost=0.000000000000000; Description=""; Design Option=[-1]; Edited by=""; Export to IFC As=""; Export to IFC=0; Glow=0; IFC Predefined Type=""; IfcGUID=381N3nN6LEJhwLBlleH2qa; Keynote=""; Manufacturer=""; Mark=""; Model=""; Name=Полипропилен серый; Shininess=64; Smoothness=50; Transparency=0; URL=""; Workset=10
2588414 |  | OST_PipeFitting | [9 empty] | Отвод раструбный | 6018c931-9f2e-4d4b-9cc2-56e7e1f4cdba-00277efe | 3aeaa08e-1a66-47ab-8b2a-39de99b829fb | None |  | 3174 | Семейство : Соединительные детали трубопроводов : ADSK_ППР_Отвод канализационный_Составной | [6 empty] | ADSK_ППР_Отвод канализационный_Составной | [57 empty] | 0 | 1W6CandovDIvp2LkVXqxD4 | [238 empty] | 04.05.02.01.01.02 | шт. | Uponor | [52 empty] | 2021 | 1.0 | [11 empty] | 0 | 1 |  |  |  | TRUE |  |  | Category=[-2000700]; Color=2338280; Comments=""; Cost=0.000000000000000; Description=""; Design Option=[-1]; Edited by=""; Export to IFC As=""; Export to IFC=0; Glow=0; IFC Predefined Type=""; IfcGUID=1Zv83obP51SAWtfYRg9D9L; Keynote=""; Manufacturer=""; Mark=""; Model=""; Name=ADSK_Предупреждение; Shininess=64; Smoothness=50; Transparency=0; URL=""; Workset=10 |  | Полипропилен серый | ВК_Отвод_Uponor | [158 empty] | Category=[-2000700]; Color=8421504; Comments=""; Cost=0.000000000000000; Description=""; Design Option=[-1]; Edited by=""; Export to IFC As=""; Export to IFC=0; Glow=0; IFC Predefined Type=""; IfcGUID=381N3nN6LEJhwLBlleH2qa; Keynote=""; Manufacturer=""; Mark=""; Model=""; Name=Полипропилен серый; Shininess=64; Smoothness=50; Transparency=0; URL=""; Workset=10
2588416 |  | OST_PipeFitting | [9 empty] | Отвод раструбный | 6018c931-9f2e-4d4b-9cc2-56e7e1f4cdba-00277f00 | 3aeaa08e-1a66-47ab-8b2a-39de99b829fb | None |  | 3174 | Семейство : Соединительные детали трубопроводов : ADSK_ППР_Отвод канализационный_Составной | [6 empty] | ADSK_ППР_Отвод канализационный_Составной | [57 empty] | 0 | 1W6CandovDIvp2LkVXqxAw | [238 empty] | 04.05.02.01.01.02 | шт. | Uponor | [52 empty] | 2021 | 1.0 | [11 empty] | 0 | 1 |  |  |  | TRUE |  |  | Category=[-2000700]; Color=2338280; Comments=""; Cost=0.000000000000000; Description=""; Design Option=[-1]; Edited by=""; Export to IFC As=""; Export to IFC=0; Glow=0; IFC Predefined Type=""; IfcGUID=1Zv83obP51SAWtfYRg9D9L; Keynote=""; Manufacturer=""; Mark=""; Model=""; Name=ADSK_Предупреждение; Shininess=64; Smoothness=50; Transparency=0; URL=""; Workset=10 |  | Полипропилен серый | ВК_Отвод_Uponor | [158 empty] | Category=[-2000700]; Color=8421504; Comments=""; Cost=0.000000000000000; Description=""; Design Option=[-1]; Edited by=""; Export to IFC As=""; Export to IFC=0; Glow=0; IFC Predefined Type=""; IfcGUID=381N3nN6LEJhwLBlleH2qa; Keynote=""; Manufacturer=""; Mark=""; Model=""; Name=Полипропилен серый; Shininess=64; Smoothness=50; Transparency=0; URL=""; Workset=10
2588418 |  | OST_PipeFitting | [9 empty] | Отвод раструбный | 6018c931-9f2e-4d4b-9cc2-56e7e1f4cdba-00277f02 | 3aeaa08e-1a66-47ab-8b2a-39de99b829fb | None |  | 3174 | Семейство : Соединительные детали трубопроводов : ADSK_ППР_Отвод канализационный_Составной | [6 empty] | ADSK_ППР_Отвод канализационный_Составной | [57 empty] | 0 | 1W6CandovDIvp2LkVXqxAu | [238 empty] | 04.05.02.01.01.02 | шт. | Uponor | [52 empty] | 2021 | 1.0 | [11 empty] | 0 | 1 |  |  |  | TRUE |  |  | Category=[-2000700]; Color=2338280; Comments=""; Cost=0.000000000000000; Description=""; Design Option=[-1]; Edited by=""; Export to IFC As=""; Export to IFC=0; Glow=0; IFC Predefined Type=""; IfcGUID=1Zv83obP51SAWtfYRg9D9L; Keynote=""; Manufacturer=""; Mark=""; Model=""; Name=ADSK_Предупреждение; Shininess=64; Smoothness=50; Transparency=0; URL=""; Workset=10 |  | Полипропилен серый | ВК_Отвод_Uponor | [158 empty] | Category=[-2000700]; Color=8421504; Comments=""; Cost=0.000000000000000; Description=""; Design Option=[-1]; Edited by=""; Export to IFC As=""; Export to IFC=0; Glow=0; IFC Predefined Type=""; IfcGUID=381N3nN6LEJhwLBlleH2qa; Keynote=""; Manufacturer=""; Mark=""; Model=""; Name=Полипропилен серый; Shininess=64; Smoothness=50; Transparency=0; URL=""; Workset=10
2588420 |  | OST_PipeFitting | [9 empty] | Отвод раструбный | 6018c931-9f2e-4d4b-9cc2-56e7e1f4cdba-00277f04 | 3aeaa08e-1a66-47ab-8b2a-39de99b829fb | None |  | 3174 | Семейство : Соединительные детали трубопроводов : ADSK_ППР_Отвод канализационный_Составной | [6 empty] | ADSK_ППР_Отвод канализационный_Составной | [57 empty] | 0 | 1W6CandovDIvp2LkVXqxA_ | [238 empty] | 04.05.02.01.01.02 | шт. | Uponor | [52 empty] | 2021 | 1.0 | [11 empty] | 0 | 1 |  |  |  | TRUE |  |  | Category=[-2000700]; Color=2338280; Comments=""; Cost=0.000000000000000; Description=""; Design Option=[-1]; Edited by=""; Export to IFC As=""; Export to IFC=0; Glow=0; IFC Predefined Type=""; IfcGUID=1Zv83obP51SAWtfYRg9D9L; Keynote=""; Manufacturer=""; Mark=""; Model=""; Name=ADSK_Предупреждение; Shininess=64; Smoothness=50; Transparency=0; URL=""; Workset=10 |  | Полипропилен серый | ВК_Отвод_Uponor | [158 empty] | Category=[-2000700]; Color=8421504; Comments=""; Cost=0.000000000000000; Description=""; Design Option=[-1]; Edited by=""; Export to IFC As=""; Export to IFC=0; Glow=0; IFC Predefined Type=""; IfcGUID=381N3nN6LEJhwLBlleH2qa; Keynote=""; Manufacturer=""; Mark=""; Model=""; Name=Полипропилен серый; Shininess=64; Smoothness=50; Transparency=0; URL=""; Workset=10
2588422 |  | OST_PipeFitting | [9 empty] | Отвод раструбный | 6018c931-9f2e-4d4b-9cc2-56e7e1f4cdba-00277f06 | 3aeaa08e-1a66-47ab-8b2a-39de99b829fb | None |  | 3174 | Семейство : Соединительные детали трубопроводов : ADSK_ППР_Отвод канализационный_Составной | [6 empty] | ADSK_ППР_Отвод канализационный_Составной | [57 empty] | 0 | 1W6CandovDIvp2LkVXqxAy | [238 empty] | 04.05.02.01.01.02 | шт. | Uponor | [52 empty] | 2021 | 1.0 | [11 empty] | 0 | 1 |  |  |  | TRUE |  |  | Category=[-2000700]; Color=2338280; Comments=""; Cost=0.000000000000000; Description=""; Design Option=[-1]; Edited by=""; Export to IFC As=""; Export to IFC=0; Glow=0; IFC Predefined Type=""; IfcGUID=1Zv83obP51SAWtfYRg9D9L; Keynote=""; Manufacturer=""; Mark=""; Model=""; Name=ADSK_Предупреждение; Shininess=64; Smoothness=50; Transparency=0; URL=""; Workset=10 |  | Полипропилен серый | ВК_Отвод_Uponor | [158 empty] | Category=[-2000700]; Color=8421504; Comments=""; Cost=0.000000000000000; Description=""; Design Option=[-1]; Edited by=""; Export to IFC As=""; Export to IFC=0; Glow=0; IFC Predefined Type=""; IfcGUID=381N3nN6LEJhwLBlleH2qa; Keynote=""; Manufacturer=""; Mark=""; Model=""; Name=Полипропилен серый; Shininess=64; Smoothness=50; Transparency=0; URL=""; Workset=10
2588424 |  | OST_PipeFitting | [9 empty] | Отвод раструбный | 6018c931-9f2e-4d4b-9cc2-56e7e1f4cdba-00277f08 | 3aeaa08e-1a66-47ab-8b2a-39de99b829fb | None |  | 3174 | Семейство : Соединительные детали трубопроводов : ADSK_ППР_Отвод канализационный_Составной | [6 empty] | ADSK_ППР_Отвод канализационный_Составной | [57 empty] | 0 | 1W6CandovDIvp2LkVXqxAo | [238 empty] | 04.05.02.01.01.02 | шт. | Uponor | [52 empty] | 2021 | 1.0 | [11 empty] | 0 | 1 |  |  |  | TRUE |  |  | Category=[-2000700]; Color=2338280; Comments=""; Cost=0.000000000000000; Description=""; Design Option=[-1]; Edited by=""; Export to IFC As=""; Export to IFC=0; Glow=0; IFC Predefined Type=""; IfcGUID=1Zv83obP51SAWtfYRg9D9L; Keynote=""; Manufacturer=""; Mark=""; Model=""; Name=ADSK_Предупреждение; Shininess=64; Smoothness=50; Transparency=0; URL=""; Workset=10 |  | Полипропилен серый | ВК_Отвод_Uponor | [158 empty] | Category=[-2000700]; Color=8421504; Comments=""; Cost=0.000000000000000; Description=""; Design Option=[-1]; Edited by=""; Export to IFC As=""; Export to IFC=0; Glow=0; IFC Predefined Type=""; IfcGUID=381N3nN6LEJhwLBlleH2qa; Keynote=""; Manufacturer=""; Mark=""; Model=""; Name=Полипропилен серый; Shininess=64; Smoothness=50; Transparency=0; URL=""; Workset=10
2588426 |  | OST_PipeFitting | [9 empty] | Отвод раструбный | 6018c931-9f2e-4d4b-9cc2-56e7e1f4cdba-00277f0a | 3aeaa08e-1a66-47ab-8b2a-39de99b829fb | None |  | 3174 | Семейство : Соединительные детали трубопроводов : ADSK_ППР_Отвод канализационный_Составной | [6 empty] | ADSK_ППР_Отвод канализационный_Составной | [57 empty] | 0 | 1W6CandovDIvp2LkVXqxAm | [238 empty] | 04.05.02.01.01.02 | шт. | Uponor | [52 empty] | 2021 | 1.0 | [11 empty] | 0 | 1 |  |  |  | TRUE |  |  | Category=[-2000700]; Color=2338280; Comments=""; Cost=0.000000000000000; Description=""; Design Option=[-1]; Edited by=""; Export to IFC As=""; Export to IFC=0; Glow=0; IFC Predefined Type=""; IfcGUID=1Zv83obP51SAWtfYRg9D9L; Keynote=""; Manufacturer=""; Mark=""; Model=""; Name=ADSK_Предупреждение; Shininess=64; Smoothness=50; Transparency=0; URL=""; Workset=10 |  | Полипропилен серый | ВК_Отвод_Uponor | [158 empty] | Category=[-2000700]; Color=8421504; Comments=""; Cost=0.000000000000000; Description=""; Design Option=[-1]; Edited by=""; Export to IFC As=""; Export to IFC=0; Glow=0; IFC Predefined Type=""; IfcGUID=381N3nN6LEJhwLBlleH2qa; Keynote=""; Manufacturer=""; Mark=""; Model=""; Name=Полипропилен серый; Shininess=64; Smoothness=50; Transparency=0; URL=""; Workset=10
2588428 |  | OST_PipeFitting | [9 empty] | Отвод раструбный | 6018c931-9f2e-4d4b-9cc2-56e7e1f4cdba-00277f0c | 3aeaa08e-1a66-47ab-8b2a-39de99b829fb | None |  | 3174 | Семейство : Соединительные детали трубопроводов : ADSK_ППР_Отвод канализационный_Составной | [6 empty] | ADSK_ППР_Отвод канализационный_Составной | [57 empty] | 0 | 1W6CandovDIvp2LkVXqxAs | [238 empty] | 04.05.02.01.01.02 | шт. | Uponor | [52 empty] | 2021 | 1.0 | [11 empty] | 0 | 1 |  |  |  | TRUE |  |  | Category=[-2000700]; Color=2338280; Comments=""; Cost=0.000000000000000; Description=""; Design Option=[-1]; Edited by=""; Export to IFC As=""; Export to IFC=0; Glow=0; IFC Predefined Type=""; IfcGUID=1Zv83obP51SAWtfYRg9D9L; Keynote=""; Manufacturer=""; Mark=""; Model=""; Name=ADSK_Предупреждение; Shininess=64; Smoothness=50; Transparency=0; URL=""; Workset=10 |  | Полипропилен серый | ВК_Отвод_Uponor | [158 empty] | Category=[-2000700]; Color=8421504; Comments=""; Cost=0.000000000000000; Description=""; Design Option=[-1]; Edited by=""; Export to IFC As=""; Export to IFC=0; Glow=0; IFC Predefined Type=""; IfcGUID=381N3nN6LEJhwLBlleH2qa; Keynote=""; Manufacturer=""; Mark=""; Model=""; Name=Полипропилен серый; Shininess=64; Smoothness=50; Transparency=0; URL=""; Workset=10
2588430 |  | OST_PipeFitting | [9 empty] | Отвод раструбный | 6018c931-9f2e-4d4b-9cc2-56e7e1f4cdba-00277f0e | 3aeaa08e-1a66-47ab-8b2a-39de99b829fb | None |  | 3174 | Семейство : Соединительные детали трубопроводов : ADSK_ППР_Отвод канализационный_Составной | [6 empty] | ADSK_ППР_Отвод канализационный_Составной | [57 empty] | 0 | 1W6CandovDIvp2LkVXqxAq | [238 empty] | 04.05.02.01.01.02 | шт. | Uponor | [52 empty] | 2021 | 1.0 | [11 empty] | 0 | 1 |  |  |  | TRUE |  |  | Category=[-2000700]; Color=2338280; Comments=""; Cost=0.000000000000000; Description=""; Design Option=[-1]; Edited by=""; Export to IFC As=""; Export to IFC=0; Glow=0; IFC Predefined Type=""; IfcGUID=1Zv83obP51SAWtfYRg9D9L; Keynote=""; Manufacturer=""; Mark=""; Model=""; Name=ADSK_Предупреждение; Shininess=64; Smoothness=50; Transparency=0; URL=""; Workset=10 |  | Полипропилен серый | ВК_Отвод_Uponor | [158 empty] | Category=[-2000700]; Color=8421504; Comments=""; Cost=0.000000000000000; Description=""; Design Option=[-1]; Edited by=""; Export to IFC As=""; Export to IFC=0; Glow=0; IFC Predefined Type=""; IfcGUID=381N3nN6LEJhwLBlleH2qa; Keynote=""; Manufacturer=""; Mark=""; Model=""; Name=Полипропилен серый; Shininess=64; Smoothness=50; Transparency=0; URL=""; Workset=10
2588432 |  | OST_PipeFitting | [9 empty] | Отвод раструбный | 6018c931-9f2e-4d4b-9cc2-56e7e1f4cdba-00277f10 | 3aeaa08e-1a66-47ab-8b2a-39de99b829fb | None |  | 3174 | Семейство : Соединительные детали трубопроводов : ADSK_ППР_Отвод канализационный_Составной | [6 empty] | ADSK_ППР_Отвод канализационный_Составной | [57 empty] | 0 | 1W6CandovDIvp2LkVXqxAg | [238 empty] | 04.05.02.01.01.02 | шт. | Uponor | [52 empty] | 2021 | 1.0 | [11 empty] | 0 | 1 |  |  |  | TRUE |  |  | Category=[-2000700]; Color=2338280; Comments=""; Cost=0.000000000000000; Description=""; Design Option=[-1]; Edited by=""; Export to IFC As=""; Export to IFC=0; Glow=0; IFC Predefined Type=""; IfcGUID=1Zv83obP51SAWtfYRg9D9L; Keynote=""; Manufacturer=""; Mark=""; Model=""; Name=ADSK_Предупреждение; Shininess=64; Smoothness=50; Transparency=0; URL=""; Workset=10 |  | Полипропилен серый | ВК_Отвод_Uponor | [158 empty] | Category=[-2000700]; Color=8421504; Comments=""; Cost=0.000000000000000; Description=""; Design Option=[-1]; Edited by=""; Export to IFC As=""; Export to IFC=0; Glow=0; IFC Predefined Type=""; IfcGUID=381N3nN6LEJhwLBlleH2qa; Keynote=""; Manufacturer=""; Mark=""; Model=""; Name=Полипропилен серый; Shininess=64; Smoothness=50; Transparency=0; URL=""; Workset=10
2588434 |  | OST_PipeFitting | [9 empty] | Отвод раструбный | 6018c931-9f2e-4d4b-9cc2-56e7e1f4cdba-00277f12 | 3aeaa08e-1a66-47ab-8b2a-39de99b829fb | None |  | 3174 | Семейство : Соединительные детали трубопроводов : ADSK_ППР_Отвод канализационный_Составной | [6 empty] | ADSK_ППР_Отвод канализационный_Составной | [57 empty] | 0 | 1W6CandovDIvp2LkVXqxAe | [238 empty] | 04.05.02.01.01.02 | шт. | Uponor | [52 empty] | 2021 | 1.0 | [11 empty] | 0 | 1 |  |  |  | TRUE |  |  | Category=[-2000700]; Color=2338280; Comments=""; Cost=0.000000000000000; Description=""; Design Option=[-1]; Edited by=""; Export to IFC As=""; Export to IFC=0; Glow=0; IFC Predefined Type=""; IfcGUID=1Zv83obP51SAWtfYRg9D9L; Keynote=""; Manufacturer=""; Mark=""; Model=""; Name=ADSK_Предупреждение; Shininess=64; Smoothness=50; Transparency=0; URL=""; Workset=10 |  | Полипропилен серый | ВК_Отвод_Uponor | [158 empty] | Category=[-2000700]; Color=8421504; Comments=""; Cost=0.000000000000000; Description=""; Design Option=[-1]; Edited by=""; Export to IFC As=""; Export to IFC=0; Glow=0; IFC Predefined Type=""; IfcGUID=381N3nN6LEJhwLBlleH2qa; Keynote=""; Manufacturer=""; Mark=""; Model=""; Name=Полипропилен серый; Shininess=64; Smoothness=50; Transparency=0; URL=""; Workset=10
2588436 |  | OST_PipeFitting | [9 empty] | Отвод раструбный | 6018c931-9f2e-4d4b-9cc2-56e7e1f4cdba-00277f14 | 3aeaa08e-1a66-47ab-8b2a-39de99b829fb | None |  | 3174 | Семейство : Соединительные детали трубопроводов : ADSK_ППР_Отвод канализационный_Составной | [6 empty] | ADSK_ППР_Отвод канализационный_Составной | [57 empty] | 0 | 1W6CandovDIvp2LkVXqxAk | [238 empty] | 04.05.02.01.01.02 | шт. | Uponor | [52 empty] | 2021 | 1.0 | [11 empty] | 0 | 1 |  |  |  | TRUE |  |  | Category=[-2000700]; Color=2338280; Comments=""; Cost=0.000000000000000; Description=""; Design Option=[-1]; Edited by=""; Export to IFC As=""; Export to IFC=0; Glow=0; IFC Predefined Type=""; IfcGUID=1Zv83obP51SAWtfYRg9D9L; Keynote=""; Manufacturer=""; Mark=""; Model=""; Name=ADSK_Предупреждение; Shininess=64; Smoothness=50; Transparency=0; URL=""; Workset=10 |  | Полипропилен серый | ВК_Отвод_Uponor | [158 empty] | Category=[-2000700]; Color=8421504; Comments=""; Cost=0.000000000000000; Description=""; Design Option=[-1]; Edited by=""; Export to IFC As=""; Export to IFC=0; Glow=0; IFC Predefined Type=""; IfcGUID=381N3nN6LEJhwLBlleH2qa; Keynote=""; Manufacturer=""; Mark=""; Model=""; Name=Полипропилен серый; Shininess=64; Smoothness=50; Transparency=0; URL=""; Workset=10
2588438 |  | OST_PipeFitting | [9 empty] | Отвод раструбный | 6018c931-9f2e-4d4b-9cc2-56e7e1f4cdba-00277f16 | 3aeaa08e-1a66-47ab-8b2a-39de99b829fb | None |  | 3174 | Семейство : Соединительные детали трубопроводов : ADSK_ППР_Отвод канализационный_Составной | [6 empty] | ADSK_ППР_Отвод канализационный_Составной | [57 empty] | 0 | 1W6CandovDIvp2LkVXqxAi | [238 empty] | 04.05.02.01.01.02 | шт. | Uponor | [52 empty] | 2021 | 1.0 | [11 empty] | 0 | 1 |  |  |  | TRUE |  |  | Category=[-2000700]; Color=2338280; Comments=""; Cost=0.000000000000000; Description=""; Design Option=[-1]; Edited by=""; Export to IFC As=""; Export to IFC=0; Glow=0; IFC Predefined Type=""; IfcGUID=1Zv83obP51SAWtfYRg9D9L; Keynote=""; Manufacturer=""; Mark=""; Model=""; Name=ADSK_Предупреждение; Shininess=64; Smoothness=50; Transparency=0; URL=""; Workset=10 |  | Полипропилен серый | ВК_Отвод_Uponor | [158 empty] | Category=[-2000700]; Color=8421504; Comments=""; Cost=0.000000000000000; Description=""; Design Option=[-1]; Edited by=""; Export to IFC As=""; Export to IFC=0; Glow=0; IFC Predefined Type=""; IfcGUID=381N3nN6LEJhwLBlleH2qa; Keynote=""; Manufacturer=""; Mark=""; Model=""; Name=Полипропилен серый; Shininess=64; Smoothness=50; Transparency=0; URL=""; Workset=10
2588440 |  | OST_PipeFitting | [9 empty] | Отвод раструбный | 6018c931-9f2e-4d4b-9cc2-56e7e1f4cdba-00277f18 | 3aeaa08e-1a66-47ab-8b2a-39de99b829fb | None |  | 3174 | Семейство : Соединительные детали трубопроводов : ADSK_ППР_Отвод канализационный_Составной | [6 empty] | ADSK_ППР_Отвод канализационный_Составной | [57 empty] | 0 | 1W6CandovDIvp2LkVXqxAY | [238 empty] | 04.05.02.01.01.02 | шт. | Uponor | [52 empty] | 2021 | 1.0 | [11 empty] | 0 | 1 |  |  |  | TRUE |  |  | Category=[-2000700]; Color=2338280; Comments=""; Cost=0.000000000000000; Description=""; Design Option=[-1]; Edited by=""; Export to IFC As=""; Export to IFC=0; Glow=0; IFC Predefined Type=""; IfcGUID=1Zv83obP51SAWtfYRg9D9L; Keynote=""; Manufacturer=""; Mark=""; Model=""; Name=ADSK_Предупреждение; Shininess=64; Smoothness=50; Transparency=0; URL=""; Workset=10 |  | Полипропилен серый | ВК_Отвод_Uponor | [158 empty] | Category=[-2000700]; Color=8421504; Comments=""; Cost=0.000000000000000; Description=""; Design Option=[-1]; Edited by=""; Export to IFC As=""; Export to IFC=0; Glow=0; IFC Predefined Type=""; IfcGUID=381N3nN6LEJhwLBlleH2qa; Keynote=""; Manufacturer=""; Mark=""; Model=""; Name=Полипропилен серый; Shininess=64; Smoothness=50; Transparency=0; URL=""; Workset=10
2588442 |  | OST_PipeFitting | [9 empty] | Отвод раструбный | 6018c931-9f2e-4d4b-9cc2-56e7e1f4cdba-00277f1a | 3aeaa08e-1a66-47ab-8b2a-39de99b829fb | None |  | 3174 | Семейство : Соединительные детали трубопроводов : ADSK_ППР_Отвод канализационный_Составной | [6 empty] | ADSK_ППР_Отвод канализационный_Составной | [57 empty] | 0 | 1W6CandovDIvp2LkVXqxAW | [238 empty] | 04.05.02.01.01.02 | шт. | Uponor | [52 empty] | 2021 | 1.0 | [11 empty] | 0 | 1 |  |  |  | TRUE |  |  | Category=[-2000700]; Color=2338280; Comments=""; Cost=0.000000000000000; Description=""; Design Option=[-1]; Edited by=""; Export to IFC As=""; Export to IFC=0; Glow=0; IFC Predefined Type=""; IfcGUID=1Zv83obP51SAWtfYRg9D9L; Keynote=""; Manufacturer=""; Mark=""; Model=""; Name=ADSK_Предупреждение; Shininess=64; Smoothness=50; Transparency=0; URL=""; Workset=10 |  | Полипропилен серый | ВК_Отвод_Uponor | [158 empty] | Category=[-2000700]; Color=8421504; Comments=""; Cost=0.000000000000000; Description=""; Design Option=[-1]; Edited by=""; Export to IFC As=""; Export to IFC=0; Glow=0; IFC Predefined Type=""; IfcGUID=381N3nN6LEJhwLBlleH2qa; Keynote=""; Manufacturer=""; Mark=""; Model=""; Name=Полипропилен серый; Shininess=64; Smoothness=50; Transparency=0; URL=""; Workset=10
2588444 |  | OST_PipeFitting | [9 empty] | Отвод раструбный | 6018c931-9f2e-4d4b-9cc2-56e7e1f4cdba-00277f1c | 3aeaa08e-1a66-47ab-8b2a-39de99b829fb | None |  | 3174 | Семейство : Соединительные детали трубопроводов : ADSK_ППР_Отвод канализационный_Составной | [6 empty] | ADSK_ППР_Отвод канализационный_Составной | [57 empty] | 0 | 1W6CandovDIvp2LkVXqxAc | [238 empty] | 04.05.02.01.01.02 | шт. | Uponor | [52 empty] | 2021 | 1.0 | [11 empty] | 0 | 1 |  |  |  | TRUE |  |  | Category=[-2000700]; Color=2338280; Comments=""; Cost=0.000000000000000; Description=""; Design Option=[-1]; Edited by=""; Export to IFC As=""; Export to IFC=0; Glow=0; IFC Predefined Type=""; IfcGUID=1Zv83obP51SAWtfYRg9D9L; Keynote=""; Manufacturer=""; Mark=""; Model=""; Name=ADSK_Предупреждение; Shininess=64; Smoothness=50; Transparency=0; URL=""; Workset=10 |  | Полипропилен серый | ВК_Отвод_Uponor | [158 empty] | Category=[-2000700]; Color=8421504; Comments=""; Cost=0.000000000000000; Description=""; Design Option=[-1]; Edited by=""; Export to IFC As=""; Export to IFC=0; Glow=0; IFC Predefined Type=""; IfcGUID=381N3nN6LEJhwLBlleH2qa; Keynote=""; Manufacturer=""; Mark=""; Model=""; Name=Полипропилен серый; Shininess=64; Smoothness=50; Transparency=0; URL=""; Workset=10
2588446 |  | OST_PipeFitting | [9 empty] | Отвод раструбный | 6018c931-9f2e-4d4b-9cc2-56e7e1f4cdba-00277f1e | 3aeaa08e-1a66-47ab-8b2a-39de99b829fb | None |  | 3174 | Семейство : Соединительные детали трубопроводов : ADSK_ППР_Отвод канализационный_Составной | [6 empty] | ADSK_ППР_Отвод канализационный_Составной | [57 empty] | 0 | 1W6CandovDIvp2LkVXqxAa | [238 empty] | 04.05.02.01.01.02 | шт. | Uponor | [52 empty] | 2021 | 1.0 | [11 empty] | 0 | 1 |  |  |  | TRUE |  |  | Category=[-2000700]; Color=2338280; Comments=""; Cost=0.000000000000000; Description=""; Design Option=[-1]; Edited by=""; Export to IFC As=""; Export to IFC=0; Glow=0; IFC Predefined Type=""; IfcGUID=1Zv83obP51SAWtfYRg9D9L; Keynote=""; Manufacturer=""; Mark=""; Model=""; Name=ADSK_Предупреждение; Shininess=64; Smoothness=50; Transparency=0; URL=""; Workset=10 |  | Полипропилен серый | ВК_Отвод_Uponor | [158 empty] | Category=[-2000700]; Color=8421504; Comments=""; Cost=0.000000000000000; Description=""; Design Option=[-1]; Edited by=""; Export to IFC As=""; Export to IFC=0; Glow=0; IFC Predefined Type=""; IfcGUID=381N3nN6LEJhwLBlleH2qa; Keynote=""; Manufacturer=""; Mark=""; Model=""; Name=Полипропилен серый; Shininess=64; Smoothness=50; Transparency=0; URL=""; Workset=10
2588448 |  | OST_PipeFitting | [9 empty] | Отвод раструбный | 6018c931-9f2e-4d4b-9cc2-56e7e1f4cdba-00277f20 | 3aeaa08e-1a66-47ab-8b2a-39de99b829fb | None |  | 3174 | Семейство : Соединительные детали трубопроводов : ADSK_ППР_Отвод канализационный_Составной | [6 empty] | ADSK_ППР_Отвод канализационный_Составной | [57 empty] | 0 | 1W6CandovDIvp2LkVXqxAQ | [238 empty] | 04.05.02.01.01.02 | шт. | Uponor | [52 empty] | 2021 | 1.0 | [11 empty] | 0 | 1 |  |  |  | TRUE |  |  | Category=[-2000700]; Color=2338280; Comments=""; Cost=0.000000000000000; Description=""; Design Option=[-1]; Edited by=""; Export to IFC As=""; Export to IFC=0; Glow=0; IFC Predefined Type=""; IfcGUID=1Zv83obP51SAWtfYRg9D9L; Keynote=""; Manufacturer=""; Mark=""; Model=""; Name=ADSK_Предупреждение; Shininess=64; Smoothness=50; Transparency=0; URL=""; Workset=10 |  | Полипропилен серый | ВК_Отвод_Uponor | [158 empty] | Category=[-2000700]; Color=8421504; Comments=""; Cost=0.000000000000000; Description=""; Design Option=[-1]; Edited by=""; Export to IFC As=""; Export to IFC=0; Glow=0; IFC Predefined Type=""; IfcGUID=381N3nN6LEJhwLBlleH2qa; Keynote=""; Manufacturer=""; Mark=""; Model=""; Name=Полипропилен серый; Shininess=64; Smoothness=50; Transparency=0; URL=""; Workset=10
2588450 |  | OST_PipeFitting | [9 empty] | Отвод раструбный | 6018c931-9f2e-4d4b-9cc2-56e7e1f4cdba-00277f22 | 3aeaa08e-1a66-47ab-8b2a-39de99b829fb | None |  | 3174 | Семейство : Соединительные детали трубопроводов : ADSK_ППР_Отвод канализационный_Составной | [6 empty] | ADSK_ППР_Отвод канализационный_Составной | [57 empty] | 0 | 1W6CandovDIvp2LkVXqxAO | [238 empty] | 04.05.02.01.01.02 | шт. | Uponor | [52 empty] | 2021 | 1.0 | [11 empty] | 0 | 1 |  |  |  | TRUE |  |  | Category=[-2000700]; Color=2338280; Comments=""; Cost=0.000000000000000; Description=""; Design Option=[-1]; Edited by=""; Export to IFC As=""; Export to IFC=0; Glow=0; IFC Predefined Type=""; IfcGUID=1Zv83obP51SAWtfYRg9D9L; Keynote=""; Manufacturer=""; Mark=""; Model=""; Name=ADSK_Предупреждение; Shininess=64; Smoothness=50; Transparency=0; URL=""; Workset=10 |  | Полипропилен серый | ВК_Отвод_Uponor | [158 empty] | Category=[-2000700]; Color=8421504; Comments=""; Cost=0.000000000000000; Description=""; Design Option=[-1]; Edited by=""; Export to IFC As=""; Export to IFC=0; Glow=0; IFC Predefined Type=""; IfcGUID=381N3nN6LEJhwLBlleH2qa; Keynote=""; Manufacturer=""; Mark=""; Model=""; Name=Полипропилен серый; Shininess=64; Smoothness=50; Transparency=0; URL=""; Workset=10
2588452 |  | OST_PipeFitting | [9 empty] | Отвод раструбный | 6018c931-9f2e-4d4b-9cc2-56e7e1f4cdba-00277f24 | 3aeaa08e-1a66-47ab-8b2a-39de99b829fb | None |  | 3174 | Семейство : Соединительные детали трубопроводов : ADSK_ППР_Отвод канализационный_Составной | [6 empty] | ADSK_ППР_Отвод канализационный_Составной | [57 empty] | 0 | 1W6CandovDIvp2LkVXqxAU | [238 empty] | 04.05.02.01.01.02 | шт. | Uponor | [52 empty] | 2021 | 1.0 | [11 empty] | 0 | 1 |  |  |  | TRUE |  |  | Category=[-2000700]; Color=2338280; Comments=""; Cost=0.000000000000000; Description=""; Design Option=[-1]; Edited by=""; Export to IFC As=""; Export to IFC=0; Glow=0; IFC Predefined Type=""; IfcGUID=1Zv83obP51SAWtfYRg9D9L; Keynote=""; Manufacturer=""; Mark=""; Model=""; Name=ADSK_Предупреждение; Shininess=64; Smoothness=50; Transparency=0; URL=""; Workset=10 |  | Полипропилен серый | ВК_Отвод_Uponor | [158 empty] | Category=[-2000700]; Color=8421504; Comments=""; Cost=0.000000000000000; Description=""; Design Option=[-1]; Edited by=""; Export to IFC As=""; Export to IFC=0; Glow=0; IFC Predefined Type=""; IfcGUID=381N3nN6LEJhwLBlleH2qa; Keynote=""; Manufacturer=""; Mark=""; Model=""; Name=Полипропилен серый; Shininess=64; Smoothness=50; Transparency=0; URL=""; Workset=10
2588454 |  | OST_PipeFitting | [9 empty] | Отвод раструбный | 6018c931-9f2e-4d4b-9cc2-56e7e1f4cdba-00277f26 | 3aeaa08e-1a66-47ab-8b2a-39de99b829fb | None |  | 3174 | Семейство : Соединительные детали трубопроводов : ADSK_ППР_Отвод канализационный_Составной | [6 empty] | ADSK_ППР_Отвод канализационный_Составной | [57 empty] | 0 | 1W6CandovDIvp2LkVXqxAS | [238 empty] | 04.05.02.01.01.02 | шт. | Uponor | [52 empty] | 2021 | 1.0 | [11 empty] | 0 | 1 |  |  |  | TRUE |  |  | Category=[-2000700]; Color=2338280; Comments=""; Cost=0.000000000000000; Description=""; Design Option=[-1]; Edited by=""; Export to IFC As=""; Export to IFC=0; Glow=0; IFC Predefined Type=""; IfcGUID=1Zv83obP51SAWtfYRg9D9L; Keynote=""; Manufacturer=""; Mark=""; Model=""; Name=ADSK_Предупреждение; Shininess=64; Smoothness=50; Transparency=0; URL=""; Workset=10 |  | Полипропилен серый | ВК_Отвод_Uponor | [158 empty] | Category=[-2000700]; Color=8421504; Comments=""; Cost=0.000000000000000; Description=""; Design Option=[-1]; Edited by=""; Export to IFC As=""; Export to IFC=0; Glow=0; IFC Predefined Type=""; IfcGUID=381N3nN6LEJhwLBlleH2qa; Keynote=""; Manufacturer=""; Mark=""; Model=""; Name=Полипропилен серый; Shininess=64; Smoothness=50; Transparency=0; URL=""; Workset=10
2588456 |  | OST_PipeFitting | [9 empty] | Отвод раструбный | 6018c931-9f2e-4d4b-9cc2-56e7e1f4cdba-00277f28 | 3aeaa08e-1a66-47ab-8b2a-39de99b829fb | None |  | 3174 | Семейство : Соединительные детали трубопроводов : ADSK_ППР_Отвод канализационный_Составной | [6 empty] | ADSK_ППР_Отвод канализационный_Составной | [57 empty] | 0 | 1W6CandovDIvp2LkVXqxAI | [238 empty] | 04.05.02.01.01.02 | шт. | Uponor | [52 empty] | 2021 | 1.0 | [11 empty] | 0 | 1 |  |  |  | TRUE |  |  | Category=[-2000700]; Color=2338280; Comments=""; Cost=0.000000000000000; Description=""; Design Option=[-1]; Edited by=""; Export to IFC As=""; Export to IFC=0; Glow=0; IFC Predefined Type=""; IfcGUID=1Zv83obP51SAWtfYRg9D9L; Keynote=""; Manufacturer=""; Mark=""; Model=""; Name=ADSK_Предупреждение; Shininess=64; Smoothness=50; Transparency=0; URL=""; Workset=10 |  | Полипропилен серый | ВК_Отвод_Uponor | [158 empty] | Category=[-2000700]; Color=8421504; Comments=""; Cost=0.000000000000000; Description=""; Design Option=[-1]; Edited by=""; Export to IFC As=""; Export to IFC=0; Glow=0; IFC Predefined Type=""; IfcGUID=381N3nN6LEJhwLBlleH2qa; Keynote=""; Manufacturer=""; Mark=""; Model=""; Name=Полипропилен серый; Shininess=64; Smoothness=50; Transparency=0; URL=""; Workset=10
2588458 |  | OST_PipeFitting | [9 empty] | Отвод раструбный | 6018c931-9f2e-4d4b-9cc2-56e7e1f4cdba-00277f2a | 3aeaa08e-1a66-47ab-8b2a-39de99b829fb | None |  | 3174 | Семейство : Соединительные детали трубопроводов : ADSK_ППР_Отвод канализационный_Составной | [6 empty] | ADSK_ППР_Отвод канализационный_Составной | [57 empty] | 0 | 1W6CandovDIvp2LkVXqxAG | [238 empty] | 04.05.02.01.01.02 | шт. | Uponor | [52 empty] | 2021 | 1.0 | [11 empty] | 0 | 1 |  |  |  | TRUE |  |  | Category=[-2000700]; Color=2338280; Comments=""; Cost=0.000000000000000; Description=""; Design Option=[-1]; Edited by=""; Export to IFC As=""; Export to IFC=0; Glow=0; IFC Predefined Type=""; IfcGUID=1Zv83obP51SAWtfYRg9D9L; Keynote=""; Manufacturer=""; Mark=""; Model=""; Name=ADSK_Предупреждение; Shininess=64; Smoothness=50; Transparency=0; URL=""; Workset=10 |  | Полипропилен серый | ВК_Отвод_Uponor | [158 empty] | Category=[-2000700]; Color=8421504; Comments=""; Cost=0.000000000000000; Description=""; Design Option=[-1]; Edited by=""; Export to IFC As=""; Export to IFC=0; Glow=0; IFC Predefined Type=""; IfcGUID=381N3nN6LEJhwLBlleH2qa; Keynote=""; Manufacturer=""; Mark=""; Model=""; Name=Полипропилен серый; Shininess=64; Smoothness=50; Transparency=0; URL=""; Workset=10
2588460 |  | OST_PipeFitting | [9 empty] | Отвод раструбный | 6018c931-9f2e-4d4b-9cc2-56e7e1f4cdba-00277f2c | 3aeaa08e-1a66-47ab-8b2a-39de99b829fb | None |  | 3174 | Семейство : Соединительные детали трубопроводов : ADSK_ППР_Отвод канализационный_Составной | [6 empty] | ADSK_ППР_Отвод канализационный_Составной | [57 empty] | 0 | 1W6CandovDIvp2LkVXqxAM | [238 empty] | 04.05.02.01.01.02 | шт. | Uponor | [52 empty] | 2021 | 1.0 | [11 empty] | 0 | 1 |  |  |  | TRUE |  |  | Category=[-2000700]; Color=2338280; Comments=""; Cost=0.000000000000000; Description=""; Design Option=[-1]; Edited by=""; Export to IFC As=""; Export to IFC=0; Glow=0; IFC Predefined Type=""; IfcGUID=1Zv83obP51SAWtfYRg9D9L; Keynote=""; Manufacturer=""; Mark=""; Model=""; Name=ADSK_Предупреждение; Shininess=64; Smoothness=50; Transparency=0; URL=""; Workset=10 |  | Полипропилен серый | ВК_Отвод_Uponor | [158 empty] | Category=[-2000700]; Color=8421504; Comments=""; Cost=0.000000000000000; Description=""; Design Option=[-1]; Edited by=""; Export to IFC As=""; Export to IFC=0; Glow=0; IFC Predefined Type=""; IfcGUID=381N3nN6LEJhwLBlleH2qa; Keynote=""; Manufacturer=""; Mark=""; Model=""; Name=Полипропилен серый; Shininess=64; Smoothness=50; Transparency=0; URL=""; Workset=10
2588462 |  | OST_PipeFitting | [9 empty] | Отвод раструбный | 6018c931-9f2e-4d4b-9cc2-56e7e1f4cdba-00277f2e | 3aeaa08e-1a66-47ab-8b2a-39de99b829fb | None |  | 3174 | Семейство : Соединительные детали трубопроводов : ADSK_ППР_Отвод канализационный_Составной | [6 empty] | ADSK_ППР_Отвод канализационный_Составной | [57 empty] | 0 | 1W6CandovDIvp2LkVXqxAK | [238 empty] | 04.05.02.01.01.02 | шт. | Uponor | [52 empty] | 2021 | 1.0 | [11 empty] | 0 | 1 |  |  |  | TRUE |  |  | Category=[-2000700]; Color=2338280; Comments=""; Cost=0.000000000000000; Description=""; Design Option=[-1]; Edited by=""; Export to IFC As=""; Export to IFC=0; Glow=0; IFC Predefined Type=""; IfcGUID=1Zv83obP51SAWtfYRg9D9L; Keynote=""; Manufacturer=""; Mark=""; Model=""; Name=ADSK_Предупреждение; Shininess=64; Smoothness=50; Transparency=0; URL=""; Workset=10 |  | Полипропилен серый | ВК_Отвод_Uponor | [158 empty] | Category=[-2000700]; Color=8421504; Comments=""; Cost=0.000000000000000; Description=""; Design Option=[-1]; Edited by=""; Export to IFC As=""; Export to IFC=0; Glow=0; IFC Predefined Type=""; IfcGUID=381N3nN6LEJhwLBlleH2qa; Keynote=""; Manufacturer=""; Mark=""; Model=""; Name=Полипропилен серый; Shininess=64; Smoothness=50; Transparency=0; URL=""; Workset=10
2588464 |  | OST_PipeFitting | [9 empty] | Отвод раструбный | 6018c931-9f2e-4d4b-9cc2-56e7e1f4cdba-00277f30 | 3aeaa08e-1a66-47ab-8b2a-39de99b829fb | None |  | 3174 | Семейство : Соединительные детали трубопроводов : ADSK_ППР_Отвод канализационный_Составной | [6 empty] | ADSK_ППР_Отвод канализационный_Составной | [57 empty] | 0 | 1W6CandovDIvp2LkVXqxAA | [238 empty] | 04.05.02.01.01.02 | шт. | Uponor | [52 empty] | 2021 | 1.0 | [11 empty] | 0 | 1 |  |  |  | TRUE |  |  | Category=[-2000700]; Color=2338280; Comments=""; Cost=0.000000000000000; Description=""; Design Option=[-1]; Edited by=""; Export to IFC As=""; Export to IFC=0; Glow=0; IFC Predefined Type=""; IfcGUID=1Zv83obP51SAWtfYRg9D9L; Keynote=""; Manufacturer=""; Mark=""; Model=""; Name=ADSK_Предупреждение; Shininess=64; Smoothness=50; Transparency=0; URL=""; Workset=10 |  | Полипропилен серый | ВК_Отвод_Uponor | [158 empty] | Category=[-2000700]; Color=8421504; Comments=""; Cost=0.000000000000000; Description=""; Design Option=[-1]; Edited by=""; Export to IFC As=""; Export to IFC=0; Glow=0; IFC Predefined Type=""; IfcGUID=381N3nN6LEJhwLBlleH2qa; Keynote=""; Manufacturer=""; Mark=""; Model=""; Name=Полипропилен серый; Shininess=64; Smoothness=50; Transparency=0; URL=""; Workset=10
2588466 |  | OST_PipeFitting | [9 empty] | Отвод раструбный | 6018c931-9f2e-4d4b-9cc2-56e7e1f4cdba-00277f32 | 3aeaa08e-1a66-47ab-8b2a-39de99b829fb | None |  | 3174 | Семейство : Соединительные детали трубопроводов : ADSK_ППР_Отвод канализационный_Составной | [6 empty] | ADSK_ППР_Отвод канализационный_Составной | [57 empty] | 0 | 1W6CandovDIvp2LkVXqxA8 | [238 empty] | 04.05.02.01.01.02 | шт. | Uponor | [52 empty] | 2021 | 1.0 | [11 empty] | 0 | 1 |  |  |  | TRUE |  |  | Category=[-2000700]; Color=2338280; Comments=""; Cost=0.000000000000000; Description=""; Design Option=[-1]; Edited by=""; Export to IFC As=""; Export to IFC=0; Glow=0; IFC Predefined Type=""; IfcGUID=1Zv83obP51SAWtfYRg9D9L; Keynote=""; Manufacturer=""; Mark=""; Model=""; Name=ADSK_Предупреждение; Shininess=64; Smoothness=50; Transparency=0; URL=""; Workset=10 |  | Полипропилен серый | ВК_Отвод_Uponor | [158 empty] | Category=[-2000700]; Color=8421504; Comments=""; Cost=0.000000000000000; Description=""; Design Option=[-1]; Edited by=""; Export to IFC As=""; Export to IFC=0; Glow=0; IFC Predefined Type=""; IfcGUID=381N3nN6LEJhwLBlleH2qa; Keynote=""; Manufacturer=""; Mark=""; Model=""; Name=Полипропилен серый; Shininess=64; Smoothness=50; Transparency=0; URL=""; Workset=10
2588468 |  | OST_PipeFitting | [9 empty] | Отвод раструбный | 6018c931-9f2e-4d4b-9cc2-56e7e1f4cdba-00277f34 | 3aeaa08e-1a66-47ab-8b2a-39de99b829fb | None |  | 3174 | Семейство : Соединительные детали трубопроводов : ADSK_ППР_Отвод канализационный_Составной | [6 empty] | ADSK_ППР_Отвод канализационный_Составной | [57 empty] | 0 | 1W6CandovDIvp2LkVXqxAE | [238 empty] | 04.05.02.01.01.02 | шт. | Uponor | [52 empty] | 2021 | 1.0 | [11 empty] | 0 | 1 |  |  |  | TRUE |  |  | Category=[-2000700]; Color=2338280; Comments=""; Cost=0.000000000000000; Description=""; Design Option=[-1]; Edited by=""; Export to IFC As=""; Export to IFC=0; Glow=0; IFC Predefined Type=""; IfcGUID=1Zv83obP51SAWtfYRg9D9L; Keynote=""; Manufacturer=""; Mark=""; Model=""; Name=ADSK_Предупреждение; Shininess=64; Smoothness=50; Transparency=0; URL=""; Workset=10 |  | Полипропилен серый | ВК_Отвод_Uponor | [158 empty] | Category=[-2000700]; Color=8421504; Comments=""; Cost=0.000000000000000; Description=""; Design Option=[-1]; Edited by=""; Export to IFC As=""; Export to IFC=0; Glow=0; IFC Predefined Type=""; IfcGUID=381N3nN6LEJhwLBlleH2qa; Keynote=""; Manufacturer=""; Mark=""; Model=""; Name=Полипропилен серый; Shininess=64; Smoothness=50; Transparency=0; URL=""; Workset=10
2588470 |  | OST_PipeFitting | [9 empty] | Отвод раструбный | 6018c931-9f2e-4d4b-9cc2-56e7e1f4cdba-00277f36 | 3aeaa08e-1a66-47ab-8b2a-39de99b829fb | None |  | 3174 | Семейство : Соединительные детали трубопроводов : ADSK_ППР_Отвод канализационный_Составной | [6 empty] | ADSK_ППР_Отвод канализационный_Составной | [57 empty] | 0 | 1W6CandovDIvp2LkVXqxAC | [238 empty] | 04.05.02.01.01.02 | шт. | Uponor | [52 empty] | 2021 | 1.0 | [11 empty] | 0 | 1 |  |  |  | TRUE |  |  | Category=[-2000700]; Color=2338280; Comments=""; Cost=0.000000000000000; Description=""; Design Option=[-1]; Edited by=""; Export to IFC As=""; Export to IFC=0; Glow=0; IFC Predefined Type=""; IfcGUID=1Zv83obP51SAWtfYRg9D9L; Keynote=""; Manufacturer=""; Mark=""; Model=""; Name=ADSK_Предупреждение; Shininess=64; Smoothness=50; Transparency=0; URL=""; Workset=10 |  | Полипропилен серый | ВК_Отвод_Uponor | [158 empty] | Category=[-2000700]; Color=8421504; Comments=""; Cost=0.000000000000000; Description=""; Design Option=[-1]; Edited by=""; Export to IFC As=""; Export to IFC=0; Glow=0; IFC Predefined Type=""; IfcGUID=381N3nN6LEJhwLBlleH2qa; Keynote=""; Manufacturer=""; Mark=""; Model=""; Name=Полипропилен серый; Shininess=64; Smoothness=50; Transparency=0; URL=""; Workset=10
2588472 |  | OST_PipeFitting | [9 empty] | Отвод раструбный | 6018c931-9f2e-4d4b-9cc2-56e7e1f4cdba-00277f38 | 3aeaa08e-1a66-47ab-8b2a-39de99b829fb | None |  | 3174 | Семейство : Соединительные детали трубопроводов : ADSK_ППР_Отвод канализационный_Составной | [6 empty] | ADSK_ППР_Отвод канализационный_Составной | [57 empty] | 0 | 1W6CandovDIvp2LkVXqxA2 | [238 empty] | 04.05.02.01.01.02 | шт. | Uponor | [52 empty] | 2021 | 1.0 | [11 empty] | 0 | 1 |  |  |  | TRUE |  |  | Category=[-2000700]; Color=2338280; Comments=""; Cost=0.000000000000000; Description=""; Design Option=[-1]; Edited by=""; Export to IFC As=""; Export to IFC=0; Glow=0; IFC Predefined Type=""; IfcGUID=1Zv83obP51SAWtfYRg9D9L; Keynote=""; Manufacturer=""; Mark=""; Model=""; Name=ADSK_Предупреждение; Shininess=64; Smoothness=50; Transparency=0; URL=""; Workset=10 |  | Полипропилен серый | ВК_Отвод_Uponor | [158 empty] | Category=[-2000700]; Color=8421504; Comments=""; Cost=0.000000000000000; Description=""; Design Option=[-1]; Edited by=""; Export to IFC As=""; Export to IFC=0; Glow=0; IFC Predefined Type=""; IfcGUID=381N3nN6LEJhwLBlleH2qa; Keynote=""; Manufacturer=""; Mark=""; Model=""; Name=Полипропилен серый; Shininess=64; Smoothness=50; Transparency=0; URL=""; Workset=10
2588474 |  | OST_PipeFitting | [9 empty] | Отвод раструбный | 6018c931-9f2e-4d4b-9cc2-56e7e1f4cdba-00277f3a | 3aeaa08e-1a66-47ab-8b2a-39de99b829fb | None |  | 3174 | Семейство : Соединительные детали трубопроводов : ADSK_ППР_Отвод канализационный_Составной | [6 empty] | ADSK_ППР_Отвод канализационный_Составной | [57 empty] | 0 | 1W6CandovDIvp2LkVXqxA0 | [238 empty] | 04.05.02.01.01.02 | шт. | Uponor | [52 empty] | 2021 | 1.0 | [11 empty] | 0 | 1 |  |  |  | TRUE |  |  | Category=[-2000700]; Color=2338280; Comments=""; Cost=0.000000000000000; Description=""; Design Option=[-1]; Edited by=""; Export to IFC As=""; Export to IFC=0; Glow=0; IFC Predefined Type=""; IfcGUID=1Zv83obP51SAWtfYRg9D9L; Keynote=""; Manufacturer=""; Mark=""; Model=""; Name=ADSK_Предупреждение; Shininess=64; Smoothness=50; Transparency=0; URL=""; Workset=10 |  | Полипропилен серый | ВК_Отвод_Uponor | [158 empty] | Category=[-2000700]; Color=8421504; Comments=""; Cost=0.000000000000000; Description=""; Design Option=[-1]; Edited by=""; Export to IFC As=""; Export to IFC=0; Glow=0; IFC Predefined Type=""; IfcGUID=381N3nN6LEJhwLBlleH2qa; Keynote=""; Manufacturer=""; Mark=""; Model=""; Name=Полипропилен серый; Shininess=64; Smoothness=50; Transparency=0; URL=""; Workset=10
2588476 |  | OST_PipeFitting | [9 empty] | Отвод раструбный | 6018c931-9f2e-4d4b-9cc2-56e7e1f4cdba-00277f3c | 3aeaa08e-1a66-47ab-8b2a-39de99b829fb | None |  | 3174 | Семейство : Соединительные детали трубопроводов : ADSK_ППР_Отвод канализационный_Составной | [6 empty] | ADSK_ППР_Отвод канализационный_Составной | [57 empty] | 0 | 1W6CandovDIvp2LkVXqxA6 | [238 empty] | 04.05.02.01.01.02 | шт. | Uponor | [52 empty] | 2021 | 1.0 | [11 empty] | 0 | 1 |  |  |  | TRUE |  |  | Category=[-2000700]; Color=2338280; Comments=""; Cost=0.000000000000000; Description=""; Design Option=[-1]; Edited by=""; Export to IFC As=""; Export to IFC=0; Glow=0; IFC Predefined Type=""; IfcGUID=1Zv83obP51SAWtfYRg9D9L; Keynote=""; Manufacturer=""; Mark=""; Model=""; Name=ADSK_Предупреждение; Shininess=64; Smoothness=50; Transparency=0; URL=""; Workset=10 |  | Полипропилен серый | ВК_Отвод_Uponor | [158 empty] | Category=[-2000700]; Color=8421504; Comments=""; Cost=0.000000000000000; Description=""; Design Option=[-1]; Edited by=""; Export to IFC As=""; Export to IFC=0; Glow=0; IFC Predefined Type=""; IfcGUID=381N3nN6LEJhwLBlleH2qa; Keynote=""; Manufacturer=""; Mark=""; Model=""; Name=Полипропилен серый; Shininess=64; Smoothness=50; Transparency=0; URL=""; Workset=10
2588478 |  | OST_PipeFitting | [9 empty] | Отвод раструбный | 6018c931-9f2e-4d4b-9cc2-56e7e1f4cdba-00277f3e | 3aeaa08e-1a66-47ab-8b2a-39de99b829fb | None |  | 3174 | Семейство : Соединительные детали трубопроводов : ADSK_ППР_Отвод канализационный_Составной | [6 empty] | ADSK_ППР_Отвод канализационный_Составной | [57 empty] | 0 | 1W6CandovDIvp2LkVXqxA4 | [238 empty] | 04.05.02.01.01.02 | шт. | Uponor | [52 empty] | 2021 | 1.0 | [11 empty] | 0 | 1 |  |  |  | TRUE |  |  | Category=[-2000700]; Color=2338280; Comments=""; Cost=0.000000000000000; Description=""; Design Option=[-1]; Edited by=""; Export to IFC As=""; Export to IFC=0; Glow=0; IFC Predefined Type=""; IfcGUID=1Zv83obP51SAWtfYRg9D9L; Keynote=""; Manufacturer=""; Mark=""; Model=""; Name=ADSK_Предупреждение; Shininess=64; Smoothness=50; Transparency=0; URL=""; Workset=10 |  | Полипропилен серый | ВК_Отвод_Uponor | [158 empty] | Category=[-2000700]; Color=8421504; Comments=""; Cost=0.000000000000000; Description=""; Design Option=[-1]; Edited by=""; Export to IFC As=""; Export to IFC=0; Glow=0; IFC Predefined Type=""; IfcGUID=381N3nN6LEJhwLBlleH2qa; Keynote=""; Manufacturer=""; Mark=""; Model=""; Name=Полипропилен серый; Shininess=64; Smoothness=50; Transparency=0; URL=""; Workset=10
2588480 |  | OST_PipeFitting | [9 empty] | Отвод раструбный | 6018c931-9f2e-4d4b-9cc2-56e7e1f4cdba-00277f40 | 3aeaa08e-1a66-47ab-8b2a-39de99b829fb | None |  | 3174 | Семейство : Соединительные детали трубопроводов : ADSK_ППР_Отвод канализационный_Составной | [6 empty] | ADSK_ППР_Отвод канализационный_Составной | [57 empty] | 0 | 1W6CandovDIvp2LkVXqxBw | [238 empty] | 04.05.02.01.01.02 | шт. | Uponor | [52 empty] | 2021 | 1.0 | [11 empty] | 0 | 1 |  |  |  | TRUE |  |  | Category=[-2000700]; Color=2338280; Comments=""; Cost=0.000000000000000; Description=""; Design Option=[-1]; Edited by=""; Export to IFC As=""; Export to IFC=0; Glow=0; IFC Predefined Type=""; IfcGUID=1Zv83obP51SAWtfYRg9D9L; Keynote=""; Manufacturer=""; Mark=""; Model=""; Name=ADSK_Предупреждение; Shininess=64; Smoothness=50; Transparency=0; URL=""; Workset=10 |  | Полипропилен серый | ВК_Отвод_Uponor | [158 empty] | Category=[-2000700]; Color=8421504; Comments=""; Cost=0.000000000000000; Description=""; Design Option=[-1]; Edited by=""; Export to IFC As=""; Export to IFC=0; Glow=0; IFC Predefined Type=""; IfcGUID=381N3nN6LEJhwLBlleH2qa; Keynote=""; Manufacturer=""; Mark=""; Model=""; Name=Полипропилен серый; Shininess=64; Smoothness=50; Transparency=0; URL=""; Workset=10
2588482 |  | OST_PipeFitting | [9 empty] | Отвод раструбный | 6018c931-9f2e-4d4b-9cc2-56e7e1f4cdba-00277f42 | 3aeaa08e-1a66-47ab-8b2a-39de99b829fb | None |  | 3174 | Семейство : Соединительные детали трубопроводов : ADSK_ППР_Отвод канализационный_Составной | [6 empty] | ADSK_ППР_Отвод канализационный_Составной | [57 empty] | 0 | 1W6CandovDIvp2LkVXqxBu | [238 empty] | 04.05.02.01.01.02 | шт. | Uponor | [52 empty] | 2021 | 1.0 | [11 empty] | 0 | 1 |  |  |  | TRUE |  |  | Category=[-2000700]; Color=2338280; Comments=""; Cost=0.000000000000000; Description=""; Design Option=[-1]; Edited by=""; Export to IFC As=""; Export to IFC=0; Glow=0; IFC Predefined Type=""; IfcGUID=1Zv83obP51SAWtfYRg9D9L; Keynote=""; Manufacturer=""; Mark=""; Model=""; Name=ADSK_Предупреждение; Shininess=64; Smoothness=50; Transparency=0; URL=""; Workset=10 |  | Полипропилен серый | ВК_Отвод_Uponor | [158 empty] | Category=[-2000700]; Color=8421504; Comments=""; Cost=0.000000000000000; Description=""; Design Option=[-1]; Edited by=""; Export to IFC As=""; Export to IFC=0; Glow=0; IFC Predefined Type=""; IfcGUID=381N3nN6LEJhwLBlleH2qa; Keynote=""; Manufacturer=""; Mark=""; Model=""; Name=Полипропилен серый; Shininess=64; Smoothness=50; Transparency=0; URL=""; Workset=10
2588484 |  | OST_PipeFitting | [9 empty] | Отвод раструбный | 6018c931-9f2e-4d4b-9cc2-56e7e1f4cdba-00277f44 | 3aeaa08e-1a66-47ab-8b2a-39de99b829fb | None |  | 3174 | Семейство : Соединительные детали трубопроводов : ADSK_ППР_Отвод канализационный_Составной | [6 empty] | ADSK_ППР_Отвод канализационный_Составной | [57 empty] | 0 | 1W6CandovDIvp2LkVXqxB_ | [238 empty] | 04.05.02.01.01.02 | шт. | Uponor | [52 empty] | 2021 | 1.0 | [11 empty] | 0 | 1 |  |  |  | TRUE |  |  | Category=[-2000700]; Color=2338280; Comments=""; Cost=0.000000000000000; Description=""; Design Option=[-1]; Edited by=""; Export to IFC As=""; Export to IFC=0; Glow=0; IFC Predefined Type=""; IfcGUID=1Zv83obP51SAWtfYRg9D9L; Keynote=""; Manufacturer=""; Mark=""; Model=""; Name=ADSK_Предупреждение; Shininess=64; Smoothness=50; Transparency=0; URL=""; Workset=10 |  | Полипропилен серый | ВК_Отвод_Uponor | [158 empty] | Category=[-2000700]; Color=8421504; Comments=""; Cost=0.000000000000000; Description=""; Design Option=[-1]; Edited by=""; Export to IFC As=""; Export to IFC=0; Glow=0; IFC Predefined Type=""; IfcGUID=381N3nN6LEJhwLBlleH2qa; Keynote=""; Manufacturer=""; Mark=""; Model=""; Name=Полипропилен серый; Shininess=64; Smoothness=50; Transparency=0; URL=""; Workset=10
2588486 |  | OST_PipeFitting | [9 empty] | Отвод раструбный | 6018c931-9f2e-4d4b-9cc2-56e7e1f4cdba-00277f46 | 3aeaa08e-1a66-47ab-8b2a-39de99b829fb | None |  | 3174 | Семейство : Соединительные детали трубопроводов : ADSK_ППР_Отвод канализационный_Составной | [6 empty] | ADSK_ППР_Отвод канализационный_Составной | [57 empty] | 0 | 1W6CandovDIvp2LkVXqxBy | [238 empty] | 04.05.02.01.01.02 | шт. | Uponor | [52 empty] | 2021 | 1.0 | [11 empty] | 0 | 1 |  |  |  | TRUE |  |  | Category=[-2000700]; Color=2338280; Comments=""; Cost=0.000000000000000; Description=""; Design Option=[-1]; Edited by=""; Export to IFC As=""; Export to IFC=0; Glow=0; IFC Predefined Type=""; IfcGUID=1Zv83obP51SAWtfYRg9D9L; Keynote=""; Manufacturer=""; Mark=""; Model=""; Name=ADSK_Предупреждение; Shininess=64; Smoothness=50; Transparency=0; URL=""; Workset=10 |  | Полипропилен серый | ВК_Отвод_Uponor | [158 empty] | Category=[-2000700]; Color=8421504; Comments=""; Cost=0.000000000000000; Description=""; Design Option=[-1]; Edited by=""; Export to IFC As=""; Export to IFC=0; Glow=0; IFC Predefined Type=""; IfcGUID=381N3nN6LEJhwLBlleH2qa; Keynote=""; Manufacturer=""; Mark=""; Model=""; Name=Полипропилен серый; Shininess=64; Smoothness=50; Transparency=0; URL=""; Workset=10
2588488 |  | OST_PipeFitting | [9 empty] | Отвод раструбный | 6018c931-9f2e-4d4b-9cc2-56e7e1f4cdba-00277f48 | 3aeaa08e-1a66-47ab-8b2a-39de99b829fb | None |  | 3174 | Семейство : Соединительные детали трубопроводов : ADSK_ППР_Отвод канализационный_Составной | [6 empty] | ADSK_ППР_Отвод канализационный_Составной | [57 empty] | 0 | 1W6CandovDIvp2LkVXqxBo | [238 empty] | 04.05.02.01.01.02 | шт. | Uponor | [52 empty] | 2021 | 1.0 | [11 empty] | 0 | 1 |  |  |  | TRUE |  |  | Category=[-2000700]; Color=2338280; Comments=""; Cost=0.000000000000000; Description=""; Design Option=[-1]; Edited by=""; Export to IFC As=""; Export to IFC=0; Glow=0; IFC Predefined Type=""; IfcGUID=1Zv83obP51SAWtfYRg9D9L; Keynote=""; Manufacturer=""; Mark=""; Model=""; Name=ADSK_Предупреждение; Shininess=64; Smoothness=50; Transparency=0; URL=""; Workset=10 |  | Полипропилен серый | ВК_Отвод_Uponor | [158 empty] | Category=[-2000700]; Color=8421504; Comments=""; Cost=0.000000000000000; Description=""; Design Option=[-1]; Edited by=""; Export to IFC As=""; Export to IFC=0; Glow=0; IFC Predefined Type=""; IfcGUID=381N3nN6LEJhwLBlleH2qa; Keynote=""; Manufacturer=""; Mark=""; Model=""; Name=Полипропилен серый; Shininess=64; Smoothness=50; Transparency=0; URL=""; Workset=10
2588490 |  | OST_PipeFitting | [9 empty] | Отвод раструбный | 6018c931-9f2e-4d4b-9cc2-56e7e1f4cdba-00277f4a | 3aeaa08e-1a66-47ab-8b2a-39de99b829fb | None |  | 3174 | Семейство : Соединительные детали трубопроводов : ADSK_ППР_Отвод канализационный_Составной | [6 empty] | ADSK_ППР_Отвод канализационный_Составной | [57 empty] | 0 | 1W6CandovDIvp2LkVXqxBm | [238 empty] | 04.05.02.01.01.02 | шт. | Uponor | [52 empty] | 2021 | 1.0 | [11 empty] | 0 | 1 |  |  |  | TRUE |  |  | Category=[-2000700]; Color=2338280; Comments=""; Cost=0.000000000000000; Description=""; Design Option=[-1]; Edited by=""; Export to IFC As=""; Export to IFC=0; Glow=0; IFC Predefined Type=""; IfcGUID=1Zv83obP51SAWtfYRg9D9L; Keynote=""; Manufacturer=""; Mark=""; Model=""; Name=ADSK_Предупреждение; Shininess=64; Smoothness=50; Transparency=0; URL=""; Workset=10 |  | Полипропилен серый | ВК_Отвод_Uponor | [158 empty] | Category=[-2000700]; Color=8421504; Comments=""; Cost=0.000000000000000; Description=""; Design Option=[-1]; Edited by=""; Export to IFC As=""; Export to IFC=0; Glow=0; IFC Predefined Type=""; IfcGUID=381N3nN6LEJhwLBlleH2qa; Keynote=""; Manufacturer=""; Mark=""; Model=""; Name=Полипропилен серый; Shininess=64; Smoothness=50; Transparency=0; URL=""; Workset=10
2588492 |  | OST_PipeFitting | [9 empty] | Отвод раструбный | 6018c931-9f2e-4d4b-9cc2-56e7e1f4cdba-00277f4c | 3aeaa08e-1a66-47ab-8b2a-39de99b829fb | None |  | 3174 | Семейство : Соединительные детали трубопроводов : ADSK_ППР_Отвод канализационный_Составной | [6 empty] | ADSK_ППР_Отвод канализационный_Составной | [57 empty] | 0 | 1W6CandovDIvp2LkVXqxBs | [238 empty] | 04.05.02.01.01.02 | шт. | Uponor | [52 empty] | 2021 | 1.0 | [11 empty] | 0 | 1 |  |  |  | TRUE |  |  | Category=[-2000700]; Color=2338280; Comments=""; Cost=0.000000000000000; Description=""; Design Option=[-1]; Edited by=""; Export to IFC As=""; Export to IFC=0; Glow=0; IFC Predefined Type=""; IfcGUID=1Zv83obP51SAWtfYRg9D9L; Keynote=""; Manufacturer=""; Mark=""; Model=""; Name=ADSK_Предупреждение; Shininess=64; Smoothness=50; Transparency=0; URL=""; Workset=10 |  | Полипропилен серый | ВК_Отвод_Uponor | [158 empty] | Category=[-2000700]; Color=8421504; Comments=""; Cost=0.000000000000000; Description=""; Design Option=[-1]; Edited by=""; Export to IFC As=""; Export to IFC=0; Glow=0; IFC Predefined Type=""; IfcGUID=381N3nN6LEJhwLBlleH2qa; Keynote=""; Manufacturer=""; Mark=""; Model=""; Name=Полипропилен серый; Shininess=64; Smoothness=50; Transparency=0; URL=""; Workset=10
2588494 |  | OST_PipeFitting | [9 empty] | Отвод раструбный | 6018c931-9f2e-4d4b-9cc2-56e7e1f4cdba-00277f4e | 3aeaa08e-1a66-47ab-8b2a-39de99b829fb | None |  | 3174 | Семейство : Соединительные детали трубопроводов : ADSK_ППР_Отвод канализационный_Составной | [6 empty] | ADSK_ППР_Отвод канализационный_Составной | [57 empty] | 0 | 1W6CandovDIvp2LkVXqxBq | [238 empty] | 04.05.02.01.01.02 | шт. | Uponor | [52 empty] | 2021 | 1.0 | [11 empty] | 0 | 1 |  |  |  | TRUE |  |  | Category=[-2000700]; Color=2338280; Comments=""; Cost=0.000000000000000; Description=""; Design Option=[-1]; Edited by=""; Export to IFC As=""; Export to IFC=0; Glow=0; IFC Predefined Type=""; IfcGUID=1Zv83obP51SAWtfYRg9D9L; Keynote=""; Manufacturer=""; Mark=""; Model=""; Name=ADSK_Предупреждение; Shininess=64; Smoothness=50; Transparency=0; URL=""; Workset=10 |  | Полипропилен серый | ВК_Отвод_Uponor | [158 empty] | Category=[-2000700]; Color=8421504; Comments=""; Cost=0.000000000000000; Description=""; Design Option=[-1]; Edited by=""; Export to IFC As=""; Export to IFC=0; Glow=0; IFC Predefined Type=""; IfcGUID=381N3nN6LEJhwLBlleH2qa; Keynote=""; Manufacturer=""; Mark=""; Model=""; Name=Полипропилен серый; Shininess=64; Smoothness=50; Transparency=0; URL=""; Workset=10
2588496 |  | OST_PipeFitting | [9 empty] | Отвод раструбный | 6018c931-9f2e-4d4b-9cc2-56e7e1f4cdba-00277f50 | 3aeaa08e-1a66-47ab-8b2a-39de99b829fb | None |  | 3174 | Семейство : Соединительные детали трубопроводов : ADSK_ППР_Отвод канализационный_Составной | [6 empty] | ADSK_ППР_Отвод канализационный_Составной | [57 empty] | 0 | 1W6CandovDIvp2LkVXqxBg | [238 empty] | 04.05.02.01.01.02 | шт. | Uponor | [52 empty] | 2021 | 1.0 | [11 empty] | 0 | 1 |  |  |  | TRUE |  |  | Category=[-2000700]; Color=2338280; Comments=""; Cost=0.000000000000000; Description=""; Design Option=[-1]; Edited by=""; Export to IFC As=""; Export to IFC=0; Glow=0; IFC Predefined Type=""; IfcGUID=1Zv83obP51SAWtfYRg9D9L; Keynote=""; Manufacturer=""; Mark=""; Model=""; Name=ADSK_Предупреждение; Shininess=64; Smoothness=50; Transparency=0; URL=""; Workset=10 |  | Полипропилен серый | ВК_Отвод_Uponor | [158 empty] | Category=[-2000700]; Color=8421504; Comments=""; Cost=0.000000000000000; Description=""; Design Option=[-1]; Edited by=""; Export to IFC As=""; Export to IFC=0; Glow=0; IFC Predefined Type=""; IfcGUID=381N3nN6LEJhwLBlleH2qa; Keynote=""; Manufacturer=""; Mark=""; Model=""; Name=Полипропилен серый; Shininess=64; Smoothness=50; Transparency=0; URL=""; Workset=10
2588498 |  | OST_PipeFitting | [9 empty] | Отвод раструбный | 6018c931-9f2e-4d4b-9cc2-56e7e1f4cdba-00277f52 | 3aeaa08e-1a66-47ab-8b2a-39de99b829fb | None |  | 3174 | Семейство : Соединительные детали трубопроводов : ADSK_ППР_Отвод канализационный_Составной | [6 empty] | ADSK_ППР_Отвод канализационный_Составной | [57 empty] | 0 | 1W6CandovDIvp2LkVXqxBe | [238 empty] | 04.05.02.01.01.02 | шт. | Uponor | [52 empty] | 2021 | 1.0 | [11 empty] | 0 | 1 |  |  |  | TRUE |  |  | Category=[-2000700]; Color=2338280; Comments=""; Cost=0.000000000000000; Description=""; Design Option=[-1]; Edited by=""; Export to IFC As=""; Export to IFC=0; Glow=0; IFC Predefined Type=""; IfcGUID=1Zv83obP51SAWtfYRg9D9L; Keynote=""; Manufacturer=""; Mark=""; Model=""; Name=ADSK_Предупреждение; Shininess=64; Smoothness=50; Transparency=0; URL=""; Workset=10 |  | Полипропилен серый | ВК_Отвод_Uponor | [158 empty] | Category=[-2000700]; Color=8421504; Comments=""; Cost=0.000000000000000; Description=""; Design Option=[-1]; Edited by=""; Export to IFC As=""; Export to IFC=0; Glow=0; IFC Predefined Type=""; IfcGUID=381N3nN6LEJhwLBlleH2qa; Keynote=""; Manufacturer=""; Mark=""; Model=""; Name=Полипропилен серый; Shininess=64; Smoothness=50; Transparency=0; URL=""; Workset=10
2588500 |  | OST_PipeFitting | [9 empty] | Отвод раструбный | 6018c931-9f2e-4d4b-9cc2-56e7e1f4cdba-00277f54 | 3aeaa08e-1a66-47ab-8b2a-39de99b829fb | None |  | 3174 | Семейство : Соединительные детали трубопроводов : ADSK_ППР_Отвод канализационный_Составной | [6 empty] | ADSK_ППР_Отвод канализационный_Составной | [57 empty] | 0 | 1W6CandovDIvp2LkVXqxBk | [238 empty] | 04.05.02.01.01.02 | шт. | Uponor | [52 empty] | 2021 | 1.0 | [11 empty] | 0 | 1 |  |  |  | TRUE |  |  | Category=[-2000700]; Color=2338280; Comments=""; Cost=0.000000000000000; Description=""; Design Option=[-1]; Edited by=""; Export to IFC As=""; Export to IFC=0; Glow=0; IFC Predefined Type=""; IfcGUID=1Zv83obP51SAWtfYRg9D9L; Keynote=""; Manufacturer=""; Mark=""; Model=""; Name=ADSK_Предупреждение; Shininess=64; Smoothness=50; Transparency=0; URL=""; Workset=10 |  | Полипропилен серый | ВК_Отвод_Uponor | [158 empty] | Category=[-2000700]; Color=8421504; Comments=""; Cost=0.000000000000000; Description=""; Design Option=[-1]; Edited by=""; Export to IFC As=""; Export to IFC=0; Glow=0; IFC Predefined Type=""; IfcGUID=381N3nN6LEJhwLBlleH2qa; Keynote=""; Manufacturer=""; Mark=""; Model=""; Name=Полипропилен серый; Shininess=64; Smoothness=50; Transparency=0; URL=""; Workset=10
2588502 |  | OST_PipeFitting | [9 empty] | Отвод раструбный | 6018c931-9f2e-4d4b-9cc2-56e7e1f4cdba-00277f56 | 3aeaa08e-1a66-47ab-8b2a-39de99b829fb | None |  | 3174 | Семейство : Соединительные детали трубопроводов : ADSK_ППР_Отвод канализационный_Составной | [6 empty] | ADSK_ППР_Отвод канализационный_Составной | [57 empty] | 0 | 1W6CandovDIvp2LkVXqxBi | [238 empty] | 04.05.02.01.01.02 | шт. | Uponor | [52 empty] | 2021 | 1.0 | [11 empty] | 0 | 1 |  |  |  | TRUE |  |  | Category=[-2000700]; Color=2338280; Comments=""; Cost=0.000000000000000; Description=""; Design Option=[-1]; Edited by=""; Export to IFC As=""; Export to IFC=0; Glow=0; IFC Predefined Type=""; IfcGUID=1Zv83obP51SAWtfYRg9D9L; Keynote=""; Manufacturer=""; Mark=""; Model=""; Name=ADSK_Предупреждение; Shininess=64; Smoothness=50; Transparency=0; URL=""; Workset=10 |  | Полипропилен серый | ВК_Отвод_Uponor | [158 empty] | Category=[-2000700]; Color=8421504; Comments=""; Cost=0.000000000000000; Description=""; Design Option=[-1]; Edited by=""; Export to IFC As=""; Export to IFC=0; Glow=0; IFC Predefined Type=""; IfcGUID=381N3nN6LEJhwLBlleH2qa; Keynote=""; Manufacturer=""; Mark=""; Model=""; Name=Полипропилен серый; Shininess=64; Smoothness=50; Transparency=0; URL=""; Workset=10
2588504 |  | OST_PipeFitting | [9 empty] | Отвод раструбный | 6018c931-9f2e-4d4b-9cc2-56e7e1f4cdba-00277f58 | 3aeaa08e-1a66-47ab-8b2a-39de99b829fb | None |  | 3174 | Семейство : Соединительные детали трубопроводов : ADSK_ППР_Отвод канализационный_Составной | [6 empty] | ADSK_ППР_Отвод канализационный_Составной | [57 empty] | 0 | 1W6CandovDIvp2LkVXqxBY | [238 empty] | 04.05.02.01.01.02 | шт. | Uponor | [52 empty] | 2021 | 1.0 | [11 empty] | 0 | 1 |  |  |  | TRUE |  |  | Category=[-2000700]; Color=2338280; Comments=""; Cost=0.000000000000000; Description=""; Design Option=[-1]; Edited by=""; Export to IFC As=""; Export to IFC=0; Glow=0; IFC Predefined Type=""; IfcGUID=1Zv83obP51SAWtfYRg9D9L; Keynote=""; Manufacturer=""; Mark=""; Model=""; Name=ADSK_Предупреждение; Shininess=64; Smoothness=50; Transparency=0; URL=""; Workset=10 |  | Полипропилен серый | ВК_Отвод_Uponor | [158 empty] | Category=[-2000700]; Color=8421504; Comments=""; Cost=0.000000000000000; Description=""; Design Option=[-1]; Edited by=""; Export to IFC As=""; Export to IFC=0; Glow=0; IFC Predefined Type=""; IfcGUID=381N3nN6LEJhwLBlleH2qa; Keynote=""; Manufacturer=""; Mark=""; Model=""; Name=Полипропилен серый; Shininess=64; Smoothness=50; Transparency=0; URL=""; Workset=10
2588506 |  | OST_PipeFitting | [9 empty] | Отвод раструбный | 6018c931-9f2e-4d4b-9cc2-56e7e1f4cdba-00277f5a | 3aeaa08e-1a66-47ab-8b2a-39de99b829fb | None |  | 3174 | Семейство : Соединительные детали трубопроводов : ADSK_ППР_Отвод канализационный_Составной | [6 empty] | ADSK_ППР_Отвод канализационный_Составной | [57 empty] | 0 | 1W6CandovDIvp2LkVXqxBW | [238 empty] | 04.05.02.01.01.02 | шт. | Uponor | [52 empty] | 2021 | 1.0 | [11 empty] | 0 | 1 |  |  |  | TRUE |  |  | Category=[-2000700]; Color=2338280; Comments=""; Cost=0.000000000000000; Description=""; Design Option=[-1]; Edited by=""; Export to IFC As=""; Export to IFC=0; Glow=0; IFC Predefined Type=""; IfcGUID=1Zv83obP51SAWtfYRg9D9L; Keynote=""; Manufacturer=""; Mark=""; Model=""; Name=ADSK_Предупреждение; Shininess=64; Smoothness=50; Transparency=0; URL=""; Workset=10 |  | Полипропилен серый | ВК_Отвод_Uponor | [158 empty] | Category=[-2000700]; Color=8421504; Comments=""; Cost=0.000000000000000; Description=""; Design Option=[-1]; Edited by=""; Export to IFC As=""; Export to IFC=0; Glow=0; IFC Predefined Type=""; IfcGUID=381N3nN6LEJhwLBlleH2qa; Keynote=""; Manufacturer=""; Mark=""; Model=""; Name=Полипропилен серый; Shininess=64; Smoothness=50; Transparency=0; URL=""; Workset=10
2588508 |  | OST_PipeFitting | [9 empty] | Отвод раструбный | 6018c931-9f2e-4d4b-9cc2-56e7e1f4cdba-00277f5c | 3aeaa08e-1a66-47ab-8b2a-39de99b829fb | None |  | 3174 | Семейство : Соединительные детали трубопроводов : ADSK_ППР_Отвод канализационный_Составной | [6 empty] | ADSK_ППР_Отвод канализационный_Составной | [57 empty] | 0 | 1W6CandovDIvp2LkVXqxBc | [238 empty] | 04.05.02.01.01.02 | шт. | Uponor | [52 empty] | 2021 | 1.0 | [11 empty] | 0 | 1 |  |  |  | TRUE |  |  | Category=[-2000700]; Color=2338280; Comments=""; Cost=0.000000000000000; Description=""; Design Option=[-1]; Edited by=""; Export to IFC As=""; Export to IFC=0; Glow=0; IFC Predefined Type=""; IfcGUID=1Zv83obP51SAWtfYRg9D9L; Keynote=""; Manufacturer=""; Mark=""; Model=""; Name=ADSK_Предупреждение; Shininess=64; Smoothness=50; Transparency=0; URL=""; Workset=10 |  | Полипропилен серый | ВК_Отвод_Uponor | [158 empty] | Category=[-2000700]; Color=8421504; Comments=""; Cost=0.000000000000000; Description=""; Design Option=[-1]; Edited by=""; Export to IFC As=""; Export to IFC=0; Glow=0; IFC Predefined Type=""; IfcGUID=381N3nN6LEJhwLBlleH2qa; Keynote=""; Manufacturer=""; Mark=""; Model=""; Name=Полипропилен серый; Shininess=64; Smoothness=50; Transparency=0; URL=""; Workset=10
2588510 |  | OST_PipeFitting | [9 empty] | Отвод раструбный | 6018c931-9f2e-4d4b-9cc2-56e7e1f4cdba-00277f5e | 3aeaa08e-1a66-47ab-8b2a-39de99b829fb | None |  | 3174 | Семейство : Соединительные детали трубопроводов : ADSK_ППР_Отвод канализационный_Составной | [6 empty] | ADSK_ППР_Отвод канализационный_Составной | [57 empty] | 0 | 1W6CandovDIvp2LkVXqxBa | [238 empty] | 04.05.02.01.01.02 | шт. | Uponor | [52 empty] | 2021 | 1.0 | [11 empty] | 0 | 1 |  |  |  | TRUE |  |  | Category=[-2000700]; Color=2338280; Comments=""; Cost=0.000000000000000; Description=""; Design Option=[-1]; Edited by=""; Export to IFC As=""; Export to IFC=0; Glow=0; IFC Predefined Type=""; IfcGUID=1Zv83obP51SAWtfYRg9D9L; Keynote=""; Manufacturer=""; Mark=""; Model=""; Name=ADSK_Предупреждение; Shininess=64; Smoothness=50; Transparency=0; URL=""; Workset=10 |  | Полипропилен серый | ВК_Отвод_Uponor | [158 empty] | Category=[-2000700]; Color=8421504; Comments=""; Cost=0.000000000000000; Description=""; Design Option=[-1]; Edited by=""; Export to IFC As=""; Export to IFC=0; Glow=0; IFC Predefined Type=""; IfcGUID=381N3nN6LEJhwLBlleH2qa; Keynote=""; Manufacturer=""; Mark=""; Model=""; Name=Полипропилен серый; Shininess=64; Smoothness=50; Transparency=0; URL=""; Workset=10
2588512 |  | OST_PipeFitting | [9 empty] | Отвод раструбный | 6018c931-9f2e-4d4b-9cc2-56e7e1f4cdba-00277f60 | 3aeaa08e-1a66-47ab-8b2a-39de99b829fb | None |  | 3174 | Семейство : Соединительные детали трубопроводов : ADSK_ППР_Отвод канализационный_Составной | [6 empty] | ADSK_ППР_Отвод канализационный_Составной | [57 empty] | 0 | 1W6CandovDIvp2LkVXqxBQ | [238 empty] | 04.05.02.01.01.02 | шт. | Uponor | [52 empty] | 2021 | 1.0 | [11 empty] | 0 | 1 |  |  |  | TRUE |  |  | Category=[-2000700]; Color=2338280; Comments=""; Cost=0.000000000000000; Description=""; Design Option=[-1]; Edited by=""; Export to IFC As=""; Export to IFC=0; Glow=0; IFC Predefined Type=""; IfcGUID=1Zv83obP51SAWtfYRg9D9L; Keynote=""; Manufacturer=""; Mark=""; Model=""; Name=ADSK_Предупреждение; Shininess=64; Smoothness=50; Transparency=0; URL=""; Workset=10 |  | Полипропилен серый | ВК_Отвод_Uponor | [158 empty] | Category=[-2000700]; Color=8421504; Comments=""; Cost=0.000000000000000; Description=""; Design Option=[-1]; Edited by=""; Export to IFC As=""; Export to IFC=0; Glow=0; IFC Predefined Type=""; IfcGUID=381N3nN6LEJhwLBlleH2qa; Keynote=""; Manufacturer=""; Mark=""; Model=""; Name=Полипропилен серый; Shininess=64; Smoothness=50; Transparency=0; URL=""; Workset=10
2588514 |  | OST_PipeFitting | [9 empty] | Отвод раструбный | 6018c931-9f2e-4d4b-9cc2-56e7e1f4cdba-00277f62 | 3aeaa08e-1a66-47ab-8b2a-39de99b829fb | None |  | 3174 | Семейство : Соединительные детали трубопроводов : ADSK_ППР_Отвод канализационный_Составной | [6 empty] | ADSK_ППР_Отвод канализационный_Составной | [57 empty] | 0 | 1W6CandovDIvp2LkVXqxBO | [238 empty] | 04.05.02.01.01.02 | шт. | Uponor | [52 empty] | 2021 | 1.0 | [11 empty] | 0 | 1 |  |  |  | TRUE |  |  | Category=[-2000700]; Color=2338280; Comments=""; Cost=0.000000000000000; Description=""; Design Option=[-1]; Edited by=""; Export to IFC As=""; Export to IFC=0; Glow=0; IFC Predefined Type=""; IfcGUID=1Zv83obP51SAWtfYRg9D9L; Keynote=""; Manufacturer=""; Mark=""; Model=""; Name=ADSK_Предупреждение; Shininess=64; Smoothness=50; Transparency=0; URL=""; Workset=10 |  | Полипропилен серый | ВК_Отвод_Uponor | [158 empty] | Category=[-2000700]; Color=8421504; Comments=""; Cost=0.000000000000000; Description=""; Design Option=[-1]; Edited by=""; Export to IFC As=""; Export to IFC=0; Glow=0; IFC Predefined Type=""; IfcGUID=381N3nN6LEJhwLBlleH2qa; Keynote=""; Manufacturer=""; Mark=""; Model=""; Name=Полипропилен серый; Shininess=64; Smoothness=50; Transparency=0; URL=""; Workset=10
2588516 |  | OST_PipeFitting | [9 empty] | Отвод раструбный | 6018c931-9f2e-4d4b-9cc2-56e7e1f4cdba-00277f64 | 3aeaa08e-1a66-47ab-8b2a-39de99b829fb | None |  | 3174 | Семейство : Соединительные детали трубопроводов : ADSK_ППР_Отвод канализационный_Составной | [6 empty] | ADSK_ППР_Отвод канализационный_Составной | [57 empty] | 0 | 1W6CandovDIvp2LkVXqxBU | [238 empty] | 04.05.02.01.01.02 | шт. | Uponor | [52 empty] | 2021 | 1.0 | [11 empty] | 0 | 1 |  |  |  | TRUE |  |  | Category=[-2000700]; Color=2338280; Comments=""; Cost=0.000000000000000; Description=""; Design Option=[-1]; Edited by=""; Export to IFC As=""; Export to IFC=0; Glow=0; IFC Predefined Type=""; IfcGUID=1Zv83obP51SAWtfYRg9D9L; Keynote=""; Manufacturer=""; Mark=""; Model=""; Name=ADSK_Предупреждение; Shininess=64; Smoothness=50; Transparency=0; URL=""; Workset=10 |  | Полипропилен серый | ВК_Отвод_Uponor | [158 empty] | Category=[-2000700]; Color=8421504; Comments=""; Cost=0.000000000000000; Description=""; Design Option=[-1]; Edited by=""; Export to IFC As=""; Export to IFC=0; Glow=0; IFC Predefined Type=""; IfcGUID=381N3nN6LEJhwLBlleH2qa; Keynote=""; Manufacturer=""; Mark=""; Model=""; Name=Полипропилен серый; Shininess=64; Smoothness=50; Transparency=0; URL=""; Workset=10
2588518 |  | OST_PipeFitting | [9 empty] | Отвод раструбный | 6018c931-9f2e-4d4b-9cc2-56e7e1f4cdba-00277f66 | 3aeaa08e-1a66-47ab-8b2a-39de99b829fb | None |  | 3174 | Семейство : Соединительные детали трубопроводов : ADSK_ППР_Отвод канализационный_Составной | [6 empty] | ADSK_ППР_Отвод канализационный_Составной | [57 empty] | 0 | 1W6CandovDIvp2LkVXqxBS | [238 empty] | 04.05.02.01.01.02 | шт. | Uponor | [52 empty] | 2021 | 1.0 | [11 empty] | 0 | 1 |  |  |  | TRUE |  |  | Category=[-2000700]; Color=2338280; Comments=""; Cost=0.000000000000000; Description=""; Design Option=[-1]; Edited by=""; Export to IFC As=""; Export to IFC=0; Glow=0; IFC Predefined Type=""; IfcGUID=1Zv83obP51SAWtfYRg9D9L; Keynote=""; Manufacturer=""; Mark=""; Model=""; Name=ADSK_Предупреждение; Shininess=64; Smoothness=50; Transparency=0; URL=""; Workset=10 |  | Полипропилен серый | ВК_Отвод_Uponor | [158 empty] | Category=[-2000700]; Color=8421504; Comments=""; Cost=0.000000000000000; Description=""; Design Option=[-1]; Edited by=""; Export to IFC As=""; Export to IFC=0; Glow=0; IFC Predefined Type=""; IfcGUID=381N3nN6LEJhwLBlleH2qa; Keynote=""; Manufacturer=""; Mark=""; Model=""; Name=Полипропилен серый; Shininess=64; Smoothness=50; Transparency=0; URL=""; Workset=10
2588520 |  | OST_PipeFitting | [9 empty] | Отвод раструбный | 6018c931-9f2e-4d4b-9cc2-56e7e1f4cdba-00277f68 | 3aeaa08e-1a66-47ab-8b2a-39de99b829fb | None |  | 3174 | Семейство : Соединительные детали трубопроводов : ADSK_ППР_Отвод канализационный_Составной | [6 empty] | ADSK_ППР_Отвод канализационный_Составной | [57 empty] | 0 | 1W6CandovDIvp2LkVXqxBI | [238 empty] | 04.05.02.01.01.02 | шт. | Uponor | [52 empty] | 2021 | 1.0 | [11 empty] | 0 | 1 |  |  |  | TRUE |  |  | Category=[-2000700]; Color=2338280; Comments=""; Cost=0.000000000000000; Description=""; Design Option=[-1]; Edited by=""; Export to IFC As=""; Export to IFC=0; Glow=0; IFC Predefined Type=""; IfcGUID=1Zv83obP51SAWtfYRg9D9L; Keynote=""; Manufacturer=""; Mark=""; Model=""; Name=ADSK_Предупреждение; Shininess=64; Smoothness=50; Transparency=0; URL=""; Workset=10 |  | Полипропилен серый | ВК_Отвод_Uponor | [158 empty] | Category=[-2000700]; Color=8421504; Comments=""; Cost=0.000000000000000; Description=""; Design Option=[-1]; Edited by=""; Export to IFC As=""; Export to IFC=0; Glow=0; IFC Predefined Type=""; IfcGUID=381N3nN6LEJhwLBlleH2qa; Keynote=""; Manufacturer=""; Mark=""; Model=""; Name=Полипропилен серый; Shininess=64; Smoothness=50; Transparency=0; URL=""; Workset=10
2588522 |  | OST_PipeFitting | [9 empty] | Отвод раструбный | 6018c931-9f2e-4d4b-9cc2-56e7e1f4cdba-00277f6a | 3aeaa08e-1a66-47ab-8b2a-39de99b829fb | None |  | 3174 | Семейство : Соединительные детали трубопроводов : ADSK_ППР_Отвод канализационный_Составной | [6 empty] | ADSK_ППР_Отвод канализационный_Составной | [57 empty] | 0 | 1W6CandovDIvp2LkVXqxBG | [238 empty] | 04.05.02.01.01.02 | шт. | Uponor | [52 empty] | 2021 | 1.0 | [11 empty] | 0 | 1 |  |  |  | TRUE |  |  | Category=[-2000700]; Color=2338280; Comments=""; Cost=0.000000000000000; Description=""; Design Option=[-1]; Edited by=""; Export to IFC As=""; Export to IFC=0; Glow=0; IFC Predefined Type=""; IfcGUID=1Zv83obP51SAWtfYRg9D9L; Keynote=""; Manufacturer=""; Mark=""; Model=""; Name=ADSK_Предупреждение; Shininess=64; Smoothness=50; Transparency=0; URL=""; Workset=10 |  | Полипропилен серый | ВК_Отвод_Uponor | [158 empty] | Category=[-2000700]; Color=8421504; Comments=""; Cost=0.000000000000000; Description=""; Design Option=[-1]; Edited by=""; Export to IFC As=""; Export to IFC=0; Glow=0; IFC Predefined Type=""; IfcGUID=381N3nN6LEJhwLBlleH2qa; Keynote=""; Manufacturer=""; Mark=""; Model=""; Name=Полипропилен серый; Shininess=64; Smoothness=50; Transparency=0; URL=""; Workset=10
2588525 |  | OST_PipeFitting | [9 empty] | Отвод раструбный | 6018c931-9f2e-4d4b-9cc2-56e7e1f4cdba-00277f6d | 3aeaa08e-1a66-47ab-8b2a-39de99b829fb | None |  | 3174 | Семейство : Соединительные детали трубопроводов : ADSK_ППР_Отвод канализационный_Составной | [6 empty] | ADSK_ППР_Отвод канализационный_Составной | [57 empty] | 0 | 1W6CandovDIvp2LkVXqxBN | [238 empty] | 04.05.02.01.01.02 | шт. | Uponor | [52 empty] | 2021 | 1.0 | [11 empty] | 0 | 1 |  |  |  | TRUE |  |  | Category=[-2000700]; Color=2338280; Comments=""; Cost=0.000000000000000; Description=""; Design Option=[-1]; Edited by=""; Export to IFC As=""; Export to IFC=0; Glow=0; IFC Predefined Type=""; IfcGUID=1Zv83obP51SAWtfYRg9D9L; Keynote=""; Manufacturer=""; Mark=""; Model=""; Name=ADSK_Предупреждение; Shininess=64; Smoothness=50; Transparency=0; URL=""; Workset=10 |  | Полипропилен серый | ВК_Отвод_Uponor | [158 empty] | Category=[-2000700]; Color=8421504; Comments=""; Cost=0.000000000000000; Description=""; Design Option=[-1]; Edited by=""; Export to IFC As=""; Export to IFC=0; Glow=0; IFC Predefined Type=""; IfcGUID=381N3nN6LEJhwLBlleH2qa; Keynote=""; Manufacturer=""; Mark=""; Model=""; Name=Полипропилен серый; Shininess=64; Smoothness=50; Transparency=0; URL=""; Workset=10
2588527 |  | OST_PipeFitting | [9 empty] | Отвод раструбный | 6018c931-9f2e-4d4b-9cc2-56e7e1f4cdba-00277f6f | 3aeaa08e-1a66-47ab-8b2a-39de99b829fb | None |  | 3174 | Семейство : Соединительные детали трубопроводов : ADSK_ППР_Отвод канализационный_Составной | [6 empty] | ADSK_ППР_Отвод канализационный_Составной | [57 empty] | 0 | 1W6CandovDIvp2LkVXqxBL | [238 empty] | 04.05.02.01.01.02 | шт. | Uponor | [52 empty] | 2021 | 1.0 | [11 empty] | 0 | 1 |  |  |  | TRUE |  |  | Category=[-2000700]; Color=2338280; Comments=""; Cost=0.000000000000000; Description=""; Design Option=[-1]; Edited by=""; Export to IFC As=""; Export to IFC=0; Glow=0; IFC Predefined Type=""; IfcGUID=1Zv83obP51SAWtfYRg9D9L; Keynote=""; Manufacturer=""; Mark=""; Model=""; Name=ADSK_Предупреждение; Shininess=64; Smoothness=50; Transparency=0; URL=""; Workset=10 |  | Полипропилен серый | ВК_Отвод_Uponor | [158 empty] | Category=[-2000700]; Color=8421504; Comments=""; Cost=0.000000000000000; Description=""; Design Option=[-1]; Edited by=""; Export to IFC As=""; Export to IFC=0; Glow=0; IFC Predefined Type=""; IfcGUID=381N3nN6LEJhwLBlleH2qa; Keynote=""; Manufacturer=""; Mark=""; Model=""; Name=Полипропилен серый; Shininess=64; Smoothness=50; Transparency=0; URL=""; Workset=10
2588530 |  | OST_PipeFitting | [9 empty] | Отвод раструбный | 6018c931-9f2e-4d4b-9cc2-56e7e1f4cdba-00277f72 | 3aeaa08e-1a66-47ab-8b2a-39de99b829fb | None |  | 3174 | Семейство : Соединительные детали трубопроводов : ADSK_ППР_Отвод канализационный_Составной | [6 empty] | ADSK_ППР_Отвод канализационный_Составной | [57 empty] | 0 | 1W6CandovDIvp2LkVXqxB8 | [238 empty] | 04.05.02.01.01.02 | шт. | Uponor | [52 empty] | 2021 | 1.0 | [11 empty] | 0 | 1 |  |  |  | TRUE |  |  | Category=[-2000700]; Color=2338280; Comments=""; Cost=0.000000000000000; Description=""; Design Option=[-1]; Edited by=""; Export to IFC As=""; Export to IFC=0; Glow=0; IFC Predefined Type=""; IfcGUID=1Zv83obP51SAWtfYRg9D9L; Keynote=""; Manufacturer=""; Mark=""; Model=""; Name=ADSK_Предупреждение; Shininess=64; Smoothness=50; Transparency=0; URL=""; Workset=10 |  | Полипропилен серый | ВК_Отвод_Uponor | [158 empty] | Category=[-2000700]; Color=8421504; Comments=""; Cost=0.000000000000000; Description=""; Design Option=[-1]; Edited by=""; Export to IFC As=""; Export to IFC=0; Glow=0; IFC Predefined Type=""; IfcGUID=381N3nN6LEJhwLBlleH2qa; Keynote=""; Manufacturer=""; Mark=""; Model=""; Name=Полипропилен серый; Shininess=64; Smoothness=50; Transparency=0; URL=""; Workset=10
2588532 |  | OST_PipeFitting | [9 empty] | Отвод раструбный | 6018c931-9f2e-4d4b-9cc2-56e7e1f4cdba-00277f74 | 3aeaa08e-1a66-47ab-8b2a-39de99b829fb | None |  | 3174 | Семейство : Соединительные детали трубопроводов : ADSK_ППР_Отвод канализационный_Составной | [6 empty] | ADSK_ППР_Отвод канализационный_Составной | [57 empty] | 0 | 1W6CandovDIvp2LkVXqxBE | [238 empty] | 04.05.02.01.01.02 | шт. | Uponor | [52 empty] | 2021 | 1.0 | [11 empty] | 0 | 1 |  |  |  | TRUE |  |  | Category=[-2000700]; Color=2338280; Comments=""; Cost=0.000000000000000; Description=""; Design Option=[-1]; Edited by=""; Export to IFC As=""; Export to IFC=0; Glow=0; IFC Predefined Type=""; IfcGUID=1Zv83obP51SAWtfYRg9D9L; Keynote=""; Manufacturer=""; Mark=""; Model=""; Name=ADSK_Предупреждение; Shininess=64; Smoothness=50; Transparency=0; URL=""; Workset=10 |  | Полипропилен серый | ВК_Отвод_Uponor | [158 empty] | Category=[-2000700]; Color=8421504; Comments=""; Cost=0.000000000000000; Description=""; Design Option=[-1]; Edited by=""; Export to IFC As=""; Export to IFC=0; Glow=0; IFC Predefined Type=""; IfcGUID=381N3nN6LEJhwLBlleH2qa; Keynote=""; Manufacturer=""; Mark=""; Model=""; Name=Полипропилен серый; Shininess=64; Smoothness=50; Transparency=0; URL=""; Workset=10
2588534 |  | OST_PipeFitting | [9 empty] | Отвод раструбный | 6018c931-9f2e-4d4b-9cc2-56e7e1f4cdba-00277f76 | 3aeaa08e-1a66-47ab-8b2a-39de99b829fb | None |  | 3174 | Семейство : Соединительные детали трубопроводов : ADSK_ППР_Отвод канализационный_Составной | [6 empty] | ADSK_ППР_Отвод канализационный_Составной | [57 empty] | 0 | 1W6CandovDIvp2LkVXqxBC | [238 empty] | 04.05.02.01.01.02 | шт. | Uponor | [52 empty] | 2021 | 1.0 | [11 empty] | 0 | 1 |  |  |  | TRUE |  |  | Category=[-2000700]; Color=2338280; Comments=""; Cost=0.000000000000000; Description=""; Design Option=[-1]; Edited by=""; Export to IFC As=""; Export to IFC=0; Glow=0; IFC Predefined Type=""; IfcGUID=1Zv83obP51SAWtfYRg9D9L; Keynote=""; Manufacturer=""; Mark=""; Model=""; Name=ADSK_Предупреждение; Shininess=64; Smoothness=50; Transparency=0; URL=""; Workset=10 |  | Полипропилен серый | ВК_Отвод_Uponor | [158 empty] | Category=[-2000700]; Color=8421504; Comments=""; Cost=0.000000000000000; Description=""; Design Option=[-1]; Edited by=""; Export to IFC As=""; Export to IFC=0; Glow=0; IFC Predefined Type=""; IfcGUID=381N3nN6LEJhwLBlleH2qa; Keynote=""; Manufacturer=""; Mark=""; Model=""; Name=Полипропилен серый; Shininess=64; Smoothness=50; Transparency=0; URL=""; Workset=10
2588537 |  | OST_PipeFitting | [9 empty] | Отвод раструбный | 6018c931-9f2e-4d4b-9cc2-56e7e1f4cdba-00277f79 | 3aeaa08e-1a66-47ab-8b2a-39de99b829fb | None |  | 3174 | Семейство : Соединительные детали трубопроводов : ADSK_ППР_Отвод канализационный_Составной | [6 empty] | ADSK_ППР_Отвод канализационный_Составной | [57 empty] | 0 | 1W6CandovDIvp2LkVXqxB3 | [238 empty] | 04.05.02.01.01.02 | шт. | Uponor | [52 empty] | 2021 | 1.0 | [11 empty] | 0 | 1 |  |  |  | TRUE |  |  | Category=[-2000700]; Color=2338280; Comments=""; Cost=0.000000000000000; Description=""; Design Option=[-1]; Edited by=""; Export to IFC As=""; Export to IFC=0; Glow=0; IFC Predefined Type=""; IfcGUID=1Zv83obP51SAWtfYRg9D9L; Keynote=""; Manufacturer=""; Mark=""; Model=""; Name=ADSK_Предупреждение; Shininess=64; Smoothness=50; Transparency=0; URL=""; Workset=10 |  | Полипропилен серый | ВК_Отвод_Uponor | [158 empty] | Category=[-2000700]; Color=8421504; Comments=""; Cost=0.000000000000000; Description=""; Design Option=[-1]; Edited by=""; Export to IFC As=""; Export to IFC=0; Glow=0; IFC Predefined Type=""; IfcGUID=381N3nN6LEJhwLBlleH2qa; Keynote=""; Manufacturer=""; Mark=""; Model=""; Name=Полипропилен серый; Shininess=64; Smoothness=50; Transparency=0; URL=""; Workset=10
2588540 |  | OST_PipeFitting | [9 empty] | Отвод раструбный | 6018c931-9f2e-4d4b-9cc2-56e7e1f4cdba-00277f7c | 3aeaa08e-1a66-47ab-8b2a-39de99b829fb | None |  | 3174 | Семейство : Соединительные детали трубопроводов : ADSK_ППР_Отвод канализационный_Составной | [6 empty] | ADSK_ППР_Отвод канализационный_Составной | [57 empty] | 0 | 1W6CandovDIvp2LkVXqxB6 | [238 empty] | 04.05.02.01.01.02 | шт. | Uponor | [52 empty] | 2021 | 1.0 | [11 empty] | 0 | 1 |  |  |  | TRUE |  |  | Category=[-2000700]; Color=2338280; Comments=""; Cost=0.000000000000000; Description=""; Design Option=[-1]; Edited by=""; Export to IFC As=""; Export to IFC=0; Glow=0; IFC Predefined Type=""; IfcGUID=1Zv83obP51SAWtfYRg9D9L; Keynote=""; Manufacturer=""; Mark=""; Model=""; Name=ADSK_Предупреждение; Shininess=64; Smoothness=50; Transparency=0; URL=""; Workset=10 |  | Полипропилен серый | ВК_Отвод_Uponor | [158 empty] | Category=[-2000700]; Color=8421504; Comments=""; Cost=0.000000000000000; Description=""; Design Option=[-1]; Edited by=""; Export to IFC As=""; Export to IFC=0; Glow=0; IFC Predefined Type=""; IfcGUID=381N3nN6LEJhwLBlleH2qa; Keynote=""; Manufacturer=""; Mark=""; Model=""; Name=Полипропилен серый; Shininess=64; Smoothness=50; Transparency=0; URL=""; Workset=10
2588543 |  | OST_PipeFitting | [9 empty] | Отвод раструбный | 6018c931-9f2e-4d4b-9cc2-56e7e1f4cdba-00277f7f | 3aeaa08e-1a66-47ab-8b2a-39de99b829fb | None |  | 3174 | Семейство : Соединительные детали трубопроводов : ADSK_ППР_Отвод канализационный_Составной | [6 empty] | ADSK_ППР_Отвод канализационный_Составной | [57 empty] | 0 | 1W6CandovDIvp2LkVXqxB5 | [238 empty] | 04.05.02.01.01.02 | шт. | Uponor | [52 empty] | 2021 | 1.0 | [11 empty] | 0 | 1 |  |  |  | TRUE |  |  | Category=[-2000700]; Color=2338280; Comments=""; Cost=0.000000000000000; Description=""; Design Option=[-1]; Edited by=""; Export to IFC As=""; Export to IFC=0; Glow=0; IFC Predefined Type=""; IfcGUID=1Zv83obP51SAWtfYRg9D9L; Keynote=""; Manufacturer=""; Mark=""; Model=""; Name=ADSK_Предупреждение; Shininess=64; Smoothness=50; Transparency=0; URL=""; Workset=10 |  | Полипропилен серый | ВК_Отвод_Uponor | [158 empty] | Category=[-2000700]; Color=8421504; Comments=""; Cost=0.000000000000000; Description=""; Design Option=[-1]; Edited by=""; Export to IFC As=""; Export to IFC=0; Glow=0; IFC Predefined Type=""; IfcGUID=381N3nN6LEJhwLBlleH2qa; Keynote=""; Manufacturer=""; Mark=""; Model=""; Name=Полипропилен серый; Shininess=64; Smoothness=50; Transparency=0; URL=""; Workset=10
2591118 |  | OST_PipeFitting | [9 empty] | Отвод раструбный | 6018c931-9f2e-4d4b-9cc2-56e7e1f4cdba-0027898e | 3aeaa08e-1a66-47ab-8b2a-39de99b829fb | None |  | 3177 | Семейство : Соединительные детали трубопроводов : ADSK_ППР_Отвод канализационный | [6 empty] | ADSK_ППР_Отвод канализационный | [57 empty] | 0 | 1W6CandovDIvp2LkVXqqGq | [238 empty] | 04.05.02.01.01.02 | шт. | Uponor | [52 empty] | 2021 | 1.0 | [11 empty] | 0 | 1 |  |  |  | TRUE |  |  | Category=[-2000700]; Color=2338280; Comments=""; Cost=0.000000000000000; Description=""; Design Option=[-1]; Edited by=""; Export to IFC As=""; Export to IFC=0; Glow=0; IFC Predefined Type=""; IfcGUID=1Zv83obP51SAWtfYRg9D9L; Keynote=""; Manufacturer=""; Mark=""; Model=""; Name=ADSK_Предупреждение; Shininess=64; Smoothness=50; Transparency=0; URL=""; Workset=10 |  | Полипропилен серый | ВК_Отвод_Uponor | [158 empty] | Category=[-2000700]; Color=8421504; Comments=""; Cost=0.000000000000000; Description=""; Design Option=[-1]; Edited by=""; Export to IFC As=""; Export to IFC=0; Glow=0; IFC Predefined Type=""; IfcGUID=381N3nN6LEJhwLBlleH2qa; Keynote=""; Manufacturer=""; Mark=""; Model=""; Name=Полипропилен серый; Shininess=64; Smoothness=50; Transparency=0; URL=""; Workset=10
2591120 |  | OST_PipeFitting | [9 empty] | Отвод раструбный | 6018c931-9f2e-4d4b-9cc2-56e7e1f4cdba-00278990 | 3aeaa08e-1a66-47ab-8b2a-39de99b829fb | None |  | 3177 | Семейство : Соединительные детали трубопроводов : ADSK_ППР_Отвод канализационный | [6 empty] | ADSK_ППР_Отвод канализационный | [57 empty] | 0 | 1W6CandovDIvp2LkVXqqGg | [238 empty] | 04.05.02.01.01.02 | шт. | Uponor | [52 empty] | 2021 | 1.0 | [11 empty] | 0 | 1 |  |  |  | TRUE |  |  | Category=[-2000700]; Color=2338280; Comments=""; Cost=0.000000000000000; Description=""; Design Option=[-1]; Edited by=""; Export to IFC As=""; Export to IFC=0; Glow=0; IFC Predefined Type=""; IfcGUID=1Zv83obP51SAWtfYRg9D9L; Keynote=""; Manufacturer=""; Mark=""; Model=""; Name=ADSK_Предупреждение; Shininess=64; Smoothness=50; Transparency=0; URL=""; Workset=10 |  | Полипропилен серый | ВК_Отвод_Uponor | [158 empty] | Category=[-2000700]; Color=8421504; Comments=""; Cost=0.000000000000000; Description=""; Design Option=[-1]; Edited by=""; Export to IFC As=""; Export to IFC=0; Glow=0; IFC Predefined Type=""; IfcGUID=381N3nN6LEJhwLBlleH2qa; Keynote=""; Manufacturer=""; Mark=""; Model=""; Name=Полипропилен серый; Shininess=64; Smoothness=50; Transparency=0; URL=""; Workset=10
2593744 |  | OST_PipeFitting | [9 empty] | Переход канализационный | 6018c931-9f2e-4d4b-9cc2-56e7e1f4cdba-002793d0 | 3aeaa08e-1a66-47ab-8b2a-39de99b829fb | None |  | 3180 | Семейство : Соединительные детали трубопроводов : ADSK_ППР_Переход канализационный | [6 empty] | ADSK_ППР_Переход канализационный | [57 empty] | 0 | 1W6CandovDIvp2LkVXqrvg | [238 empty] | 04.05.02.01.01.02 | шт. | Uponor | [52 empty] | 2021 | 1.0 | [11 empty] | 0 | 1 |  |  |  | TRUE |  |  | Category=[-2000700]; Color=2338280; Comments=""; Cost=0.000000000000000; Description=""; Design Option=[-1]; Edited by=""; Export to IFC As=""; Export to IFC=0; Glow=0; IFC Predefined Type=""; IfcGUID=1Zv83obP51SAWtfYRg9D9L; Keynote=""; Manufacturer=""; Mark=""; Model=""; Name=ADSK_Предупреждение; Shininess=64; Smoothness=50; Transparency=0; URL=""; Workset=10 |  | Полипропилен серый | ВК_Переход_Uponor | [158 empty] | Category=[-2000700]; Color=8421504; Comments=""; Cost=0.000000000000000; Description=""; Design Option=[-1]; Edited by=""; Export to IFC As=""; Export to IFC=0; Glow=0; IFC Predefined Type=""; IfcGUID=381N3nN6LEJhwLBlleH2qa; Keynote=""; Manufacturer=""; Mark=""; Model=""; Name=Полипропилен серый; Shininess=64; Smoothness=50; Transparency=0; URL=""; Workset=10
2593748 |  | OST_PipeFitting | [9 empty] | Переход канализационный | 6018c931-9f2e-4d4b-9cc2-56e7e1f4cdba-002793d4 | 3aeaa08e-1a66-47ab-8b2a-39de99b829fb | None |  | 3180 | Семейство : Соединительные детали трубопроводов : ADSK_ППР_Переход канализационный | [6 empty] | ADSK_ППР_Переход канализационный | [57 empty] | 0 | 1W6CandovDIvp2LkVXqrvk | [238 empty] | 04.05.02.01.01.02 | шт. | Uponor | [52 empty] | 2021 | 1.0 | [11 empty] | 0 | 1 |  |  |  | TRUE |  |  | Category=[-2000700]; Color=2338280; Comments=""; Cost=0.000000000000000; Description=""; Design Option=[-1]; Edited by=""; Export to IFC As=""; Export to IFC=0; Glow=0; IFC Predefined Type=""; IfcGUID=1Zv83obP51SAWtfYRg9D9L; Keynote=""; Manufacturer=""; Mark=""; Model=""; Name=ADSK_Предупреждение; Shininess=64; Smoothness=50; Transparency=0; URL=""; Workset=10 |  | Полипропилен серый | ВК_Переход_Uponor | [158 empty] | Category=[-2000700]; Color=8421504; Comments=""; Cost=0.000000000000000; Description=""; Design Option=[-1]; Edited by=""; Export to IFC As=""; Export to IFC=0; Glow=0; IFC Predefined Type=""; IfcGUID=381N3nN6LEJhwLBlleH2qa; Keynote=""; Manufacturer=""; Mark=""; Model=""; Name=Полипропилен серый; Shininess=64; Smoothness=50; Transparency=0; URL=""; Workset=10
2593749 |  | OST_PipeFitting | [9 empty] | Переход канализационный | 6018c931-9f2e-4d4b-9cc2-56e7e1f4cdba-002793d5 | 3aeaa08e-1a66-47ab-8b2a-39de99b829fb | None |  | 3180 | Семейство : Соединительные детали трубопроводов : ADSK_ППР_Переход канализационный | [6 empty] | ADSK_ППР_Переход канализационный | [57 empty] | 0 | 1W6CandovDIvp2LkVXqrvl | [238 empty] | 04.05.02.01.01.02 | шт. | Uponor | [52 empty] | 2021 | 1.0 | [11 empty] | 0 | 1 |  |  |  | TRUE |  |  | Category=[-2000700]; Color=2338280; Comments=""; Cost=0.000000000000000; Description=""; Design Option=[-1]; Edited by=""; Export to IFC As=""; Export to IFC=0; Glow=0; IFC Predefined Type=""; IfcGUID=1Zv83obP51SAWtfYRg9D9L; Keynote=""; Manufacturer=""; Mark=""; Model=""; Name=ADSK_Предупреждение; Shininess=64; Smoothness=50; Transparency=0; URL=""; Workset=10 |  | Полипропилен серый | ВК_Переход_Uponor | [158 empty] | Category=[-2000700]; Color=8421504; Comments=""; Cost=0.000000000000000; Description=""; Design Option=[-1]; Edited by=""; Export to IFC As=""; Export to IFC=0; Glow=0; IFC Predefined Type=""; IfcGUID=381N3nN6LEJhwLBlleH2qa; Keynote=""; Manufacturer=""; Mark=""; Model=""; Name=Полипропилен серый; Shininess=64; Smoothness=50; Transparency=0; URL=""; Workset=10
2601363 |  | OST_PipeFitting | [9 empty] | Тройник канализационный | d9ea09f8-530f-4af5-bc67-a6eece2fabc9-0027b193 | 3aeaa08e-1a66-47ab-8b2a-39de99b829fb | None |  | 3184 | Семейство : Соединительные детали трубопроводов : ADSK_ППР_Тройник канализационный_Составной | [6 empty] | ADSK_ППР_Тройник канализационный_Составной | [57 empty] | 0 | 3PwWduKmzAzRndfkxE21fQ | [238 empty] | 04.05.02.01.01.02 | шт. | Uponor | [52 empty] | 2021 | 1.0 | [11 empty] | 0 | 1 |  |  |  | TRUE |  |  | Category=[-2000700]; Color=2338280; Comments=""; Cost=0.000000000000000; Description=""; Design Option=[-1]; Edited by=""; Export to IFC As=""; Export to IFC=0; Glow=0; IFC Predefined Type=""; IfcGUID=1Zv83obP51SAWtfYRg9D9L; Keynote=""; Manufacturer=""; Mark=""; Model=""; Name=ADSK_Предупреждение; Shininess=64; Smoothness=50; Transparency=0; URL=""; Workset=10 |  | Полипропилен серый | ВК_Тройник_Uponor | [158 empty] | Category=[-2000700]; Color=8421504; Comments=""; Cost=0.000000000000000; Description=""; Design Option=[-1]; Edited by=""; Export to IFC As=""; Export to IFC=0; Glow=0; IFC Predefined Type=""; IfcGUID=381N3nN6LEJhwLBlleH2qa; Keynote=""; Manufacturer=""; Mark=""; Model=""; Name=Полипропилен серый; Shininess=64; Smoothness=50; Transparency=0; URL=""; Workset=10
2601373 |  | OST_PipeFitting | [9 empty] | Тройник канализационный | d9ea09f8-530f-4af5-bc67-a6eece2fabc9-0027b19d | 3aeaa08e-1a66-47ab-8b2a-39de99b829fb | None |  | 3184 | Семейство : Соединительные детали трубопроводов : ADSK_ППР_Тройник канализационный_Составной | [6 empty] | ADSK_ППР_Тройник канализационный_Составной | [57 empty] | 0 | 3PwWduKmzAzRndfkxE21fK | [238 empty] | 04.05.02.01.01.02 | шт. | Uponor | [52 empty] | 2021 | 1.0 | [11 empty] | 0 | 1 |  |  |  | TRUE |  |  | Category=[-2000700]; Color=2338280; Comments=""; Cost=0.000000000000000; Description=""; Design Option=[-1]; Edited by=""; Export to IFC As=""; Export to IFC=0; Glow=0; IFC Predefined Type=""; IfcGUID=1Zv83obP51SAWtfYRg9D9L; Keynote=""; Manufacturer=""; Mark=""; Model=""; Name=ADSK_Предупреждение; Shininess=64; Smoothness=50; Transparency=0; URL=""; Workset=10 |  | Полипропилен серый | ВК_Тройник_Uponor | [158 empty] | Category=[-2000700]; Color=8421504; Comments=""; Cost=0.000000000000000; Description=""; Design Option=[-1]; Edited by=""; Export to IFC As=""; Export to IFC=0; Glow=0; IFC Predefined Type=""; IfcGUID=381N3nN6LEJhwLBlleH2qa; Keynote=""; Manufacturer=""; Mark=""; Model=""; Name=Полипропилен серый; Shininess=64; Smoothness=50; Transparency=0; URL=""; Workset=10
2601383 |  | OST_PipeFitting | [9 empty] | Тройник канализационный | d9ea09f8-530f-4af5-bc67-a6eece2fabc9-0027b1a7 | 3aeaa08e-1a66-47ab-8b2a-39de99b829fb | None |  | 3184 | Семейство : Соединительные детали трубопроводов : ADSK_ППР_Тройник канализационный_Составной | [6 empty] | ADSK_ППР_Тройник канализационный_Составной | [57 empty] | 0 | 3PwWduKmzAzRndfkxE21fk | [238 empty] | 04.05.02.01.01.02 | шт. | Uponor | [52 empty] | 2021 | 1.0 | [11 empty] | 0 | 1 |  |  |  | TRUE |  |  | Category=[-2000700]; Color=2338280; Comments=""; Cost=0.000000000000000; Description=""; Design Option=[-1]; Edited by=""; Export to IFC As=""; Export to IFC=0; Glow=0; IFC Predefined Type=""; IfcGUID=1Zv83obP51SAWtfYRg9D9L; Keynote=""; Manufacturer=""; Mark=""; Model=""; Name=ADSK_Предупреждение; Shininess=64; Smoothness=50; Transparency=0; URL=""; Workset=10 |  | Полипропилен серый | ВК_Тройник_Uponor | [158 empty] | Category=[-2000700]; Color=8421504; Comments=""; Cost=0.000000000000000; Description=""; Design Option=[-1]; Edited by=""; Export to IFC As=""; Export to IFC=0; Glow=0; IFC Predefined Type=""; IfcGUID=381N3nN6LEJhwLBlleH2qa; Keynote=""; Manufacturer=""; Mark=""; Model=""; Name=Полипропилен серый; Shininess=64; Smoothness=50; Transparency=0; URL=""; Workset=10
2601394 |  | OST_PipeFitting | [9 empty] | Тройник канализационный | d9ea09f8-530f-4af5-bc67-a6eece2fabc9-0027b1b2 | 3aeaa08e-1a66-47ab-8b2a-39de99b829fb | None |  | 3184 | Семейство : Соединительные детали трубопроводов : ADSK_ППР_Тройник канализационный_Составной | [6 empty] | ADSK_ППР_Тройник канализационный_Составной | [57 empty] | 0 | 3PwWduKmzAzRndfkxE21fx | [238 empty] | 04.05.02.01.01.02 | шт. | Uponor | [52 empty] | 2021 | 1.0 | [11 empty] | 0 | 1 |  |  |  | TRUE |  |  | Category=[-2000700]; Color=2338280; Comments=""; Cost=0.000000000000000; Description=""; Design Option=[-1]; Edited by=""; Export to IFC As=""; Export to IFC=0; Glow=0; IFC Predefined Type=""; IfcGUID=1Zv83obP51SAWtfYRg9D9L; Keynote=""; Manufacturer=""; Mark=""; Model=""; Name=ADSK_Предупреждение; Shininess=64; Smoothness=50; Transparency=0; URL=""; Workset=10 |  | Полипропилен серый | ВК_Тройник_Uponor | [158 empty] | Category=[-2000700]; Color=8421504; Comments=""; Cost=0.000000000000000; Description=""; Design Option=[-1]; Edited by=""; Export to IFC As=""; Export to IFC=0; Glow=0; IFC Predefined Type=""; IfcGUID=381N3nN6LEJhwLBlleH2qa; Keynote=""; Manufacturer=""; Mark=""; Model=""; Name=Полипропилен серый; Shininess=64; Smoothness=50; Transparency=0; URL=""; Workset=10
2601404 |  | OST_PipeFitting | [9 empty] | Тройник канализационный | d9ea09f8-530f-4af5-bc67-a6eece2fabc9-0027b1bc | 3aeaa08e-1a66-47ab-8b2a-39de99b829fb | None |  | 3184 | Семейство : Соединительные детали трубопроводов : ADSK_ППР_Тройник канализационный_Составной | [6 empty] | ADSK_ППР_Тройник канализационный_Составной | [57 empty] | 0 | 3PwWduKmzAzRndfkxE21fr | [238 empty] | 04.05.02.01.01.02 | шт. | Uponor | [52 empty] | 2021 | 1.0 | [11 empty] | 0 | 1 |  |  |  | TRUE |  |  | Category=[-2000700]; Color=2338280; Comments=""; Cost=0.000000000000000; Description=""; Design Option=[-1]; Edited by=""; Export to IFC As=""; Export to IFC=0; Glow=0; IFC Predefined Type=""; IfcGUID=1Zv83obP51SAWtfYRg9D9L; Keynote=""; Manufacturer=""; Mark=""; Model=""; Name=ADSK_Предупреждение; Shininess=64; Smoothness=50; Transparency=0; URL=""; Workset=10 |  | Полипропилен серый | ВК_Тройник_Uponor | [158 empty] | Category=[-2000700]; Color=8421504; Comments=""; Cost=0.000000000000000; Description=""; Design Option=[-1]; Edited by=""; Export to IFC As=""; Export to IFC=0; Glow=0; IFC Predefined Type=""; IfcGUID=381N3nN6LEJhwLBlleH2qa; Keynote=""; Manufacturer=""; Mark=""; Model=""; Name=Полипропилен серый; Shininess=64; Smoothness=50; Transparency=0; URL=""; Workset=10
2601414 |  | OST_PipeFitting | [9 empty] | Тройник канализационный | d9ea09f8-530f-4af5-bc67-a6eece2fabc9-0027b1c6 | 3aeaa08e-1a66-47ab-8b2a-39de99b829fb | None |  | 3184 | Семейство : Соединительные детали трубопроводов : ADSK_ППР_Тройник канализационный_Составной | [6 empty] | ADSK_ППР_Тройник канализационный_Составной | [57 empty] | 0 | 3PwWduKmzAzRndfkxE21eF | [238 empty] | 04.05.02.01.01.02 | шт. | Uponor | [52 empty] | 2021 | 1.0 | [11 empty] | 0 | 1 |  |  |  | TRUE |  |  | Category=[-2000700]; Color=2338280; Comments=""; Cost=0.000000000000000; Description=""; Design Option=[-1]; Edited by=""; Export to IFC As=""; Export to IFC=0; Glow=0; IFC Predefined Type=""; IfcGUID=1Zv83obP51SAWtfYRg9D9L; Keynote=""; Manufacturer=""; Mark=""; Model=""; Name=ADSK_Предупреждение; Shininess=64; Smoothness=50; Transparency=0; URL=""; Workset=10 |  | Полипропилен серый | ВК_Тройник_Uponor | [158 empty] | Category=[-2000700]; Color=8421504; Comments=""; Cost=0.000000000000000; Description=""; Design Option=[-1]; Edited by=""; Export to IFC As=""; Export to IFC=0; Glow=0; IFC Predefined Type=""; IfcGUID=381N3nN6LEJhwLBlleH2qa; Keynote=""; Manufacturer=""; Mark=""; Model=""; Name=Полипропилен серый; Shininess=64; Smoothness=50; Transparency=0; URL=""; Workset=10
2601424 |  | OST_PipeFitting | [9 empty] | Тройник канализационный | d9ea09f8-530f-4af5-bc67-a6eece2fabc9-0027b1d0 | 3aeaa08e-1a66-47ab-8b2a-39de99b829fb | None |  | 3184 | Семейство : Соединительные детали трубопроводов : ADSK_ППР_Тройник канализационный_Составной | [6 empty] | ADSK_ППР_Тройник канализационный_Составной | [57 empty] | 0 | 3PwWduKmzAzRndfkxE21eP | [238 empty] | 04.05.02.01.01.02 | шт. | Uponor | [52 empty] | 2021 | 1.0 | [11 empty] | 0 | 1 |  |  |  | TRUE |  |  | Category=[-2000700]; Color=2338280; Comments=""; Cost=0.000000000000000; Description=""; Design Option=[-1]; Edited by=""; Export to IFC As=""; Export to IFC=0; Glow=0; IFC Predefined Type=""; IfcGUID=1Zv83obP51SAWtfYRg9D9L; Keynote=""; Manufacturer=""; Mark=""; Model=""; Name=ADSK_Предупреждение; Shininess=64; Smoothness=50; Transparency=0; URL=""; Workset=10 |  | Полипропилен серый | ВК_Тройник_Uponor | [158 empty] | Category=[-2000700]; Color=8421504; Comments=""; Cost=0.000000000000000; Description=""; Design Option=[-1]; Edited by=""; Export to IFC As=""; Export to IFC=0; Glow=0; IFC Predefined Type=""; IfcGUID=381N3nN6LEJhwLBlleH2qa; Keynote=""; Manufacturer=""; Mark=""; Model=""; Name=Полипропилен серый; Shininess=64; Smoothness=50; Transparency=0; URL=""; Workset=10
2601435 |  | OST_PipeFitting | [9 empty] | Тройник канализационный | d9ea09f8-530f-4af5-bc67-a6eece2fabc9-0027b1db | 3aeaa08e-1a66-47ab-8b2a-39de99b829fb | None |  | 3184 | Семейство : Соединительные детали трубопроводов : ADSK_ППР_Тройник канализационный_Составной | [6 empty] | ADSK_ППР_Тройник канализационный_Составной | [57 empty] | 0 | 3PwWduKmzAzRndfkxE21eI | [238 empty] | 04.05.02.01.01.02 | шт. | Uponor | [52 empty] | 2021 | 1.0 | [11 empty] | 0 | 1 |  |  |  | TRUE |  |  | Category=[-2000700]; Color=2338280; Comments=""; Cost=0.000000000000000; Description=""; Design Option=[-1]; Edited by=""; Export to IFC As=""; Export to IFC=0; Glow=0; IFC Predefined Type=""; IfcGUID=1Zv83obP51SAWtfYRg9D9L; Keynote=""; Manufacturer=""; Mark=""; Model=""; Name=ADSK_Предупреждение; Shininess=64; Smoothness=50; Transparency=0; URL=""; Workset=10 |  | Полипропилен серый | ВК_Тройник_Uponor | [158 empty] | Category=[-2000700]; Color=8421504; Comments=""; Cost=0.000000000000000; Description=""; Design Option=[-1]; Edited by=""; Export to IFC As=""; Export to IFC=0; Glow=0; IFC Predefined Type=""; IfcGUID=381N3nN6LEJhwLBlleH2qa; Keynote=""; Manufacturer=""; Mark=""; Model=""; Name=Полипропилен серый; Shininess=64; Smoothness=50; Transparency=0; URL=""; Workset=10
2601446 |  | OST_PipeFitting | [9 empty] | Тройник канализационный | d9ea09f8-530f-4af5-bc67-a6eece2fabc9-0027b1e6 | 3aeaa08e-1a66-47ab-8b2a-39de99b829fb | None |  | 3184 | Семейство : Соединительные детали трубопроводов : ADSK_ППР_Тройник канализационный_Составной | [6 empty] | ADSK_ППР_Тройник канализационный_Составной | [57 empty] | 0 | 3PwWduKmzAzRndfkxE21el | [238 empty] | 04.05.02.01.01.02 | шт. | Uponor | [52 empty] | 2021 | 1.0 | [11 empty] | 0 | 1 |  |  |  | TRUE |  |  | Category=[-2000700]; Color=2338280; Comments=""; Cost=0.000000000000000; Description=""; Design Option=[-1]; Edited by=""; Export to IFC As=""; Export to IFC=0; Glow=0; IFC Predefined Type=""; IfcGUID=1Zv83obP51SAWtfYRg9D9L; Keynote=""; Manufacturer=""; Mark=""; Model=""; Name=ADSK_Предупреждение; Shininess=64; Smoothness=50; Transparency=0; URL=""; Workset=10 |  | Полипропилен серый | ВК_Тройник_Uponor | [158 empty] | Category=[-2000700]; Color=8421504; Comments=""; Cost=0.000000000000000; Description=""; Design Option=[-1]; Edited by=""; Export to IFC As=""; Export to IFC=0; Glow=0; IFC Predefined Type=""; IfcGUID=381N3nN6LEJhwLBlleH2qa; Keynote=""; Manufacturer=""; Mark=""; Model=""; Name=Полипропилен серый; Shininess=64; Smoothness=50; Transparency=0; URL=""; Workset=10
2601456 |  | OST_PipeFitting | [9 empty] | Тройник канализационный | d9ea09f8-530f-4af5-bc67-a6eece2fabc9-0027b1f0 | 3aeaa08e-1a66-47ab-8b2a-39de99b829fb | None |  | 3184 | Семейство : Соединительные детали трубопроводов : ADSK_ППР_Тройник канализационный_Составной | [6 empty] | ADSK_ППР_Тройник канализационный_Составной | [57 empty] | 0 | 3PwWduKmzAzRndfkxE21ev | [238 empty] | 04.05.02.01.01.02 | шт. | Uponor | [52 empty] | 2021 | 1.0 | [11 empty] | 0 | 1 |  |  |  | TRUE |  |  | Category=[-2000700]; Color=2338280; Comments=""; Cost=0.000000000000000; Description=""; Design Option=[-1]; Edited by=""; Export to IFC As=""; Export to IFC=0; Glow=0; IFC Predefined Type=""; IfcGUID=1Zv83obP51SAWtfYRg9D9L; Keynote=""; Manufacturer=""; Mark=""; Model=""; Name=ADSK_Предупреждение; Shininess=64; Smoothness=50; Transparency=0; URL=""; Workset=10 |  | Полипропилен серый | ВК_Тройник_Uponor | [158 empty] | Category=[-2000700]; Color=8421504; Comments=""; Cost=0.000000000000000; Description=""; Design Option=[-1]; Edited by=""; Export to IFC As=""; Export to IFC=0; Glow=0; IFC Predefined Type=""; IfcGUID=381N3nN6LEJhwLBlleH2qa; Keynote=""; Manufacturer=""; Mark=""; Model=""; Name=Полипропилен серый; Shininess=64; Smoothness=50; Transparency=0; URL=""; Workset=10
2601466 |  | OST_PipeFitting | [9 empty] | Тройник канализационный | d9ea09f8-530f-4af5-bc67-a6eece2fabc9-0027b1fa | 3aeaa08e-1a66-47ab-8b2a-39de99b829fb | None |  | 3184 | Семейство : Соединительные детали трубопроводов : ADSK_ППР_Тройник канализационный_Составной | [6 empty] | ADSK_ППР_Тройник канализационный_Составной | [57 empty] | 0 | 3PwWduKmzAzRndfkxE21ep | [238 empty] | 04.05.02.01.01.02 | шт. | Uponor | [52 empty] | 2021 | 1.0 | [11 empty] | 0 | 1 |  |  |  | TRUE |  |  | Category=[-2000700]; Color=2338280; Comments=""; Cost=0.000000000000000; Description=""; Design Option=[-1]; Edited by=""; Export to IFC As=""; Export to IFC=0; Glow=0; IFC Predefined Type=""; IfcGUID=1Zv83obP51SAWtfYRg9D9L; Keynote=""; Manufacturer=""; Mark=""; Model=""; Name=ADSK_Предупреждение; Shininess=64; Smoothness=50; Transparency=0; URL=""; Workset=10 |  | Полипропилен серый | ВК_Тройник_Uponor | [158 empty] | Category=[-2000700]; Color=8421504; Comments=""; Cost=0.000000000000000; Description=""; Design Option=[-1]; Edited by=""; Export to IFC As=""; Export to IFC=0; Glow=0; IFC Predefined Type=""; IfcGUID=381N3nN6LEJhwLBlleH2qa; Keynote=""; Manufacturer=""; Mark=""; Model=""; Name=Полипропилен серый; Shininess=64; Smoothness=50; Transparency=0; URL=""; Workset=10
2601477 |  | OST_PipeFitting | [9 empty] | Тройник канализационный | d9ea09f8-530f-4af5-bc67-a6eece2fabc9-0027b205 | 3aeaa08e-1a66-47ab-8b2a-39de99b829fb | None |  | 3184 | Семейство : Соединительные детали трубопроводов : ADSK_ППР_Тройник канализационный_Составной | [6 empty] | ADSK_ППР_Тройник канализационный_Составной | [57 empty] | 0 | 3PwWduKmzAzRndfkxE21dC | [238 empty] | 04.05.02.01.01.02 | шт. | Uponor | [52 empty] | 2021 | 1.0 | [11 empty] | 0 | 1 |  |  |  | TRUE |  |  | Category=[-2000700]; Color=2338280; Comments=""; Cost=0.000000000000000; Description=""; Design Option=[-1]; Edited by=""; Export to IFC As=""; Export to IFC=0; Glow=0; IFC Predefined Type=""; IfcGUID=1Zv83obP51SAWtfYRg9D9L; Keynote=""; Manufacturer=""; Mark=""; Model=""; Name=ADSK_Предупреждение; Shininess=64; Smoothness=50; Transparency=0; URL=""; Workset=10 |  | Полипропилен серый | ВК_Тройник_Uponor | [158 empty] | Category=[-2000700]; Color=8421504; Comments=""; Cost=0.000000000000000; Description=""; Design Option=[-1]; Edited by=""; Export to IFC As=""; Export to IFC=0; Glow=0; IFC Predefined Type=""; IfcGUID=381N3nN6LEJhwLBlleH2qa; Keynote=""; Manufacturer=""; Mark=""; Model=""; Name=Полипропилен серый; Shininess=64; Smoothness=50; Transparency=0; URL=""; Workset=10
2604097 |  | OST_PipeFitting | [9 empty] | Тройник канализационный | d9ea09f8-530f-4af5-bc67-a6eece2fabc9-0027bc41 | 3aeaa08e-1a66-47ab-8b2a-39de99b829fb | None |  | 3187 | Семейство : Соединительные детали трубопроводов : ADSK_ППР_Тройник канализационный | [6 empty] | ADSK_ППР_Тройник канализационный | [57 empty] | 0 | 3PwWduKmzAzRndfkxE21U8 | [238 empty] | 04.05.02.01.01.02 | шт. | Uponor | [52 empty] | 2021 | 1.0 | [11 empty] | 0 | 1 |  |  |  | TRUE |  |  | Category=[-2000700]; Color=2338280; Comments=""; Cost=0.000000000000000; Description=""; Design Option=[-1]; Edited by=""; Export to IFC As=""; Export to IFC=0; Glow=0; IFC Predefined Type=""; IfcGUID=1Zv83obP51SAWtfYRg9D9L; Keynote=""; Manufacturer=""; Mark=""; Model=""; Name=ADSK_Предупреждение; Shininess=64; Smoothness=50; Transparency=0; URL=""; Workset=10 |  | Полипропилен серый | ВК_Тройник_Uponor | [158 empty] | Category=[-2000700]; Color=8421504; Comments=""; Cost=0.000000000000000; Description=""; Design Option=[-1]; Edited by=""; Export to IFC As=""; Export to IFC=0; Glow=0; IFC Predefined Type=""; IfcGUID=381N3nN6LEJhwLBlleH2qa; Keynote=""; Manufacturer=""; Mark=""; Model=""; Name=Полипропилен серый; Shininess=64; Smoothness=50; Transparency=0; URL=""; Workset=10
2604098 |  | OST_PipeFitting | [9 empty] | Тройник канализационный | d9ea09f8-530f-4af5-bc67-a6eece2fabc9-0027bc42 | 3aeaa08e-1a66-47ab-8b2a-39de99b829fb | None |  | 3187 | Семейство : Соединительные детали трубопроводов : ADSK_ППР_Тройник канализационный | [6 empty] | ADSK_ППР_Тройник канализационный | [57 empty] | 0 | 3PwWduKmzAzRndfkxE21UB | [238 empty] | 04.05.02.01.01.02 | шт. | Uponor | [52 empty] | 2021 | 1.0 | [11 empty] | 0 | 1 |  |  |  | TRUE |  |  | Category=[-2000700]; Color=2338280; Comments=""; Cost=0.000000000000000; Description=""; Design Option=[-1]; Edited by=""; Export to IFC As=""; Export to IFC=0; Glow=0; IFC Predefined Type=""; IfcGUID=1Zv83obP51SAWtfYRg9D9L; Keynote=""; Manufacturer=""; Mark=""; Model=""; Name=ADSK_Предупреждение; Shininess=64; Smoothness=50; Transparency=0; URL=""; Workset=10 |  | Полипропилен серый | ВК_Тройник_Uponor | [158 empty] | Category=[-2000700]; Color=8421504; Comments=""; Cost=0.000000000000000; Description=""; Design Option=[-1]; Edited by=""; Export to IFC As=""; Export to IFC=0; Glow=0; IFC Predefined Type=""; IfcGUID=381N3nN6LEJhwLBlleH2qa; Keynote=""; Manufacturer=""; Mark=""; Model=""; Name=Полипропилен серый; Shininess=64; Smoothness=50; Transparency=0; URL=""; Workset=10
2604099 |  | OST_PipeFitting | [9 empty] | Тройник канализационный | d9ea09f8-530f-4af5-bc67-a6eece2fabc9-0027bc43 | 3aeaa08e-1a66-47ab-8b2a-39de99b829fb | None |  | 3187 | Семейство : Соединительные детали трубопроводов : ADSK_ППР_Тройник канализационный | [6 empty] | ADSK_ППР_Тройник канализационный | [57 empty] | 0 | 3PwWduKmzAzRndfkxE21UA | [238 empty] | 04.05.02.01.01.02 | шт. | Uponor | [52 empty] | 2021 | 1.0 | [11 empty] | 0 | 1 |  |  |  | TRUE |  |  | Category=[-2000700]; Color=2338280; Comments=""; Cost=0.000000000000000; Description=""; Design Option=[-1]; Edited by=""; Export to IFC As=""; Export to IFC=0; Glow=0; IFC Predefined Type=""; IfcGUID=1Zv83obP51SAWtfYRg9D9L; Keynote=""; Manufacturer=""; Mark=""; Model=""; Name=ADSK_Предупреждение; Shininess=64; Smoothness=50; Transparency=0; URL=""; Workset=10 |  | Полипропилен серый | ВК_Тройник_Uponor | [158 empty] | Category=[-2000700]; Color=8421504; Comments=""; Cost=0.000000000000000; Description=""; Design Option=[-1]; Edited by=""; Export to IFC As=""; Export to IFC=0; Glow=0; IFC Predefined Type=""; IfcGUID=381N3nN6LEJhwLBlleH2qa; Keynote=""; Manufacturer=""; Mark=""; Model=""; Name=Полипропилен серый; Shininess=64; Smoothness=50; Transparency=0; URL=""; Workset=10
2604100 |  | OST_PipeFitting | [9 empty] | Тройник канализационный | d9ea09f8-530f-4af5-bc67-a6eece2fabc9-0027bc44 | 3aeaa08e-1a66-47ab-8b2a-39de99b829fb | None |  | 3187 | Семейство : Соединительные детали трубопроводов : ADSK_ППР_Тройник канализационный | [6 empty] | ADSK_ППР_Тройник канализационный | [57 empty] | 0 | 3PwWduKmzAzRndfkxE21UD | [238 empty] | 04.05.02.01.01.02 | шт. | Uponor | [52 empty] | 2021 | 1.0 | [11 empty] | 0 | 1 |  |  |  | TRUE |  |  | Category=[-2000700]; Color=2338280; Comments=""; Cost=0.000000000000000; Description=""; Design Option=[-1]; Edited by=""; Export to IFC As=""; Export to IFC=0; Glow=0; IFC Predefined Type=""; IfcGUID=1Zv83obP51SAWtfYRg9D9L; Keynote=""; Manufacturer=""; Mark=""; Model=""; Name=ADSK_Предупреждение; Shininess=64; Smoothness=50; Transparency=0; URL=""; Workset=10 |  | Полипропилен серый | ВК_Тройник_Uponor | [158 empty] | Category=[-2000700]; Color=8421504; Comments=""; Cost=0.000000000000000; Description=""; Design Option=[-1]; Edited by=""; Export to IFC As=""; Export to IFC=0; Glow=0; IFC Predefined Type=""; IfcGUID=381N3nN6LEJhwLBlleH2qa; Keynote=""; Manufacturer=""; Mark=""; Model=""; Name=Полипропилен серый; Shininess=64; Smoothness=50; Transparency=0; URL=""; Workset=10
2604101 |  | OST_PipeFitting | [9 empty] | Тройник канализационный | d9ea09f8-530f-4af5-bc67-a6eece2fabc9-0027bc45 | 3aeaa08e-1a66-47ab-8b2a-39de99b829fb | None |  | 3187 | Семейство : Соединительные детали трубопроводов : ADSK_ППР_Тройник канализационный | [6 empty] | ADSK_ППР_Тройник канализационный | [57 empty] | 0 | 3PwWduKmzAzRndfkxE21UC | [238 empty] | 04.05.02.01.01.02 | шт. | Uponor | [52 empty] | 2021 | 1.0 | [11 empty] | 0 | 1 |  |  |  | TRUE |  |  | Category=[-2000700]; Color=2338280; Comments=""; Cost=0.000000000000000; Description=""; Design Option=[-1]; Edited by=""; Export to IFC As=""; Export to IFC=0; Glow=0; IFC Predefined Type=""; IfcGUID=1Zv83obP51SAWtfYRg9D9L; Keynote=""; Manufacturer=""; Mark=""; Model=""; Name=ADSK_Предупреждение; Shininess=64; Smoothness=50; Transparency=0; URL=""; Workset=10 |  | Полипропилен серый | ВК_Тройник_Uponor | [158 empty] | Category=[-2000700]; Color=8421504; Comments=""; Cost=0.000000000000000; Description=""; Design Option=[-1]; Edited by=""; Export to IFC As=""; Export to IFC=0; Glow=0; IFC Predefined Type=""; IfcGUID=381N3nN6LEJhwLBlleH2qa; Keynote=""; Manufacturer=""; Mark=""; Model=""; Name=Полипропилен серый; Shininess=64; Smoothness=50; Transparency=0; URL=""; Workset=10
2604102 |  | OST_PipeFitting | [9 empty] | Тройник канализационный | d9ea09f8-530f-4af5-bc67-a6eece2fabc9-0027bc46 | 3aeaa08e-1a66-47ab-8b2a-39de99b829fb | None |  | 3187 | Семейство : Соединительные детали трубопроводов : ADSK_ППР_Тройник канализационный | [6 empty] | ADSK_ППР_Тройник канализационный | [57 empty] | 0 | 3PwWduKmzAzRndfkxE21UF | [238 empty] | 04.05.02.01.01.02 | шт. | Uponor | [52 empty] | 2021 | 1.0 | [11 empty] | 0 | 1 |  |  |  | TRUE |  |  | Category=[-2000700]; Color=2338280; Comments=""; Cost=0.000000000000000; Description=""; Design Option=[-1]; Edited by=""; Export to IFC As=""; Export to IFC=0; Glow=0; IFC Predefined Type=""; IfcGUID=1Zv83obP51SAWtfYRg9D9L; Keynote=""; Manufacturer=""; Mark=""; Model=""; Name=ADSK_Предупреждение; Shininess=64; Smoothness=50; Transparency=0; URL=""; Workset=10 |  | Полипропилен серый | ВК_Тройник_Uponor | [158 empty] | Category=[-2000700]; Color=8421504; Comments=""; Cost=0.000000000000000; Description=""; Design Option=[-1]; Edited by=""; Export to IFC As=""; Export to IFC=0; Glow=0; IFC Predefined Type=""; IfcGUID=381N3nN6LEJhwLBlleH2qa; Keynote=""; Manufacturer=""; Mark=""; Model=""; Name=Полипропилен серый; Shininess=64; Smoothness=50; Transparency=0; URL=""; Workset=10
2604103 |  | OST_PipeFitting | [9 empty] | Тройник канализационный | d9ea09f8-530f-4af5-bc67-a6eece2fabc9-0027bc47 | 3aeaa08e-1a66-47ab-8b2a-39de99b829fb | None |  | 3187 | Семейство : Соединительные детали трубопроводов : ADSK_ППР_Тройник канализационный | [6 empty] | ADSK_ППР_Тройник канализационный | [57 empty] | 0 | 3PwWduKmzAzRndfkxE21UE | [238 empty] | 04.05.02.01.01.02 | шт. | Uponor | [52 empty] | 2021 | 1.0 | [11 empty] | 0 | 1 |  |  |  | TRUE |  |  | Category=[-2000700]; Color=2338280; Comments=""; Cost=0.000000000000000; Description=""; Design Option=[-1]; Edited by=""; Export to IFC As=""; Export to IFC=0; Glow=0; IFC Predefined Type=""; IfcGUID=1Zv83obP51SAWtfYRg9D9L; Keynote=""; Manufacturer=""; Mark=""; Model=""; Name=ADSK_Предупреждение; Shininess=64; Smoothness=50; Transparency=0; URL=""; Workset=10 |  | Полипропилен серый | ВК_Тройник_Uponor | [158 empty] | Category=[-2000700]; Color=8421504; Comments=""; Cost=0.000000000000000; Description=""; Design Option=[-1]; Edited by=""; Export to IFC As=""; Export to IFC=0; Glow=0; IFC Predefined Type=""; IfcGUID=381N3nN6LEJhwLBlleH2qa; Keynote=""; Manufacturer=""; Mark=""; Model=""; Name=Полипропилен серый; Shininess=64; Smoothness=50; Transparency=0; URL=""; Workset=10
2604104 |  | OST_PipeFitting | [9 empty] | Тройник канализационный | d9ea09f8-530f-4af5-bc67-a6eece2fabc9-0027bc48 | 3aeaa08e-1a66-47ab-8b2a-39de99b829fb | None |  | 3187 | Семейство : Соединительные детали трубопроводов : ADSK_ППР_Тройник канализационный | [6 empty] | ADSK_ППР_Тройник канализационный | [57 empty] | 0 | 3PwWduKmzAzRndfkxE21U1 | [238 empty] | 04.05.02.01.01.02 | шт. | Uponor | [52 empty] | 2021 | 1.0 | [11 empty] | 0 | 1 |  |  |  | TRUE |  |  | Category=[-2000700]; Color=2338280; Comments=""; Cost=0.000000000000000; Description=""; Design Option=[-1]; Edited by=""; Export to IFC As=""; Export to IFC=0; Glow=0; IFC Predefined Type=""; IfcGUID=1Zv83obP51SAWtfYRg9D9L; Keynote=""; Manufacturer=""; Mark=""; Model=""; Name=ADSK_Предупреждение; Shininess=64; Smoothness=50; Transparency=0; URL=""; Workset=10 |  | Полипропилен серый | ВК_Тройник_Uponor | [158 empty] | Category=[-2000700]; Color=8421504; Comments=""; Cost=0.000000000000000; Description=""; Design Option=[-1]; Edited by=""; Export to IFC As=""; Export to IFC=0; Glow=0; IFC Predefined Type=""; IfcGUID=381N3nN6LEJhwLBlleH2qa; Keynote=""; Manufacturer=""; Mark=""; Model=""; Name=Полипропилен серый; Shininess=64; Smoothness=50; Transparency=0; URL=""; Workset=10
2604105 |  | OST_PipeFitting | [9 empty] | Тройник канализационный | d9ea09f8-530f-4af5-bc67-a6eece2fabc9-0027bc49 | 3aeaa08e-1a66-47ab-8b2a-39de99b829fb | None |  | 3187 | Семейство : Соединительные детали трубопроводов : ADSK_ППР_Тройник канализационный | [6 empty] | ADSK_ППР_Тройник канализационный | [57 empty] | 0 | 3PwWduKmzAzRndfkxE21U0 | [238 empty] | 04.05.02.01.01.02 | шт. | Uponor | [52 empty] | 2021 | 1.0 | [11 empty] | 0 | 1 |  |  |  | TRUE |  |  | Category=[-2000700]; Color=2338280; Comments=""; Cost=0.000000000000000; Description=""; Design Option=[-1]; Edited by=""; Export to IFC As=""; Export to IFC=0; Glow=0; IFC Predefined Type=""; IfcGUID=1Zv83obP51SAWtfYRg9D9L; Keynote=""; Manufacturer=""; Mark=""; Model=""; Name=ADSK_Предупреждение; Shininess=64; Smoothness=50; Transparency=0; URL=""; Workset=10 |  | Полипропилен серый | ВК_Тройник_Uponor | [158 empty] | Category=[-2000700]; Color=8421504; Comments=""; Cost=0.000000000000000; Description=""; Design Option=[-1]; Edited by=""; Export to IFC As=""; Export to IFC=0; Glow=0; IFC Predefined Type=""; IfcGUID=381N3nN6LEJhwLBlleH2qa; Keynote=""; Manufacturer=""; Mark=""; Model=""; Name=Полипропилен серый; Shininess=64; Smoothness=50; Transparency=0; URL=""; Workset=10
2604106 |  | OST_PipeFitting | [9 empty] | Тройник канализационный | d9ea09f8-530f-4af5-bc67-a6eece2fabc9-0027bc4a | 3aeaa08e-1a66-47ab-8b2a-39de99b829fb | None |  | 3187 | Семейство : Соединительные детали трубопроводов : ADSK_ППР_Тройник канализационный | [6 empty] | ADSK_ППР_Тройник канализационный | [57 empty] | 0 | 3PwWduKmzAzRndfkxE21U3 | [238 empty] | 04.05.02.01.01.02 | шт. | Uponor | [52 empty] | 2021 | 1.0 | [11 empty] | 0 | 1 |  |  |  | TRUE |  |  | Category=[-2000700]; Color=2338280; Comments=""; Cost=0.000000000000000; Description=""; Design Option=[-1]; Edited by=""; Export to IFC As=""; Export to IFC=0; Glow=0; IFC Predefined Type=""; IfcGUID=1Zv83obP51SAWtfYRg9D9L; Keynote=""; Manufacturer=""; Mark=""; Model=""; Name=ADSK_Предупреждение; Shininess=64; Smoothness=50; Transparency=0; URL=""; Workset=10 |  | Полипропилен серый | ВК_Тройник_Uponor | [158 empty] | Category=[-2000700]; Color=8421504; Comments=""; Cost=0.000000000000000; Description=""; Design Option=[-1]; Edited by=""; Export to IFC As=""; Export to IFC=0; Glow=0; IFC Predefined Type=""; IfcGUID=381N3nN6LEJhwLBlleH2qa; Keynote=""; Manufacturer=""; Mark=""; Model=""; Name=Полипропилен серый; Shininess=64; Smoothness=50; Transparency=0; URL=""; Workset=10
2604107 |  | OST_PipeFitting | [9 empty] | Тройник канализационный | d9ea09f8-530f-4af5-bc67-a6eece2fabc9-0027bc4b | 3aeaa08e-1a66-47ab-8b2a-39de99b829fb | None |  | 3187 | Семейство : Соединительные детали трубопроводов : ADSK_ППР_Тройник канализационный | [6 empty] | ADSK_ППР_Тройник канализационный | [57 empty] | 0 | 3PwWduKmzAzRndfkxE21U2 | [238 empty] | 04.05.02.01.01.02 | шт. | Uponor | [52 empty] | 2021 | 1.0 | [11 empty] | 0 | 1 |  |  |  | TRUE |  |  | Category=[-2000700]; Color=2338280; Comments=""; Cost=0.000000000000000; Description=""; Design Option=[-1]; Edited by=""; Export to IFC As=""; Export to IFC=0; Glow=0; IFC Predefined Type=""; IfcGUID=1Zv83obP51SAWtfYRg9D9L; Keynote=""; Manufacturer=""; Mark=""; Model=""; Name=ADSK_Предупреждение; Shininess=64; Smoothness=50; Transparency=0; URL=""; Workset=10 |  | Полипропилен серый | ВК_Тройник_Uponor | [158 empty] | Category=[-2000700]; Color=8421504; Comments=""; Cost=0.000000000000000; Description=""; Design Option=[-1]; Edited by=""; Export to IFC As=""; Export to IFC=0; Glow=0; IFC Predefined Type=""; IfcGUID=381N3nN6LEJhwLBlleH2qa; Keynote=""; Manufacturer=""; Mark=""; Model=""; Name=Полипропилен серый; Shininess=64; Smoothness=50; Transparency=0; URL=""; Workset=10
2604108 |  | OST_PipeFitting | [9 empty] | Тройник канализационный | d9ea09f8-530f-4af5-bc67-a6eece2fabc9-0027bc4c | 3aeaa08e-1a66-47ab-8b2a-39de99b829fb | None |  | 3187 | Семейство : Соединительные детали трубопроводов : ADSK_ППР_Тройник канализационный | [6 empty] | ADSK_ППР_Тройник канализационный | [57 empty] | 0 | 3PwWduKmzAzRndfkxE21U5 | [238 empty] | 04.05.02.01.01.02 | шт. | Uponor | [52 empty] | 2021 | 1.0 | [11 empty] | 0 | 1 |  |  |  | TRUE |  |  | Category=[-2000700]; Color=2338280; Comments=""; Cost=0.000000000000000; Description=""; Design Option=[-1]; Edited by=""; Export to IFC As=""; Export to IFC=0; Glow=0; IFC Predefined Type=""; IfcGUID=1Zv83obP51SAWtfYRg9D9L; Keynote=""; Manufacturer=""; Mark=""; Model=""; Name=ADSK_Предупреждение; Shininess=64; Smoothness=50; Transparency=0; URL=""; Workset=10 |  | Полипропилен серый | ВК_Тройник_Uponor | [158 empty] | Category=[-2000700]; Color=8421504; Comments=""; Cost=0.000000000000000; Description=""; Design Option=[-1]; Edited by=""; Export to IFC As=""; Export to IFC=0; Glow=0; IFC Predefined Type=""; IfcGUID=381N3nN6LEJhwLBlleH2qa; Keynote=""; Manufacturer=""; Mark=""; Model=""; Name=Полипропилен серый; Shininess=64; Smoothness=50; Transparency=0; URL=""; Workset=10
2604109 |  | OST_PipeFitting | [9 empty] | Тройник канализационный | d9ea09f8-530f-4af5-bc67-a6eece2fabc9-0027bc4d | 3aeaa08e-1a66-47ab-8b2a-39de99b829fb | None |  | 3187 | Семейство : Соединительные детали трубопроводов : ADSK_ППР_Тройник канализационный | [6 empty] | ADSK_ППР_Тройник канализационный | [57 empty] | 0 | 3PwWduKmzAzRndfkxE21U4 | [238 empty] | 04.05.02.01.01.02 | шт. | Uponor | [52 empty] | 2021 | 1.0 | [11 empty] | 0 | 1 |  |  |  | TRUE |  |  | Category=[-2000700]; Color=2338280; Comments=""; Cost=0.000000000000000; Description=""; Design Option=[-1]; Edited by=""; Export to IFC As=""; Export to IFC=0; Glow=0; IFC Predefined Type=""; IfcGUID=1Zv83obP51SAWtfYRg9D9L; Keynote=""; Manufacturer=""; Mark=""; Model=""; Name=ADSK_Предупреждение; Shininess=64; Smoothness=50; Transparency=0; URL=""; Workset=10 |  | Полипропилен серый | ВК_Тройник_Uponor | [158 empty] | Category=[-2000700]; Color=8421504; Comments=""; Cost=0.000000000000000; Description=""; Design Option=[-1]; Edited by=""; Export to IFC As=""; Export to IFC=0; Glow=0; IFC Predefined Type=""; IfcGUID=381N3nN6LEJhwLBlleH2qa; Keynote=""; Manufacturer=""; Mark=""; Model=""; Name=Полипропилен серый; Shininess=64; Smoothness=50; Transparency=0; URL=""; Workset=10
2604110 |  | OST_PipeFitting | [9 empty] | Тройник канализационный | d9ea09f8-530f-4af5-bc67-a6eece2fabc9-0027bc4e | 3aeaa08e-1a66-47ab-8b2a-39de99b829fb | None |  | 3187 | Семейство : Соединительные детали трубопроводов : ADSK_ППР_Тройник канализационный | [6 empty] | ADSK_ППР_Тройник канализационный | [57 empty] | 0 | 3PwWduKmzAzRndfkxE21U7 | [238 empty] | 04.05.02.01.01.02 | шт. | Uponor | [52 empty] | 2021 | 1.0 | [11 empty] | 0 | 1 |  |  |  | TRUE |  |  | Category=[-2000700]; Color=2338280; Comments=""; Cost=0.000000000000000; Description=""; Design Option=[-1]; Edited by=""; Export to IFC As=""; Export to IFC=0; Glow=0; IFC Predefined Type=""; IfcGUID=1Zv83obP51SAWtfYRg9D9L; Keynote=""; Manufacturer=""; Mark=""; Model=""; Name=ADSK_Предупреждение; Shininess=64; Smoothness=50; Transparency=0; URL=""; Workset=10 |  | Полипропилен серый | ВК_Тройник_Uponor | [158 empty] | Category=[-2000700]; Color=8421504; Comments=""; Cost=0.000000000000000; Description=""; Design Option=[-1]; Edited by=""; Export to IFC As=""; Export to IFC=0; Glow=0; IFC Predefined Type=""; IfcGUID=381N3nN6LEJhwLBlleH2qa; Keynote=""; Manufacturer=""; Mark=""; Model=""; Name=Полипропилен серый; Shininess=64; Smoothness=50; Transparency=0; URL=""; Workset=10
2604111 |  | OST_PipeFitting | [9 empty] | Тройник канализационный | d9ea09f8-530f-4af5-bc67-a6eece2fabc9-0027bc4f | 3aeaa08e-1a66-47ab-8b2a-39de99b829fb | None |  | 3187 | Семейство : Соединительные детали трубопроводов : ADSK_ППР_Тройник канализационный | [6 empty] | ADSK_ППР_Тройник канализационный | [57 empty] | 0 | 3PwWduKmzAzRndfkxE21U6 | [238 empty] | 04.05.02.01.01.02 | шт. | Uponor | [52 empty] | 2021 | 1.0 | [11 empty] | 0 | 1 |  |  |  | TRUE |  |  | Category=[-2000700]; Color=2338280; Comments=""; Cost=0.000000000000000; Description=""; Design Option=[-1]; Edited by=""; Export to IFC As=""; Export to IFC=0; Glow=0; IFC Predefined Type=""; IfcGUID=1Zv83obP51SAWtfYRg9D9L; Keynote=""; Manufacturer=""; Mark=""; Model=""; Name=ADSK_Предупреждение; Shininess=64; Smoothness=50; Transparency=0; URL=""; Workset=10 |  | Полипропилен серый | ВК_Тройник_Uponor | [158 empty] | Category=[-2000700]; Color=8421504; Comments=""; Cost=0.000000000000000; Description=""; Design Option=[-1]; Edited by=""; Export to IFC As=""; Export to IFC=0; Glow=0; IFC Predefined Type=""; IfcGUID=381N3nN6LEJhwLBlleH2qa; Keynote=""; Manufacturer=""; Mark=""; Model=""; Name=Полипропилен серый; Shininess=64; Smoothness=50; Transparency=0; URL=""; Workset=10
2604112 |  | OST_PipeFitting | [9 empty] | Тройник канализационный | d9ea09f8-530f-4af5-bc67-a6eece2fabc9-0027bc50 | 3aeaa08e-1a66-47ab-8b2a-39de99b829fb | None |  | 3187 | Семейство : Соединительные детали трубопроводов : ADSK_ППР_Тройник канализационный | [6 empty] | ADSK_ППР_Тройник канализационный | [57 empty] | 0 | 3PwWduKmzAzRndfkxE21UP | [238 empty] | 04.05.02.01.01.02 | шт. | Uponor | [52 empty] | 2021 | 1.0 | [11 empty] | 0 | 1 |  |  |  | TRUE |  |  | Category=[-2000700]; Color=2338280; Comments=""; Cost=0.000000000000000; Description=""; Design Option=[-1]; Edited by=""; Export to IFC As=""; Export to IFC=0; Glow=0; IFC Predefined Type=""; IfcGUID=1Zv83obP51SAWtfYRg9D9L; Keynote=""; Manufacturer=""; Mark=""; Model=""; Name=ADSK_Предупреждение; Shininess=64; Smoothness=50; Transparency=0; URL=""; Workset=10 |  | Полипропилен серый | ВК_Тройник_Uponor | [158 empty] | Category=[-2000700]; Color=8421504; Comments=""; Cost=0.000000000000000; Description=""; Design Option=[-1]; Edited by=""; Export to IFC As=""; Export to IFC=0; Glow=0; IFC Predefined Type=""; IfcGUID=381N3nN6LEJhwLBlleH2qa; Keynote=""; Manufacturer=""; Mark=""; Model=""; Name=Полипропилен серый; Shininess=64; Smoothness=50; Transparency=0; URL=""; Workset=10
2604113 |  | OST_PipeFitting | [9 empty] | Тройник канализационный | d9ea09f8-530f-4af5-bc67-a6eece2fabc9-0027bc51 | 3aeaa08e-1a66-47ab-8b2a-39de99b829fb | None |  | 3187 | Семейство : Соединительные детали трубопроводов : ADSK_ППР_Тройник канализационный | [6 empty] | ADSK_ППР_Тройник канализационный | [57 empty] | 0 | 3PwWduKmzAzRndfkxE21UO | [238 empty] | 04.05.02.01.01.02 | шт. | Uponor | [52 empty] | 2021 | 1.0 | [11 empty] | 0 | 1 |  |  |  | TRUE |  |  | Category=[-2000700]; Color=2338280; Comments=""; Cost=0.000000000000000; Description=""; Design Option=[-1]; Edited by=""; Export to IFC As=""; Export to IFC=0; Glow=0; IFC Predefined Type=""; IfcGUID=1Zv83obP51SAWtfYRg9D9L; Keynote=""; Manufacturer=""; Mark=""; Model=""; Name=ADSK_Предупреждение; Shininess=64; Smoothness=50; Transparency=0; URL=""; Workset=10 |  | Полипропилен серый | ВК_Тройник_Uponor | [158 empty] | Category=[-2000700]; Color=8421504; Comments=""; Cost=0.000000000000000; Description=""; Design Option=[-1]; Edited by=""; Export to IFC As=""; Export to IFC=0; Glow=0; IFC Predefined Type=""; IfcGUID=381N3nN6LEJhwLBlleH2qa; Keynote=""; Manufacturer=""; Mark=""; Model=""; Name=Полипропилен серый; Shininess=64; Smoothness=50; Transparency=0; URL=""; Workset=10
2604114 |  | OST_PipeFitting | [9 empty] | Тройник канализационный | d9ea09f8-530f-4af5-bc67-a6eece2fabc9-0027bc52 | 3aeaa08e-1a66-47ab-8b2a-39de99b829fb | None |  | 3187 | Семейство : Соединительные детали трубопроводов : ADSK_ППР_Тройник канализационный | [6 empty] | ADSK_ППР_Тройник канализационный | [57 empty] | 0 | 3PwWduKmzAzRndfkxE21UR | [238 empty] | 04.05.02.01.01.02 | шт. | Uponor | [52 empty] | 2021 | 1.0 | [11 empty] | 0 | 1 |  |  |  | TRUE |  |  | Category=[-2000700]; Color=2338280; Comments=""; Cost=0.000000000000000; Description=""; Design Option=[-1]; Edited by=""; Export to IFC As=""; Export to IFC=0; Glow=0; IFC Predefined Type=""; IfcGUID=1Zv83obP51SAWtfYRg9D9L; Keynote=""; Manufacturer=""; Mark=""; Model=""; Name=ADSK_Предупреждение; Shininess=64; Smoothness=50; Transparency=0; URL=""; Workset=10 |  | Полипропилен серый | ВК_Тройник_Uponor | [158 empty] | Category=[-2000700]; Color=8421504; Comments=""; Cost=0.000000000000000; Description=""; Design Option=[-1]; Edited by=""; Export to IFC As=""; Export to IFC=0; Glow=0; IFC Predefined Type=""; IfcGUID=381N3nN6LEJhwLBlleH2qa; Keynote=""; Manufacturer=""; Mark=""; Model=""; Name=Полипропилен серый; Shininess=64; Smoothness=50; Transparency=0; URL=""; Workset=10
2604115 |  | OST_PipeFitting | [9 empty] | Тройник канализационный | d9ea09f8-530f-4af5-bc67-a6eece2fabc9-0027bc53 | 3aeaa08e-1a66-47ab-8b2a-39de99b829fb | None |  | 3187 | Семейство : Соединительные детали трубопроводов : ADSK_ППР_Тройник канализационный | [6 empty] | ADSK_ППР_Тройник канализационный | [57 empty] | 0 | 3PwWduKmzAzRndfkxE21UQ | [238 empty] | 04.05.02.01.01.02 | шт. | Uponor | [52 empty] | 2021 | 1.0 | [11 empty] | 0 | 1 |  |  |  | TRUE |  |  | Category=[-2000700]; Color=2338280; Comments=""; Cost=0.000000000000000; Description=""; Design Option=[-1]; Edited by=""; Export to IFC As=""; Export to IFC=0; Glow=0; IFC Predefined Type=""; IfcGUID=1Zv83obP51SAWtfYRg9D9L; Keynote=""; Manufacturer=""; Mark=""; Model=""; Name=ADSK_Предупреждение; Shininess=64; Smoothness=50; Transparency=0; URL=""; Workset=10 |  | Полипропилен серый | ВК_Тройник_Uponor | [158 empty] | Category=[-2000700]; Color=8421504; Comments=""; Cost=0.000000000000000; Description=""; Design Option=[-1]; Edited by=""; Export to IFC As=""; Export to IFC=0; Glow=0; IFC Predefined Type=""; IfcGUID=381N3nN6LEJhwLBlleH2qa; Keynote=""; Manufacturer=""; Mark=""; Model=""; Name=Полипропилен серый; Shininess=64; Smoothness=50; Transparency=0; URL=""; Workset=10
2604116 |  | OST_PipeFitting | [9 empty] | Тройник канализационный | d9ea09f8-530f-4af5-bc67-a6eece2fabc9-0027bc54 | 3aeaa08e-1a66-47ab-8b2a-39de99b829fb | None |  | 3187 | Семейство : Соединительные детали трубопроводов : ADSK_ППР_Тройник канализационный | [6 empty] | ADSK_ППР_Тройник канализационный | [57 empty] | 0 | 3PwWduKmzAzRndfkxE21UT | [238 empty] | 04.05.02.01.01.02 | шт. | Uponor | [52 empty] | 2021 | 1.0 | [11 empty] | 0 | 1 |  |  |  | TRUE |  |  | Category=[-2000700]; Color=2338280; Comments=""; Cost=0.000000000000000; Description=""; Design Option=[-1]; Edited by=""; Export to IFC As=""; Export to IFC=0; Glow=0; IFC Predefined Type=""; IfcGUID=1Zv83obP51SAWtfYRg9D9L; Keynote=""; Manufacturer=""; Mark=""; Model=""; Name=ADSK_Предупреждение; Shininess=64; Smoothness=50; Transparency=0; URL=""; Workset=10 |  | Полипропилен серый | ВК_Тройник_Uponor | [158 empty] | Category=[-2000700]; Color=8421504; Comments=""; Cost=0.000000000000000; Description=""; Design Option=[-1]; Edited by=""; Export to IFC As=""; Export to IFC=0; Glow=0; IFC Predefined Type=""; IfcGUID=381N3nN6LEJhwLBlleH2qa; Keynote=""; Manufacturer=""; Mark=""; Model=""; Name=Полипропилен серый; Shininess=64; Smoothness=50; Transparency=0; URL=""; Workset=10
2604117 |  | OST_PipeFitting | [9 empty] | Тройник канализационный | d9ea09f8-530f-4af5-bc67-a6eece2fabc9-0027bc55 | 3aeaa08e-1a66-47ab-8b2a-39de99b829fb | None |  | 3187 | Семейство : Соединительные детали трубопроводов : ADSK_ППР_Тройник канализационный | [6 empty] | ADSK_ППР_Тройник канализационный | [57 empty] | 0 | 3PwWduKmzAzRndfkxE21US | [238 empty] | 04.05.02.01.01.02 | шт. | Uponor | [52 empty] | 2021 | 1.0 | [11 empty] | 0 | 1 |  |  |  | TRUE |  |  | Category=[-2000700]; Color=2338280; Comments=""; Cost=0.000000000000000; Description=""; Design Option=[-1]; Edited by=""; Export to IFC As=""; Export to IFC=0; Glow=0; IFC Predefined Type=""; IfcGUID=1Zv83obP51SAWtfYRg9D9L; Keynote=""; Manufacturer=""; Mark=""; Model=""; Name=ADSK_Предупреждение; Shininess=64; Smoothness=50; Transparency=0; URL=""; Workset=10 |  | Полипропилен серый | ВК_Тройник_Uponor | [158 empty] | Category=[-2000700]; Color=8421504; Comments=""; Cost=0.000000000000000; Description=""; Design Option=[-1]; Edited by=""; Export to IFC As=""; Export to IFC=0; Glow=0; IFC Predefined Type=""; IfcGUID=381N3nN6LEJhwLBlleH2qa; Keynote=""; Manufacturer=""; Mark=""; Model=""; Name=Полипропилен серый; Shininess=64; Smoothness=50; Transparency=0; URL=""; Workset=10
2604118 |  | OST_PipeFitting | [9 empty] | Тройник канализационный | d9ea09f8-530f-4af5-bc67-a6eece2fabc9-0027bc56 | 3aeaa08e-1a66-47ab-8b2a-39de99b829fb | None |  | 3187 | Семейство : Соединительные детали трубопроводов : ADSK_ППР_Тройник канализационный | [6 empty] | ADSK_ППР_Тройник канализационный | [57 empty] | 0 | 3PwWduKmzAzRndfkxE21UV | [238 empty] | 04.05.02.01.01.02 | шт. | Uponor | [52 empty] | 2021 | 1.0 | [11 empty] | 0 | 1 |  |  |  | TRUE |  |  | Category=[-2000700]; Color=2338280; Comments=""; Cost=0.000000000000000; Description=""; Design Option=[-1]; Edited by=""; Export to IFC As=""; Export to IFC=0; Glow=0; IFC Predefined Type=""; IfcGUID=1Zv83obP51SAWtfYRg9D9L; Keynote=""; Manufacturer=""; Mark=""; Model=""; Name=ADSK_Предупреждение; Shininess=64; Smoothness=50; Transparency=0; URL=""; Workset=10 |  | Полипропилен серый | ВК_Тройник_Uponor | [158 empty] | Category=[-2000700]; Color=8421504; Comments=""; Cost=0.000000000000000; Description=""; Design Option=[-1]; Edited by=""; Export to IFC As=""; Export to IFC=0; Glow=0; IFC Predefined Type=""; IfcGUID=381N3nN6LEJhwLBlleH2qa; Keynote=""; Manufacturer=""; Mark=""; Model=""; Name=Полипропилен серый; Shininess=64; Smoothness=50; Transparency=0; URL=""; Workset=10
2604119 |  | OST_PipeFitting | [9 empty] | Тройник канализационный | d9ea09f8-530f-4af5-bc67-a6eece2fabc9-0027bc57 | 3aeaa08e-1a66-47ab-8b2a-39de99b829fb | None |  | 3187 | Семейство : Соединительные детали трубопроводов : ADSK_ППР_Тройник канализационный | [6 empty] | ADSK_ППР_Тройник канализационный | [57 empty] | 0 | 3PwWduKmzAzRndfkxE21UU | [238 empty] | 04.05.02.01.01.02 | шт. | Uponor | [52 empty] | 2021 | 1.0 | [11 empty] | 0 | 1 |  |  |  | TRUE |  |  | Category=[-2000700]; Color=2338280; Comments=""; Cost=0.000000000000000; Description=""; Design Option=[-1]; Edited by=""; Export to IFC As=""; Export to IFC=0; Glow=0; IFC Predefined Type=""; IfcGUID=1Zv83obP51SAWtfYRg9D9L; Keynote=""; Manufacturer=""; Mark=""; Model=""; Name=ADSK_Предупреждение; Shininess=64; Smoothness=50; Transparency=0; URL=""; Workset=10 |  | Полипропилен серый | ВК_Тройник_Uponor | [158 empty] | Category=[-2000700]; Color=8421504; Comments=""; Cost=0.000000000000000; Description=""; Design Option=[-1]; Edited by=""; Export to IFC As=""; Export to IFC=0; Glow=0; IFC Predefined Type=""; IfcGUID=381N3nN6LEJhwLBlleH2qa; Keynote=""; Manufacturer=""; Mark=""; Model=""; Name=Полипропилен серый; Shininess=64; Smoothness=50; Transparency=0; URL=""; Workset=10
2604120 |  | OST_PipeFitting | [9 empty] | Тройник канализационный | d9ea09f8-530f-4af5-bc67-a6eece2fabc9-0027bc58 | 3aeaa08e-1a66-47ab-8b2a-39de99b829fb | None |  | 3187 | Семейство : Соединительные детали трубопроводов : ADSK_ППР_Тройник канализационный | [6 empty] | ADSK_ППР_Тройник канализационный | [57 empty] | 0 | 3PwWduKmzAzRndfkxE21UH | [238 empty] | 04.05.02.01.01.02 | шт. | Uponor | [52 empty] | 2021 | 1.0 | [11 empty] | 0 | 1 |  |  |  | TRUE |  |  | Category=[-2000700]; Color=2338280; Comments=""; Cost=0.000000000000000; Description=""; Design Option=[-1]; Edited by=""; Export to IFC As=""; Export to IFC=0; Glow=0; IFC Predefined Type=""; IfcGUID=1Zv83obP51SAWtfYRg9D9L; Keynote=""; Manufacturer=""; Mark=""; Model=""; Name=ADSK_Предупреждение; Shininess=64; Smoothness=50; Transparency=0; URL=""; Workset=10 |  | Полипропилен серый | ВК_Тройник_Uponor | [158 empty] | Category=[-2000700]; Color=8421504; Comments=""; Cost=0.000000000000000; Description=""; Design Option=[-1]; Edited by=""; Export to IFC As=""; Export to IFC=0; Glow=0; IFC Predefined Type=""; IfcGUID=381N3nN6LEJhwLBlleH2qa; Keynote=""; Manufacturer=""; Mark=""; Model=""; Name=Полипропилен серый; Shininess=64; Smoothness=50; Transparency=0; URL=""; Workset=10
2604121 |  | OST_PipeFitting | [9 empty] | Тройник канализационный | d9ea09f8-530f-4af5-bc67-a6eece2fabc9-0027bc59 | 3aeaa08e-1a66-47ab-8b2a-39de99b829fb | None |  | 3187 | Семейство : Соединительные детали трубопроводов : ADSK_ППР_Тройник канализационный | [6 empty] | ADSK_ППР_Тройник канализационный | [57 empty] | 0 | 3PwWduKmzAzRndfkxE21UG | [238 empty] | 04.05.02.01.01.02 | шт. | Uponor | [52 empty] | 2021 | 1.0 | [11 empty] | 0 | 1 |  |  |  | TRUE |  |  | Category=[-2000700]; Color=2338280; Comments=""; Cost=0.000000000000000; Description=""; Design Option=[-1]; Edited by=""; Export to IFC As=""; Export to IFC=0; Glow=0; IFC Predefined Type=""; IfcGUID=1Zv83obP51SAWtfYRg9D9L; Keynote=""; Manufacturer=""; Mark=""; Model=""; Name=ADSK_Предупреждение; Shininess=64; Smoothness=50; Transparency=0; URL=""; Workset=10 |  | Полипропилен серый | ВК_Тройник_Uponor | [158 empty] | Category=[-2000700]; Color=8421504; Comments=""; Cost=0.000000000000000; Description=""; Design Option=[-1]; Edited by=""; Export to IFC As=""; Export to IFC=0; Glow=0; IFC Predefined Type=""; IfcGUID=381N3nN6LEJhwLBlleH2qa; Keynote=""; Manufacturer=""; Mark=""; Model=""; Name=Полипропилен серый; Shininess=64; Smoothness=50; Transparency=0; URL=""; Workset=10
2604122 |  | OST_PipeFitting | [9 empty] | Тройник канализационный | d9ea09f8-530f-4af5-bc67-a6eece2fabc9-0027bc5a | 3aeaa08e-1a66-47ab-8b2a-39de99b829fb | None |  | 3187 | Семейство : Соединительные детали трубопроводов : ADSK_ППР_Тройник канализационный | [6 empty] | ADSK_ППР_Тройник канализационный | [57 empty] | 0 | 3PwWduKmzAzRndfkxE21UJ | [238 empty] | 04.05.02.01.01.02 | шт. | Uponor | [52 empty] | 2021 | 1.0 | [11 empty] | 0 | 1 |  |  |  | TRUE |  |  | Category=[-2000700]; Color=2338280; Comments=""; Cost=0.000000000000000; Description=""; Design Option=[-1]; Edited by=""; Export to IFC As=""; Export to IFC=0; Glow=0; IFC Predefined Type=""; IfcGUID=1Zv83obP51SAWtfYRg9D9L; Keynote=""; Manufacturer=""; Mark=""; Model=""; Name=ADSK_Предупреждение; Shininess=64; Smoothness=50; Transparency=0; URL=""; Workset=10 |  | Полипропилен серый | ВК_Тройник_Uponor | [158 empty] | Category=[-2000700]; Color=8421504; Comments=""; Cost=0.000000000000000; Description=""; Design Option=[-1]; Edited by=""; Export to IFC As=""; Export to IFC=0; Glow=0; IFC Predefined Type=""; IfcGUID=381N3nN6LEJhwLBlleH2qa; Keynote=""; Manufacturer=""; Mark=""; Model=""; Name=Полипропилен серый; Shininess=64; Smoothness=50; Transparency=0; URL=""; Workset=10
2604123 |  | OST_PipeFitting | [9 empty] | Тройник канализационный | d9ea09f8-530f-4af5-bc67-a6eece2fabc9-0027bc5b | 3aeaa08e-1a66-47ab-8b2a-39de99b829fb | None |  | 3187 | Семейство : Соединительные детали трубопроводов : ADSK_ППР_Тройник канализационный | [6 empty] | ADSK_ППР_Тройник канализационный | [57 empty] | 0 | 3PwWduKmzAzRndfkxE21UI | [238 empty] | 04.05.02.01.01.02 | шт. | Uponor | [52 empty] | 2021 | 1.0 | [11 empty] | 0 | 1 |  |  |  | TRUE |  |  | Category=[-2000700]; Color=2338280; Comments=""; Cost=0.000000000000000; Description=""; Design Option=[-1]; Edited by=""; Export to IFC As=""; Export to IFC=0; Glow=0; IFC Predefined Type=""; IfcGUID=1Zv83obP51SAWtfYRg9D9L; Keynote=""; Manufacturer=""; Mark=""; Model=""; Name=ADSK_Предупреждение; Shininess=64; Smoothness=50; Transparency=0; URL=""; Workset=10 |  | Полипропилен серый | ВК_Тройник_Uponor | [158 empty] | Category=[-2000700]; Color=8421504; Comments=""; Cost=0.000000000000000; Description=""; Design Option=[-1]; Edited by=""; Export to IFC As=""; Export to IFC=0; Glow=0; IFC Predefined Type=""; IfcGUID=381N3nN6LEJhwLBlleH2qa; Keynote=""; Manufacturer=""; Mark=""; Model=""; Name=Полипропилен серый; Shininess=64; Smoothness=50; Transparency=0; URL=""; Workset=10
2604124 |  | OST_PipeFitting | [9 empty] | Тройник канализационный | d9ea09f8-530f-4af5-bc67-a6eece2fabc9-0027bc5c | 3aeaa08e-1a66-47ab-8b2a-39de99b829fb | None |  | 3187 | Семейство : Соединительные детали трубопроводов : ADSK_ППР_Тройник канализационный | [6 empty] | ADSK_ППР_Тройник канализационный | [57 empty] | 0 | 3PwWduKmzAzRndfkxE21UL | [238 empty] | 04.05.02.01.01.02 | шт. | Uponor | [52 empty] | 2021 | 1.0 | [11 empty] | 0 | 1 |  |  |  | TRUE |  |  | Category=[-2000700]; Color=2338280; Comments=""; Cost=0.000000000000000; Description=""; Design Option=[-1]; Edited by=""; Export to IFC As=""; Export to IFC=0; Glow=0; IFC Predefined Type=""; IfcGUID=1Zv83obP51SAWtfYRg9D9L; Keynote=""; Manufacturer=""; Mark=""; Model=""; Name=ADSK_Предупреждение; Shininess=64; Smoothness=50; Transparency=0; URL=""; Workset=10 |  | Полипропилен серый | ВК_Тройник_Uponor | [158 empty] | Category=[-2000700]; Color=8421504; Comments=""; Cost=0.000000000000000; Description=""; Design Option=[-1]; Edited by=""; Export to IFC As=""; Export to IFC=0; Glow=0; IFC Predefined Type=""; IfcGUID=381N3nN6LEJhwLBlleH2qa; Keynote=""; Manufacturer=""; Mark=""; Model=""; Name=Полипропилен серый; Shininess=64; Smoothness=50; Transparency=0; URL=""; Workset=10
2604125 |  | OST_PipeFitting | [9 empty] | Тройник канализационный | d9ea09f8-530f-4af5-bc67-a6eece2fabc9-0027bc5d | 3aeaa08e-1a66-47ab-8b2a-39de99b829fb | None |  | 3187 | Семейство : Соединительные детали трубопроводов : ADSK_ППР_Тройник канализационный | [6 empty] | ADSK_ППР_Тройник канализационный | [57 empty] | 0 | 3PwWduKmzAzRndfkxE21UK | [238 empty] | 04.05.02.01.01.02 | шт. | Uponor | [52 empty] | 2021 | 1.0 | [11 empty] | 0 | 1 |  |  |  | TRUE |  |  | Category=[-2000700]; Color=2338280; Comments=""; Cost=0.000000000000000; Description=""; Design Option=[-1]; Edited by=""; Export to IFC As=""; Export to IFC=0; Glow=0; IFC Predefined Type=""; IfcGUID=1Zv83obP51SAWtfYRg9D9L; Keynote=""; Manufacturer=""; Mark=""; Model=""; Name=ADSK_Предупреждение; Shininess=64; Smoothness=50; Transparency=0; URL=""; Workset=10 |  | Полипропилен серый | ВК_Тройник_Uponor | [158 empty] | Category=[-2000700]; Color=8421504; Comments=""; Cost=0.000000000000000; Description=""; Design Option=[-1]; Edited by=""; Export to IFC As=""; Export to IFC=0; Glow=0; IFC Predefined Type=""; IfcGUID=381N3nN6LEJhwLBlleH2qa; Keynote=""; Manufacturer=""; Mark=""; Model=""; Name=Полипропилен серый; Shininess=64; Smoothness=50; Transparency=0; URL=""; Workset=10
2604126 |  | OST_PipeFitting | [9 empty] | Тройник канализационный | d9ea09f8-530f-4af5-bc67-a6eece2fabc9-0027bc5e | 3aeaa08e-1a66-47ab-8b2a-39de99b829fb | None |  | 3187 | Семейство : Соединительные детали трубопроводов : ADSK_ППР_Тройник канализационный | [6 empty] | ADSK_ППР_Тройник канализационный | [57 empty] | 0 | 3PwWduKmzAzRndfkxE21UN | [238 empty] | 04.05.02.01.01.02 | шт. | Uponor | [52 empty] | 2021 | 1.0 | [11 empty] | 0 | 1 |  |  |  | TRUE |  |  | Category=[-2000700]; Color=2338280; Comments=""; Cost=0.000000000000000; Description=""; Design Option=[-1]; Edited by=""; Export to IFC As=""; Export to IFC=0; Glow=0; IFC Predefined Type=""; IfcGUID=1Zv83obP51SAWtfYRg9D9L; Keynote=""; Manufacturer=""; Mark=""; Model=""; Name=ADSK_Предупреждение; Shininess=64; Smoothness=50; Transparency=0; URL=""; Workset=10 |  | Полипропилен серый | ВК_Тройник_Uponor | [158 empty] | Category=[-2000700]; Color=8421504; Comments=""; Cost=0.000000000000000; Description=""; Design Option=[-1]; Edited by=""; Export to IFC As=""; Export to IFC=0; Glow=0; IFC Predefined Type=""; IfcGUID=381N3nN6LEJhwLBlleH2qa; Keynote=""; Manufacturer=""; Mark=""; Model=""; Name=Полипропилен серый; Shininess=64; Smoothness=50; Transparency=0; URL=""; Workset=10
2604127 |  | OST_PipeFitting | [9 empty] | Тройник канализационный | d9ea09f8-530f-4af5-bc67-a6eece2fabc9-0027bc5f | 3aeaa08e-1a66-47ab-8b2a-39de99b829fb | None |  | 3187 | Семейство : Соединительные детали трубопроводов : ADSK_ППР_Тройник канализационный | [6 empty] | ADSK_ППР_Тройник канализационный | [57 empty] | 0 | 3PwWduKmzAzRndfkxE21UM | [238 empty] | 04.05.02.01.01.02 | шт. | Uponor | [52 empty] | 2021 | 1.0 | [11 empty] | 0 | 1 |  |  |  | TRUE |  |  | Category=[-2000700]; Color=2338280; Comments=""; Cost=0.000000000000000; Description=""; Design Option=[-1]; Edited by=""; Export to IFC As=""; Export to IFC=0; Glow=0; IFC Predefined Type=""; IfcGUID=1Zv83obP51SAWtfYRg9D9L; Keynote=""; Manufacturer=""; Mark=""; Model=""; Name=ADSK_Предупреждение; Shininess=64; Smoothness=50; Transparency=0; URL=""; Workset=10 |  | Полипропилен серый | ВК_Тройник_Uponor | [158 empty] | Category=[-2000700]; Color=8421504; Comments=""; Cost=0.000000000000000; Description=""; Design Option=[-1]; Edited by=""; Export to IFC As=""; Export to IFC=0; Glow=0; IFC Predefined Type=""; IfcGUID=381N3nN6LEJhwLBlleH2qa; Keynote=""; Manufacturer=""; Mark=""; Model=""; Name=Полипропилен серый; Shininess=64; Smoothness=50; Transparency=0; URL=""; Workset=10
2604128 |  | OST_PipeFitting | [9 empty] | Тройник канализационный | d9ea09f8-530f-4af5-bc67-a6eece2fabc9-0027bc60 | 3aeaa08e-1a66-47ab-8b2a-39de99b829fb | None |  | 3187 | Семейство : Соединительные детали трубопроводов : ADSK_ППР_Тройник канализационный | [6 empty] | ADSK_ППР_Тройник канализационный | [57 empty] | 0 | 3PwWduKmzAzRndfkxE21Uf | [238 empty] | 04.05.02.01.01.02 | шт. | Uponor | [52 empty] | 2021 | 1.0 | [11 empty] | 0 | 1 |  |  |  | TRUE |  |  | Category=[-2000700]; Color=2338280; Comments=""; Cost=0.000000000000000; Description=""; Design Option=[-1]; Edited by=""; Export to IFC As=""; Export to IFC=0; Glow=0; IFC Predefined Type=""; IfcGUID=1Zv83obP51SAWtfYRg9D9L; Keynote=""; Manufacturer=""; Mark=""; Model=""; Name=ADSK_Предупреждение; Shininess=64; Smoothness=50; Transparency=0; URL=""; Workset=10 |  | Полипропилен серый | ВК_Тройник_Uponor | [158 empty] | Category=[-2000700]; Color=8421504; Comments=""; Cost=0.000000000000000; Description=""; Design Option=[-1]; Edited by=""; Export to IFC As=""; Export to IFC=0; Glow=0; IFC Predefined Type=""; IfcGUID=381N3nN6LEJhwLBlleH2qa; Keynote=""; Manufacturer=""; Mark=""; Model=""; Name=Полипропилен серый; Shininess=64; Smoothness=50; Transparency=0; URL=""; Workset=10
2604129 |  | OST_PipeFitting | [9 empty] | Тройник канализационный | d9ea09f8-530f-4af5-bc67-a6eece2fabc9-0027bc61 | 3aeaa08e-1a66-47ab-8b2a-39de99b829fb | None |  | 3187 | Семейство : Соединительные детали трубопроводов : ADSK_ППР_Тройник канализационный | [6 empty] | ADSK_ППР_Тройник канализационный | [57 empty] | 0 | 3PwWduKmzAzRndfkxE21Ue | [238 empty] | 04.05.02.01.01.02 | шт. | Uponor | [52 empty] | 2021 | 1.0 | [11 empty] | 0 | 1 |  |  |  | TRUE |  |  | Category=[-2000700]; Color=2338280; Comments=""; Cost=0.000000000000000; Description=""; Design Option=[-1]; Edited by=""; Export to IFC As=""; Export to IFC=0; Glow=0; IFC Predefined Type=""; IfcGUID=1Zv83obP51SAWtfYRg9D9L; Keynote=""; Manufacturer=""; Mark=""; Model=""; Name=ADSK_Предупреждение; Shininess=64; Smoothness=50; Transparency=0; URL=""; Workset=10 |  | Полипропилен серый | ВК_Тройник_Uponor | [158 empty] | Category=[-2000700]; Color=8421504; Comments=""; Cost=0.000000000000000; Description=""; Design Option=[-1]; Edited by=""; Export to IFC As=""; Export to IFC=0; Glow=0; IFC Predefined Type=""; IfcGUID=381N3nN6LEJhwLBlleH2qa; Keynote=""; Manufacturer=""; Mark=""; Model=""; Name=Полипропилен серый; Shininess=64; Smoothness=50; Transparency=0; URL=""; Workset=10
2604130 |  | OST_PipeFitting | [9 empty] | Тройник канализационный | d9ea09f8-530f-4af5-bc67-a6eece2fabc9-0027bc62 | 3aeaa08e-1a66-47ab-8b2a-39de99b829fb | None |  | 3187 | Семейство : Соединительные детали трубопроводов : ADSK_ППР_Тройник канализационный | [6 empty] | ADSK_ППР_Тройник канализационный | [57 empty] | 0 | 3PwWduKmzAzRndfkxE21Uh | [238 empty] | 04.05.02.01.01.02 | шт. | Uponor | [52 empty] | 2021 | 1.0 | [11 empty] | 0 | 1 |  |  |  | TRUE |  |  | Category=[-2000700]; Color=2338280; Comments=""; Cost=0.000000000000000; Description=""; Design Option=[-1]; Edited by=""; Export to IFC As=""; Export to IFC=0; Glow=0; IFC Predefined Type=""; IfcGUID=1Zv83obP51SAWtfYRg9D9L; Keynote=""; Manufacturer=""; Mark=""; Model=""; Name=ADSK_Предупреждение; Shininess=64; Smoothness=50; Transparency=0; URL=""; Workset=10 |  | Полипропилен серый | ВК_Тройник_Uponor | [158 empty] | Category=[-2000700]; Color=8421504; Comments=""; Cost=0.000000000000000; Description=""; Design Option=[-1]; Edited by=""; Export to IFC As=""; Export to IFC=0; Glow=0; IFC Predefined Type=""; IfcGUID=381N3nN6LEJhwLBlleH2qa; Keynote=""; Manufacturer=""; Mark=""; Model=""; Name=Полипропилен серый; Shininess=64; Smoothness=50; Transparency=0; URL=""; Workset=10
2604131 |  | OST_PipeFitting | [9 empty] | Тройник канализационный | d9ea09f8-530f-4af5-bc67-a6eece2fabc9-0027bc63 | 3aeaa08e-1a66-47ab-8b2a-39de99b829fb | None |  | 3187 | Семейство : Соединительные детали трубопроводов : ADSK_ППР_Тройник канализационный | [6 empty] | ADSK_ППР_Тройник канализационный | [57 empty] | 0 | 3PwWduKmzAzRndfkxE21Ug | [238 empty] | 04.05.02.01.01.02 | шт. | Uponor | [52 empty] | 2021 | 1.0 | [11 empty] | 0 | 1 |  |  |  | TRUE |  |  | Category=[-2000700]; Color=2338280; Comments=""; Cost=0.000000000000000; Description=""; Design Option=[-1]; Edited by=""; Export to IFC As=""; Export to IFC=0; Glow=0; IFC Predefined Type=""; IfcGUID=1Zv83obP51SAWtfYRg9D9L; Keynote=""; Manufacturer=""; Mark=""; Model=""; Name=ADSK_Предупреждение; Shininess=64; Smoothness=50; Transparency=0; URL=""; Workset=10 |  | Полипропилен серый | ВК_Тройник_Uponor | [158 empty] | Category=[-2000700]; Color=8421504; Comments=""; Cost=0.000000000000000; Description=""; Design Option=[-1]; Edited by=""; Export to IFC As=""; Export to IFC=0; Glow=0; IFC Predefined Type=""; IfcGUID=381N3nN6LEJhwLBlleH2qa; Keynote=""; Manufacturer=""; Mark=""; Model=""; Name=Полипропилен серый; Shininess=64; Smoothness=50; Transparency=0; URL=""; Workset=10
2604132 |  | OST_PipeFitting | [9 empty] | Тройник канализационный | d9ea09f8-530f-4af5-bc67-a6eece2fabc9-0027bc64 | 3aeaa08e-1a66-47ab-8b2a-39de99b829fb | None |  | 3187 | Семейство : Соединительные детали трубопроводов : ADSK_ППР_Тройник канализационный | [6 empty] | ADSK_ППР_Тройник канализационный | [57 empty] | 0 | 3PwWduKmzAzRndfkxE21Uj | [238 empty] | 04.05.02.01.01.02 | шт. | Uponor | [52 empty] | 2021 | 1.0 | [11 empty] | 0 | 1 |  |  |  | TRUE |  |  | Category=[-2000700]; Color=2338280; Comments=""; Cost=0.000000000000000; Description=""; Design Option=[-1]; Edited by=""; Export to IFC As=""; Export to IFC=0; Glow=0; IFC Predefined Type=""; IfcGUID=1Zv83obP51SAWtfYRg9D9L; Keynote=""; Manufacturer=""; Mark=""; Model=""; Name=ADSK_Предупреждение; Shininess=64; Smoothness=50; Transparency=0; URL=""; Workset=10 |  | Полипропилен серый | ВК_Тройник_Uponor | [158 empty] | Category=[-2000700]; Color=8421504; Comments=""; Cost=0.000000000000000; Description=""; Design Option=[-1]; Edited by=""; Export to IFC As=""; Export to IFC=0; Glow=0; IFC Predefined Type=""; IfcGUID=381N3nN6LEJhwLBlleH2qa; Keynote=""; Manufacturer=""; Mark=""; Model=""; Name=Полипропилен серый; Shininess=64; Smoothness=50; Transparency=0; URL=""; Workset=10
2604133 |  | OST_PipeFitting | [9 empty] | Тройник канализационный | d9ea09f8-530f-4af5-bc67-a6eece2fabc9-0027bc65 | 3aeaa08e-1a66-47ab-8b2a-39de99b829fb | None |  | 3187 | Семейство : Соединительные детали трубопроводов : ADSK_ППР_Тройник канализационный | [6 empty] | ADSK_ППР_Тройник канализационный | [57 empty] | 0 | 3PwWduKmzAzRndfkxE21Ui | [238 empty] | 04.05.02.01.01.02 | шт. | Uponor | [52 empty] | 2021 | 1.0 | [11 empty] | 0 | 1 |  |  |  | TRUE |  |  | Category=[-2000700]; Color=2338280; Comments=""; Cost=0.000000000000000; Description=""; Design Option=[-1]; Edited by=""; Export to IFC As=""; Export to IFC=0; Glow=0; IFC Predefined Type=""; IfcGUID=1Zv83obP51SAWtfYRg9D9L; Keynote=""; Manufacturer=""; Mark=""; Model=""; Name=ADSK_Предупреждение; Shininess=64; Smoothness=50; Transparency=0; URL=""; Workset=10 |  | Полипропилен серый | ВК_Тройник_Uponor | [158 empty] | Category=[-2000700]; Color=8421504; Comments=""; Cost=0.000000000000000; Description=""; Design Option=[-1]; Edited by=""; Export to IFC As=""; Export to IFC=0; Glow=0; IFC Predefined Type=""; IfcGUID=381N3nN6LEJhwLBlleH2qa; Keynote=""; Manufacturer=""; Mark=""; Model=""; Name=Полипропилен серый; Shininess=64; Smoothness=50; Transparency=0; URL=""; Workset=10
2604134 |  | OST_PipeFitting | [9 empty] | Тройник канализационный | d9ea09f8-530f-4af5-bc67-a6eece2fabc9-0027bc66 | 3aeaa08e-1a66-47ab-8b2a-39de99b829fb | None |  | 3187 | Семейство : Соединительные детали трубопроводов : ADSK_ППР_Тройник канализационный | [6 empty] | ADSK_ППР_Тройник канализационный | [57 empty] | 0 | 3PwWduKmzAzRndfkxE21Ul | [238 empty] | 04.05.02.01.01.02 | шт. | Uponor | [52 empty] | 2021 | 1.0 | [11 empty] | 0 | 1 |  |  |  | TRUE |  |  | Category=[-2000700]; Color=2338280; Comments=""; Cost=0.000000000000000; Description=""; Design Option=[-1]; Edited by=""; Export to IFC As=""; Export to IFC=0; Glow=0; IFC Predefined Type=""; IfcGUID=1Zv83obP51SAWtfYRg9D9L; Keynote=""; Manufacturer=""; Mark=""; Model=""; Name=ADSK_Предупреждение; Shininess=64; Smoothness=50; Transparency=0; URL=""; Workset=10 |  | Полипропилен серый | ВК_Тройник_Uponor | [158 empty] | Category=[-2000700]; Color=8421504; Comments=""; Cost=0.000000000000000; Description=""; Design Option=[-1]; Edited by=""; Export to IFC As=""; Export to IFC=0; Glow=0; IFC Predefined Type=""; IfcGUID=381N3nN6LEJhwLBlleH2qa; Keynote=""; Manufacturer=""; Mark=""; Model=""; Name=Полипропилен серый; Shininess=64; Smoothness=50; Transparency=0; URL=""; Workset=10
2604135 |  | OST_PipeFitting | [9 empty] | Тройник канализационный | d9ea09f8-530f-4af5-bc67-a6eece2fabc9-0027bc67 | 3aeaa08e-1a66-47ab-8b2a-39de99b829fb | None |  | 3187 | Семейство : Соединительные детали трубопроводов : ADSK_ППР_Тройник канализационный | [6 empty] | ADSK_ППР_Тройник канализационный | [57 empty] | 0 | 3PwWduKmzAzRndfkxE21Uk | [238 empty] | 04.05.02.01.01.02 | шт. | Uponor | [52 empty] | 2021 | 1.0 | [11 empty] | 0 | 1 |  |  |  | TRUE |  |  | Category=[-2000700]; Color=2338280; Comments=""; Cost=0.000000000000000; Description=""; Design Option=[-1]; Edited by=""; Export to IFC As=""; Export to IFC=0; Glow=0; IFC Predefined Type=""; IfcGUID=1Zv83obP51SAWtfYRg9D9L; Keynote=""; Manufacturer=""; Mark=""; Model=""; Name=ADSK_Предупреждение; Shininess=64; Smoothness=50; Transparency=0; URL=""; Workset=10 |  | Полипропилен серый | ВК_Тройник_Uponor | [158 empty] | Category=[-2000700]; Color=8421504; Comments=""; Cost=0.000000000000000; Description=""; Design Option=[-1]; Edited by=""; Export to IFC As=""; Export to IFC=0; Glow=0; IFC Predefined Type=""; IfcGUID=381N3nN6LEJhwLBlleH2qa; Keynote=""; Manufacturer=""; Mark=""; Model=""; Name=Полипропилен серый; Shininess=64; Smoothness=50; Transparency=0; URL=""; Workset=10
2604136 |  | OST_PipeFitting | [9 empty] | Тройник канализационный | d9ea09f8-530f-4af5-bc67-a6eece2fabc9-0027bc68 | 3aeaa08e-1a66-47ab-8b2a-39de99b829fb | None |  | 3187 | Семейство : Соединительные детали трубопроводов : ADSK_ППР_Тройник канализационный | [6 empty] | ADSK_ППР_Тройник канализационный | [57 empty] | 0 | 3PwWduKmzAzRndfkxE21UX | [238 empty] | 04.05.02.01.01.02 | шт. | Uponor | [52 empty] | 2021 | 1.0 | [11 empty] | 0 | 1 |  |  |  | TRUE |  |  | Category=[-2000700]; Color=2338280; Comments=""; Cost=0.000000000000000; Description=""; Design Option=[-1]; Edited by=""; Export to IFC As=""; Export to IFC=0; Glow=0; IFC Predefined Type=""; IfcGUID=1Zv83obP51SAWtfYRg9D9L; Keynote=""; Manufacturer=""; Mark=""; Model=""; Name=ADSK_Предупреждение; Shininess=64; Smoothness=50; Transparency=0; URL=""; Workset=10 |  | Полипропилен серый | ВК_Тройник_Uponor | [158 empty] | Category=[-2000700]; Color=8421504; Comments=""; Cost=0.000000000000000; Description=""; Design Option=[-1]; Edited by=""; Export to IFC As=""; Export to IFC=0; Glow=0; IFC Predefined Type=""; IfcGUID=381N3nN6LEJhwLBlleH2qa; Keynote=""; Manufacturer=""; Mark=""; Model=""; Name=Полипропилен серый; Shininess=64; Smoothness=50; Transparency=0; URL=""; Workset=10
2604137 |  | OST_PipeFitting | [9 empty] | Тройник канализационный | d9ea09f8-530f-4af5-bc67-a6eece2fabc9-0027bc69 | 3aeaa08e-1a66-47ab-8b2a-39de99b829fb | None |  | 3187 | Семейство : Соединительные детали трубопроводов : ADSK_ППР_Тройник канализационный | [6 empty] | ADSK_ППР_Тройник канализационный | [57 empty] | 0 | 3PwWduKmzAzRndfkxE21UW | [238 empty] | 04.05.02.01.01.02 | шт. | Uponor | [52 empty] | 2021 | 1.0 | [11 empty] | 0 | 1 |  |  |  | TRUE |  |  | Category=[-2000700]; Color=2338280; Comments=""; Cost=0.000000000000000; Description=""; Design Option=[-1]; Edited by=""; Export to IFC As=""; Export to IFC=0; Glow=0; IFC Predefined Type=""; IfcGUID=1Zv83obP51SAWtfYRg9D9L; Keynote=""; Manufacturer=""; Mark=""; Model=""; Name=ADSK_Предупреждение; Shininess=64; Smoothness=50; Transparency=0; URL=""; Workset=10 |  | Полипропилен серый | ВК_Тройник_Uponor | [158 empty] | Category=[-2000700]; Color=8421504; Comments=""; Cost=0.000000000000000; Description=""; Design Option=[-1]; Edited by=""; Export to IFC As=""; Export to IFC=0; Glow=0; IFC Predefined Type=""; IfcGUID=381N3nN6LEJhwLBlleH2qa; Keynote=""; Manufacturer=""; Mark=""; Model=""; Name=Полипропилен серый; Shininess=64; Smoothness=50; Transparency=0; URL=""; Workset=10
2604138 |  | OST_PipeFitting | [9 empty] | Тройник канализационный | d9ea09f8-530f-4af5-bc67-a6eece2fabc9-0027bc6a | 3aeaa08e-1a66-47ab-8b2a-39de99b829fb | None |  | 3187 | Семейство : Соединительные детали трубопроводов : ADSK_ППР_Тройник канализационный | [6 empty] | ADSK_ППР_Тройник канализационный | [57 empty] | 0 | 3PwWduKmzAzRndfkxE21UZ | [238 empty] | 04.05.02.01.01.02 | шт. | Uponor | [52 empty] | 2021 | 1.0 | [11 empty] | 0 | 1 |  |  |  | TRUE |  |  | Category=[-2000700]; Color=2338280; Comments=""; Cost=0.000000000000000; Description=""; Design Option=[-1]; Edited by=""; Export to IFC As=""; Export to IFC=0; Glow=0; IFC Predefined Type=""; IfcGUID=1Zv83obP51SAWtfYRg9D9L; Keynote=""; Manufacturer=""; Mark=""; Model=""; Name=ADSK_Предупреждение; Shininess=64; Smoothness=50; Transparency=0; URL=""; Workset=10 |  | Полипропилен серый | ВК_Тройник_Uponor | [158 empty] | Category=[-2000700]; Color=8421504; Comments=""; Cost=0.000000000000000; Description=""; Design Option=[-1]; Edited by=""; Export to IFC As=""; Export to IFC=0; Glow=0; IFC Predefined Type=""; IfcGUID=381N3nN6LEJhwLBlleH2qa; Keynote=""; Manufacturer=""; Mark=""; Model=""; Name=Полипропилен серый; Shininess=64; Smoothness=50; Transparency=0; URL=""; Workset=10
2604139 |  | OST_PipeFitting | [9 empty] | Тройник канализационный | d9ea09f8-530f-4af5-bc67-a6eece2fabc9-0027bc6b | 3aeaa08e-1a66-47ab-8b2a-39de99b829fb | None |  | 3187 | Семейство : Соединительные детали трубопроводов : ADSK_ППР_Тройник канализационный | [6 empty] | ADSK_ППР_Тройник канализационный | [57 empty] | 0 | 3PwWduKmzAzRndfkxE21UY | [238 empty] | 04.05.02.01.01.02 | шт. | Uponor | [52 empty] | 2021 | 1.0 | [11 empty] | 0 | 1 |  |  |  | TRUE |  |  | Category=[-2000700]; Color=2338280; Comments=""; Cost=0.000000000000000; Description=""; Design Option=[-1]; Edited by=""; Export to IFC As=""; Export to IFC=0; Glow=0; IFC Predefined Type=""; IfcGUID=1Zv83obP51SAWtfYRg9D9L; Keynote=""; Manufacturer=""; Mark=""; Model=""; Name=ADSK_Предупреждение; Shininess=64; Smoothness=50; Transparency=0; URL=""; Workset=10 |  | Полипропилен серый | ВК_Тройник_Uponor | [158 empty] | Category=[-2000700]; Color=8421504; Comments=""; Cost=0.000000000000000; Description=""; Design Option=[-1]; Edited by=""; Export to IFC As=""; Export to IFC=0; Glow=0; IFC Predefined Type=""; IfcGUID=381N3nN6LEJhwLBlleH2qa; Keynote=""; Manufacturer=""; Mark=""; Model=""; Name=Полипропилен серый; Shininess=64; Smoothness=50; Transparency=0; URL=""; Workset=10
2604140 |  | OST_PipeFitting | [9 empty] | Тройник канализационный | d9ea09f8-530f-4af5-bc67-a6eece2fabc9-0027bc6c | 3aeaa08e-1a66-47ab-8b2a-39de99b829fb | None |  | 3187 | Семейство : Соединительные детали трубопроводов : ADSK_ППР_Тройник канализационный | [6 empty] | ADSK_ППР_Тройник канализационный | [57 empty] | 0 | 3PwWduKmzAzRndfkxE21Ub | [238 empty] | 04.05.02.01.01.02 | шт. | Uponor | [52 empty] | 2021 | 1.0 | [11 empty] | 0 | 1 |  |  |  | TRUE |  |  | Category=[-2000700]; Color=2338280; Comments=""; Cost=0.000000000000000; Description=""; Design Option=[-1]; Edited by=""; Export to IFC As=""; Export to IFC=0; Glow=0; IFC Predefined Type=""; IfcGUID=1Zv83obP51SAWtfYRg9D9L; Keynote=""; Manufacturer=""; Mark=""; Model=""; Name=ADSK_Предупреждение; Shininess=64; Smoothness=50; Transparency=0; URL=""; Workset=10 |  | Полипропилен серый | ВК_Тройник_Uponor | [158 empty] | Category=[-2000700]; Color=8421504; Comments=""; Cost=0.000000000000000; Description=""; Design Option=[-1]; Edited by=""; Export to IFC As=""; Export to IFC=0; Glow=0; IFC Predefined Type=""; IfcGUID=381N3nN6LEJhwLBlleH2qa; Keynote=""; Manufacturer=""; Mark=""; Model=""; Name=Полипропилен серый; Shininess=64; Smoothness=50; Transparency=0; URL=""; Workset=10
2604141 |  | OST_PipeFitting | [9 empty] | Тройник канализационный | d9ea09f8-530f-4af5-bc67-a6eece2fabc9-0027bc6d | 3aeaa08e-1a66-47ab-8b2a-39de99b829fb | None |  | 3187 | Семейство : Соединительные детали трубопроводов : ADSK_ППР_Тройник канализационный | [6 empty] | ADSK_ППР_Тройник канализационный | [57 empty] | 0 | 3PwWduKmzAzRndfkxE21Ua | [238 empty] | 04.05.02.01.01.02 | шт. | Uponor | [52 empty] | 2021 | 1.0 | [11 empty] | 0 | 1 |  |  |  | TRUE |  |  | Category=[-2000700]; Color=2338280; Comments=""; Cost=0.000000000000000; Description=""; Design Option=[-1]; Edited by=""; Export to IFC As=""; Export to IFC=0; Glow=0; IFC Predefined Type=""; IfcGUID=1Zv83obP51SAWtfYRg9D9L; Keynote=""; Manufacturer=""; Mark=""; Model=""; Name=ADSK_Предупреждение; Shininess=64; Smoothness=50; Transparency=0; URL=""; Workset=10 |  | Полипропилен серый | ВК_Тройник_Uponor | [158 empty] | Category=[-2000700]; Color=8421504; Comments=""; Cost=0.000000000000000; Description=""; Design Option=[-1]; Edited by=""; Export to IFC As=""; Export to IFC=0; Glow=0; IFC Predefined Type=""; IfcGUID=381N3nN6LEJhwLBlleH2qa; Keynote=""; Manufacturer=""; Mark=""; Model=""; Name=Полипропилен серый; Shininess=64; Smoothness=50; Transparency=0; URL=""; Workset=10
2604142 |  | OST_PipeFitting | [9 empty] | Тройник канализационный | d9ea09f8-530f-4af5-bc67-a6eece2fabc9-0027bc6e | 3aeaa08e-1a66-47ab-8b2a-39de99b829fb | None |  | 3187 | Семейство : Соединительные детали трубопроводов : ADSK_ППР_Тройник канализационный | [6 empty] | ADSK_ППР_Тройник канализационный | [57 empty] | 0 | 3PwWduKmzAzRndfkxE21Ud | [238 empty] | 04.05.02.01.01.02 | шт. | Uponor | [52 empty] | 2021 | 1.0 | [11 empty] | 0 | 1 |  |  |  | TRUE |  |  | Category=[-2000700]; Color=2338280; Comments=""; Cost=0.000000000000000; Description=""; Design Option=[-1]; Edited by=""; Export to IFC As=""; Export to IFC=0; Glow=0; IFC Predefined Type=""; IfcGUID=1Zv83obP51SAWtfYRg9D9L; Keynote=""; Manufacturer=""; Mark=""; Model=""; Name=ADSK_Предупреждение; Shininess=64; Smoothness=50; Transparency=0; URL=""; Workset=10 |  | Полипропилен серый | ВК_Тройник_Uponor | [158 empty] | Category=[-2000700]; Color=8421504; Comments=""; Cost=0.000000000000000; Description=""; Design Option=[-1]; Edited by=""; Export to IFC As=""; Export to IFC=0; Glow=0; IFC Predefined Type=""; IfcGUID=381N3nN6LEJhwLBlleH2qa; Keynote=""; Manufacturer=""; Mark=""; Model=""; Name=Полипропилен серый; Shininess=64; Smoothness=50; Transparency=0; URL=""; Workset=10
2604143 |  | OST_PipeFitting | [9 empty] | Тройник канализационный | d9ea09f8-530f-4af5-bc67-a6eece2fabc9-0027bc6f | 3aeaa08e-1a66-47ab-8b2a-39de99b829fb | None |  | 3187 | Семейство : Соединительные детали трубопроводов : ADSK_ППР_Тройник канализационный | [6 empty] | ADSK_ППР_Тройник канализационный | [57 empty] | 0 | 3PwWduKmzAzRndfkxE21Uc | [238 empty] | 04.05.02.01.01.02 | шт. | Uponor | [52 empty] | 2021 | 1.0 | [11 empty] | 0 | 1 |  |  |  | TRUE |  |  | Category=[-2000700]; Color=2338280; Comments=""; Cost=0.000000000000000; Description=""; Design Option=[-1]; Edited by=""; Export to IFC As=""; Export to IFC=0; Glow=0; IFC Predefined Type=""; IfcGUID=1Zv83obP51SAWtfYRg9D9L; Keynote=""; Manufacturer=""; Mark=""; Model=""; Name=ADSK_Предупреждение; Shininess=64; Smoothness=50; Transparency=0; URL=""; Workset=10 |  | Полипропилен серый | ВК_Тройник_Uponor | [158 empty] | Category=[-2000700]; Color=8421504; Comments=""; Cost=0.000000000000000; Description=""; Design Option=[-1]; Edited by=""; Export to IFC As=""; Export to IFC=0; Glow=0; IFC Predefined Type=""; IfcGUID=381N3nN6LEJhwLBlleH2qa; Keynote=""; Manufacturer=""; Mark=""; Model=""; Name=Полипропилен серый; Shininess=64; Smoothness=50; Transparency=0; URL=""; Workset=10
2604144 |  | OST_PipeFitting | [9 empty] | Тройник канализационный | d9ea09f8-530f-4af5-bc67-a6eece2fabc9-0027bc70 | 3aeaa08e-1a66-47ab-8b2a-39de99b829fb | None |  | 3187 | Семейство : Соединительные детали трубопроводов : ADSK_ППР_Тройник канализационный | [6 empty] | ADSK_ППР_Тройник канализационный | [57 empty] | 0 | 3PwWduKmzAzRndfkxE21Uv | [238 empty] | 04.05.02.01.01.02 | шт. | Uponor | [52 empty] | 2021 | 1.0 | [11 empty] | 0 | 1 |  |  |  | TRUE |  |  | Category=[-2000700]; Color=2338280; Comments=""; Cost=0.000000000000000; Description=""; Design Option=[-1]; Edited by=""; Export to IFC As=""; Export to IFC=0; Glow=0; IFC Predefined Type=""; IfcGUID=1Zv83obP51SAWtfYRg9D9L; Keynote=""; Manufacturer=""; Mark=""; Model=""; Name=ADSK_Предупреждение; Shininess=64; Smoothness=50; Transparency=0; URL=""; Workset=10 |  | Полипропилен серый | ВК_Тройник_Uponor | [158 empty] | Category=[-2000700]; Color=8421504; Comments=""; Cost=0.000000000000000; Description=""; Design Option=[-1]; Edited by=""; Export to IFC As=""; Export to IFC=0; Glow=0; IFC Predefined Type=""; IfcGUID=381N3nN6LEJhwLBlleH2qa; Keynote=""; Manufacturer=""; Mark=""; Model=""; Name=Полипропилен серый; Shininess=64; Smoothness=50; Transparency=0; URL=""; Workset=10
2604145 |  | OST_PipeFitting | [9 empty] | Тройник канализационный | d9ea09f8-530f-4af5-bc67-a6eece2fabc9-0027bc71 | 3aeaa08e-1a66-47ab-8b2a-39de99b829fb | None |  | 3187 | Семейство : Соединительные детали трубопроводов : ADSK_ППР_Тройник канализационный | [6 empty] | ADSK_ППР_Тройник канализационный | [57 empty] | 0 | 3PwWduKmzAzRndfkxE21Uu | [238 empty] | 04.05.02.01.01.02 | шт. | Uponor | [52 empty] | 2021 | 1.0 | [11 empty] | 0 | 1 |  |  |  | TRUE |  |  | Category=[-2000700]; Color=2338280; Comments=""; Cost=0.000000000000000; Description=""; Design Option=[-1]; Edited by=""; Export to IFC As=""; Export to IFC=0; Glow=0; IFC Predefined Type=""; IfcGUID=1Zv83obP51SAWtfYRg9D9L; Keynote=""; Manufacturer=""; Mark=""; Model=""; Name=ADSK_Предупреждение; Shininess=64; Smoothness=50; Transparency=0; URL=""; Workset=10 |  | Полипропилен серый | ВК_Тройник_Uponor | [158 empty] | Category=[-2000700]; Color=8421504; Comments=""; Cost=0.000000000000000; Description=""; Design Option=[-1]; Edited by=""; Export to IFC As=""; Export to IFC=0; Glow=0; IFC Predefined Type=""; IfcGUID=381N3nN6LEJhwLBlleH2qa; Keynote=""; Manufacturer=""; Mark=""; Model=""; Name=Полипропилен серый; Shininess=64; Smoothness=50; Transparency=0; URL=""; Workset=10
2604146 |  | OST_PipeFitting | [9 empty] | Тройник канализационный | d9ea09f8-530f-4af5-bc67-a6eece2fabc9-0027bc72 | 3aeaa08e-1a66-47ab-8b2a-39de99b829fb | None |  | 3187 | Семейство : Соединительные детали трубопроводов : ADSK_ППР_Тройник канализационный | [6 empty] | ADSK_ППР_Тройник канализационный | [57 empty] | 0 | 3PwWduKmzAzRndfkxE21Ux | [238 empty] | 04.05.02.01.01.02 | шт. | Uponor | [52 empty] | 2021 | 1.0 | [11 empty] | 0 | 1 |  |  |  | TRUE |  |  | Category=[-2000700]; Color=2338280; Comments=""; Cost=0.000000000000000; Description=""; Design Option=[-1]; Edited by=""; Export to IFC As=""; Export to IFC=0; Glow=0; IFC Predefined Type=""; IfcGUID=1Zv83obP51SAWtfYRg9D9L; Keynote=""; Manufacturer=""; Mark=""; Model=""; Name=ADSK_Предупреждение; Shininess=64; Smoothness=50; Transparency=0; URL=""; Workset=10 |  | Полипропилен серый | ВК_Тройник_Uponor | [158 empty] | Category=[-2000700]; Color=8421504; Comments=""; Cost=0.000000000000000; Description=""; Design Option=[-1]; Edited by=""; Export to IFC As=""; Export to IFC=0; Glow=0; IFC Predefined Type=""; IfcGUID=381N3nN6LEJhwLBlleH2qa; Keynote=""; Manufacturer=""; Mark=""; Model=""; Name=Полипропилен серый; Shininess=64; Smoothness=50; Transparency=0; URL=""; Workset=10
2604147 |  | OST_PipeFitting | [9 empty] | Тройник канализационный | d9ea09f8-530f-4af5-bc67-a6eece2fabc9-0027bc73 | 3aeaa08e-1a66-47ab-8b2a-39de99b829fb | None |  | 3187 | Семейство : Соединительные детали трубопроводов : ADSK_ППР_Тройник канализационный | [6 empty] | ADSK_ППР_Тройник канализационный | [57 empty] | 0 | 3PwWduKmzAzRndfkxE21Uw | [238 empty] | 04.05.02.01.01.02 | шт. | Uponor | [52 empty] | 2021 | 1.0 | [11 empty] | 0 | 1 |  |  |  | TRUE |  |  | Category=[-2000700]; Color=2338280; Comments=""; Cost=0.000000000000000; Description=""; Design Option=[-1]; Edited by=""; Export to IFC As=""; Export to IFC=0; Glow=0; IFC Predefined Type=""; IfcGUID=1Zv83obP51SAWtfYRg9D9L; Keynote=""; Manufacturer=""; Mark=""; Model=""; Name=ADSK_Предупреждение; Shininess=64; Smoothness=50; Transparency=0; URL=""; Workset=10 |  | Полипропилен серый | ВК_Тройник_Uponor | [158 empty] | Category=[-2000700]; Color=8421504; Comments=""; Cost=0.000000000000000; Description=""; Design Option=[-1]; Edited by=""; Export to IFC As=""; Export to IFC=0; Glow=0; IFC Predefined Type=""; IfcGUID=381N3nN6LEJhwLBlleH2qa; Keynote=""; Manufacturer=""; Mark=""; Model=""; Name=Полипропилен серый; Shininess=64; Smoothness=50; Transparency=0; URL=""; Workset=10
2604148 |  | OST_PipeFitting | [9 empty] | Тройник канализационный | d9ea09f8-530f-4af5-bc67-a6eece2fabc9-0027bc74 | 3aeaa08e-1a66-47ab-8b2a-39de99b829fb | None |  | 3187 | Семейство : Соединительные детали трубопроводов : ADSK_ППР_Тройник канализационный | [6 empty] | ADSK_ППР_Тройник канализационный | [57 empty] | 0 | 3PwWduKmzAzRndfkxE21Uz | [238 empty] | 04.05.02.01.01.02 | шт. | Uponor | [52 empty] | 2021 | 1.0 | [11 empty] | 0 | 1 |  |  |  | TRUE |  |  | Category=[-2000700]; Color=2338280; Comments=""; Cost=0.000000000000000; Description=""; Design Option=[-1]; Edited by=""; Export to IFC As=""; Export to IFC=0; Glow=0; IFC Predefined Type=""; IfcGUID=1Zv83obP51SAWtfYRg9D9L; Keynote=""; Manufacturer=""; Mark=""; Model=""; Name=ADSK_Предупреждение; Shininess=64; Smoothness=50; Transparency=0; URL=""; Workset=10 |  | Полипропилен серый | ВК_Тройник_Uponor | [158 empty] | Category=[-2000700]; Color=8421504; Comments=""; Cost=0.000000000000000; Description=""; Design Option=[-1]; Edited by=""; Export to IFC As=""; Export to IFC=0; Glow=0; IFC Predefined Type=""; IfcGUID=381N3nN6LEJhwLBlleH2qa; Keynote=""; Manufacturer=""; Mark=""; Model=""; Name=Полипропилен серый; Shininess=64; Smoothness=50; Transparency=0; URL=""; Workset=10
2604149 |  | OST_PipeFitting | [9 empty] | Тройник канализационный | d9ea09f8-530f-4af5-bc67-a6eece2fabc9-0027bc75 | 3aeaa08e-1a66-47ab-8b2a-39de99b829fb | None |  | 3187 | Семейство : Соединительные детали трубопроводов : ADSK_ППР_Тройник канализационный | [6 empty] | ADSK_ППР_Тройник канализационный | [57 empty] | 0 | 3PwWduKmzAzRndfkxE21Uy | [238 empty] | 04.05.02.01.01.02 | шт. | Uponor | [52 empty] | 2021 | 1.0 | [11 empty] | 0 | 1 |  |  |  | TRUE |  |  | Category=[-2000700]; Color=2338280; Comments=""; Cost=0.000000000000000; Description=""; Design Option=[-1]; Edited by=""; Export to IFC As=""; Export to IFC=0; Glow=0; IFC Predefined Type=""; IfcGUID=1Zv83obP51SAWtfYRg9D9L; Keynote=""; Manufacturer=""; Mark=""; Model=""; Name=ADSK_Предупреждение; Shininess=64; Smoothness=50; Transparency=0; URL=""; Workset=10 |  | Полипропилен серый | ВК_Тройник_Uponor | [158 empty] | Category=[-2000700]; Color=8421504; Comments=""; Cost=0.000000000000000; Description=""; Design Option=[-1]; Edited by=""; Export to IFC As=""; Export to IFC=0; Glow=0; IFC Predefined Type=""; IfcGUID=381N3nN6LEJhwLBlleH2qa; Keynote=""; Manufacturer=""; Mark=""; Model=""; Name=Полипропилен серый; Shininess=64; Smoothness=50; Transparency=0; URL=""; Workset=10
2604150 |  | OST_PipeFitting | [9 empty] | Тройник канализационный | d9ea09f8-530f-4af5-bc67-a6eece2fabc9-0027bc76 | 3aeaa08e-1a66-47ab-8b2a-39de99b829fb | None |  | 3187 | Семейство : Соединительные детали трубопроводов : ADSK_ППР_Тройник канализационный | [6 empty] | ADSK_ППР_Тройник канализационный | [57 empty] | 0 | 3PwWduKmzAzRndfkxE21U$ | [238 empty] | 04.05.02.01.01.02 | шт. | Uponor | [52 empty] | 2021 | 1.0 | [11 empty] | 0 | 1 |  |  |  | TRUE |  |  | Category=[-2000700]; Color=2338280; Comments=""; Cost=0.000000000000000; Description=""; Design Option=[-1]; Edited by=""; Export to IFC As=""; Export to IFC=0; Glow=0; IFC Predefined Type=""; IfcGUID=1Zv83obP51SAWtfYRg9D9L; Keynote=""; Manufacturer=""; Mark=""; Model=""; Name=ADSK_Предупреждение; Shininess=64; Smoothness=50; Transparency=0; URL=""; Workset=10 |  | Полипропилен серый | ВК_Тройник_Uponor | [158 empty] | Category=[-2000700]; Color=8421504; Comments=""; Cost=0.000000000000000; Description=""; Design Option=[-1]; Edited by=""; Export to IFC As=""; Export to IFC=0; Glow=0; IFC Predefined Type=""; IfcGUID=381N3nN6LEJhwLBlleH2qa; Keynote=""; Manufacturer=""; Mark=""; Model=""; Name=Полипропилен серый; Shininess=64; Smoothness=50; Transparency=0; URL=""; Workset=10
2604151 |  | OST_PipeFitting | [9 empty] | Тройник канализационный | d9ea09f8-530f-4af5-bc67-a6eece2fabc9-0027bc77 | 3aeaa08e-1a66-47ab-8b2a-39de99b829fb | None |  | 3187 | Семейство : Соединительные детали трубопроводов : ADSK_ППР_Тройник канализационный | [6 empty] | ADSK_ППР_Тройник канализационный | [57 empty] | 0 | 3PwWduKmzAzRndfkxE21U_ | [238 empty] | 04.05.02.01.01.02 | шт. | Uponor | [52 empty] | 2021 | 1.0 | [11 empty] | 0 | 1 |  |  |  | TRUE |  |  | Category=[-2000700]; Color=2338280; Comments=""; Cost=0.000000000000000; Description=""; Design Option=[-1]; Edited by=""; Export to IFC As=""; Export to IFC=0; Glow=0; IFC Predefined Type=""; IfcGUID=1Zv83obP51SAWtfYRg9D9L; Keynote=""; Manufacturer=""; Mark=""; Model=""; Name=ADSK_Предупреждение; Shininess=64; Smoothness=50; Transparency=0; URL=""; Workset=10 |  | Полипропилен серый | ВК_Тройник_Uponor | [158 empty] | Category=[-2000700]; Color=8421504; Comments=""; Cost=0.000000000000000; Description=""; Design Option=[-1]; Edited by=""; Export to IFC As=""; Export to IFC=0; Glow=0; IFC Predefined Type=""; IfcGUID=381N3nN6LEJhwLBlleH2qa; Keynote=""; Manufacturer=""; Mark=""; Model=""; Name=Полипропилен серый; Shininess=64; Smoothness=50; Transparency=0; URL=""; Workset=10
2604152 |  | OST_PipeFitting | [9 empty] | Тройник канализационный | d9ea09f8-530f-4af5-bc67-a6eece2fabc9-0027bc78 | 3aeaa08e-1a66-47ab-8b2a-39de99b829fb | None |  | 3187 | Семейство : Соединительные детали трубопроводов : ADSK_ППР_Тройник канализационный | [6 empty] | ADSK_ППР_Тройник канализационный | [57 empty] | 0 | 3PwWduKmzAzRndfkxE21Un | [238 empty] | 04.05.02.01.01.02 | шт. | Uponor | [52 empty] | 2021 | 1.0 | [11 empty] | 0 | 1 |  |  |  | TRUE |  |  | Category=[-2000700]; Color=2338280; Comments=""; Cost=0.000000000000000; Description=""; Design Option=[-1]; Edited by=""; Export to IFC As=""; Export to IFC=0; Glow=0; IFC Predefined Type=""; IfcGUID=1Zv83obP51SAWtfYRg9D9L; Keynote=""; Manufacturer=""; Mark=""; Model=""; Name=ADSK_Предупреждение; Shininess=64; Smoothness=50; Transparency=0; URL=""; Workset=10 |  | Полипропилен серый | ВК_Тройник_Uponor | [158 empty] | Category=[-2000700]; Color=8421504; Comments=""; Cost=0.000000000000000; Description=""; Design Option=[-1]; Edited by=""; Export to IFC As=""; Export to IFC=0; Glow=0; IFC Predefined Type=""; IfcGUID=381N3nN6LEJhwLBlleH2qa; Keynote=""; Manufacturer=""; Mark=""; Model=""; Name=Полипропилен серый; Shininess=64; Smoothness=50; Transparency=0; URL=""; Workset=10
2604153 |  | OST_PipeFitting | [9 empty] | Тройник канализационный | d9ea09f8-530f-4af5-bc67-a6eece2fabc9-0027bc79 | 3aeaa08e-1a66-47ab-8b2a-39de99b829fb | None |  | 3187 | Семейство : Соединительные детали трубопроводов : ADSK_ППР_Тройник канализационный | [6 empty] | ADSK_ППР_Тройник канализационный | [57 empty] | 0 | 3PwWduKmzAzRndfkxE21Um | [238 empty] | 04.05.02.01.01.02 | шт. | Uponor | [52 empty] | 2021 | 1.0 | [11 empty] | 0 | 1 |  |  |  | TRUE |  |  | Category=[-2000700]; Color=2338280; Comments=""; Cost=0.000000000000000; Description=""; Design Option=[-1]; Edited by=""; Export to IFC As=""; Export to IFC=0; Glow=0; IFC Predefined Type=""; IfcGUID=1Zv83obP51SAWtfYRg9D9L; Keynote=""; Manufacturer=""; Mark=""; Model=""; Name=ADSK_Предупреждение; Shininess=64; Smoothness=50; Transparency=0; URL=""; Workset=10 |  | Полипропилен серый | ВК_Тройник_Uponor | [158 empty] | Category=[-2000700]; Color=8421504; Comments=""; Cost=0.000000000000000; Description=""; Design Option=[-1]; Edited by=""; Export to IFC As=""; Export to IFC=0; Glow=0; IFC Predefined Type=""; IfcGUID=381N3nN6LEJhwLBlleH2qa; Keynote=""; Manufacturer=""; Mark=""; Model=""; Name=Полипропилен серый; Shininess=64; Smoothness=50; Transparency=0; URL=""; Workset=10
2604154 |  | OST_PipeFitting | [9 empty] | Тройник канализационный | d9ea09f8-530f-4af5-bc67-a6eece2fabc9-0027bc7a | 3aeaa08e-1a66-47ab-8b2a-39de99b829fb | None |  | 3187 | Семейство : Соединительные детали трубопроводов : ADSK_ППР_Тройник канализационный | [6 empty] | ADSK_ППР_Тройник канализационный | [57 empty] | 0 | 3PwWduKmzAzRndfkxE21Up | [238 empty] | 04.05.02.01.01.02 | шт. | Uponor | [52 empty] | 2021 | 1.0 | [11 empty] | 0 | 1 |  |  |  | TRUE |  |  | Category=[-2000700]; Color=2338280; Comments=""; Cost=0.000000000000000; Description=""; Design Option=[-1]; Edited by=""; Export to IFC As=""; Export to IFC=0; Glow=0; IFC Predefined Type=""; IfcGUID=1Zv83obP51SAWtfYRg9D9L; Keynote=""; Manufacturer=""; Mark=""; Model=""; Name=ADSK_Предупреждение; Shininess=64; Smoothness=50; Transparency=0; URL=""; Workset=10 |  | Полипропилен серый | ВК_Тройник_Uponor | [158 empty] | Category=[-2000700]; Color=8421504; Comments=""; Cost=0.000000000000000; Description=""; Design Option=[-1]; Edited by=""; Export to IFC As=""; Export to IFC=0; Glow=0; IFC Predefined Type=""; IfcGUID=381N3nN6LEJhwLBlleH2qa; Keynote=""; Manufacturer=""; Mark=""; Model=""; Name=Полипропилен серый; Shininess=64; Smoothness=50; Transparency=0; URL=""; Workset=10
2604155 |  | OST_PipeFitting | [9 empty] | Тройник канализационный | d9ea09f8-530f-4af5-bc67-a6eece2fabc9-0027bc7b | 3aeaa08e-1a66-47ab-8b2a-39de99b829fb | None |  | 3187 | Семейство : Соединительные детали трубопроводов : ADSK_ППР_Тройник канализационный | [6 empty] | ADSK_ППР_Тройник канализационный | [57 empty] | 0 | 3PwWduKmzAzRndfkxE21Uo | [238 empty] | 04.05.02.01.01.02 | шт. | Uponor | [52 empty] | 2021 | 1.0 | [11 empty] | 0 | 1 |  |  |  | TRUE |  |  | Category=[-2000700]; Color=2338280; Comments=""; Cost=0.000000000000000; Description=""; Design Option=[-1]; Edited by=""; Export to IFC As=""; Export to IFC=0; Glow=0; IFC Predefined Type=""; IfcGUID=1Zv83obP51SAWtfYRg9D9L; Keynote=""; Manufacturer=""; Mark=""; Model=""; Name=ADSK_Предупреждение; Shininess=64; Smoothness=50; Transparency=0; URL=""; Workset=10 |  | Полипропилен серый | ВК_Тройник_Uponor | [158 empty] | Category=[-2000700]; Color=8421504; Comments=""; Cost=0.000000000000000; Description=""; Design Option=[-1]; Edited by=""; Export to IFC As=""; Export to IFC=0; Glow=0; IFC Predefined Type=""; IfcGUID=381N3nN6LEJhwLBlleH2qa; Keynote=""; Manufacturer=""; Mark=""; Model=""; Name=Полипропилен серый; Shininess=64; Smoothness=50; Transparency=0; URL=""; Workset=10
2604156 |  | OST_PipeFitting | [9 empty] | Тройник канализационный | d9ea09f8-530f-4af5-bc67-a6eece2fabc9-0027bc7c | 3aeaa08e-1a66-47ab-8b2a-39de99b829fb | None |  | 3187 | Семейство : Соединительные детали трубопроводов : ADSK_ППР_Тройник канализационный | [6 empty] | ADSK_ППР_Тройник канализационный | [57 empty] | 0 | 3PwWduKmzAzRndfkxE21Ur | [238 empty] | 04.05.02.01.01.02 | шт. | Uponor | [52 empty] | 2021 | 1.0 | [11 empty] | 0 | 1 |  |  |  | TRUE |  |  | Category=[-2000700]; Color=2338280; Comments=""; Cost=0.000000000000000; Description=""; Design Option=[-1]; Edited by=""; Export to IFC As=""; Export to IFC=0; Glow=0; IFC Predefined Type=""; IfcGUID=1Zv83obP51SAWtfYRg9D9L; Keynote=""; Manufacturer=""; Mark=""; Model=""; Name=ADSK_Предупреждение; Shininess=64; Smoothness=50; Transparency=0; URL=""; Workset=10 |  | Полипропилен серый | ВК_Тройник_Uponor | [158 empty] | Category=[-2000700]; Color=8421504; Comments=""; Cost=0.000000000000000; Description=""; Design Option=[-1]; Edited by=""; Export to IFC As=""; Export to IFC=0; Glow=0; IFC Predefined Type=""; IfcGUID=381N3nN6LEJhwLBlleH2qa; Keynote=""; Manufacturer=""; Mark=""; Model=""; Name=Полипропилен серый; Shininess=64; Smoothness=50; Transparency=0; URL=""; Workset=10
2604157 |  | OST_PipeFitting | [9 empty] | Тройник канализационный | d9ea09f8-530f-4af5-bc67-a6eece2fabc9-0027bc7d | 3aeaa08e-1a66-47ab-8b2a-39de99b829fb | None |  | 3187 | Семейство : Соединительные детали трубопроводов : ADSK_ППР_Тройник канализационный | [6 empty] | ADSK_ППР_Тройник канализационный | [57 empty] | 0 | 3PwWduKmzAzRndfkxE21Uq | [238 empty] | 04.05.02.01.01.02 | шт. | Uponor | [52 empty] | 2021 | 1.0 | [11 empty] | 0 | 1 |  |  |  | TRUE |  |  | Category=[-2000700]; Color=2338280; Comments=""; Cost=0.000000000000000; Description=""; Design Option=[-1]; Edited by=""; Export to IFC As=""; Export to IFC=0; Glow=0; IFC Predefined Type=""; IfcGUID=1Zv83obP51SAWtfYRg9D9L; Keynote=""; Manufacturer=""; Mark=""; Model=""; Name=ADSK_Предупреждение; Shininess=64; Smoothness=50; Transparency=0; URL=""; Workset=10 |  | Полипропилен серый | ВК_Тройник_Uponor | [158 empty] | Category=[-2000700]; Color=8421504; Comments=""; Cost=0.000000000000000; Description=""; Design Option=[-1]; Edited by=""; Export to IFC As=""; Export to IFC=0; Glow=0; IFC Predefined Type=""; IfcGUID=381N3nN6LEJhwLBlleH2qa; Keynote=""; Manufacturer=""; Mark=""; Model=""; Name=Полипропилен серый; Shininess=64; Smoothness=50; Transparency=0; URL=""; Workset=10
2604158 |  | OST_PipeFitting | [9 empty] | Тройник канализационный | d9ea09f8-530f-4af5-bc67-a6eece2fabc9-0027bc7e | 3aeaa08e-1a66-47ab-8b2a-39de99b829fb | None |  | 3187 | Семейство : Соединительные детали трубопроводов : ADSK_ППР_Тройник канализационный | [6 empty] | ADSK_ППР_Тройник канализационный | [57 empty] | 0 | 3PwWduKmzAzRndfkxE21Ut | [238 empty] | 04.05.02.01.01.02 | шт. | Uponor | [52 empty] | 2021 | 1.0 | [11 empty] | 0 | 1 |  |  |  | TRUE |  |  | Category=[-2000700]; Color=2338280; Comments=""; Cost=0.000000000000000; Description=""; Design Option=[-1]; Edited by=""; Export to IFC As=""; Export to IFC=0; Glow=0; IFC Predefined Type=""; IfcGUID=1Zv83obP51SAWtfYRg9D9L; Keynote=""; Manufacturer=""; Mark=""; Model=""; Name=ADSK_Предупреждение; Shininess=64; Smoothness=50; Transparency=0; URL=""; Workset=10 |  | Полипропилен серый | ВК_Тройник_Uponor | [158 empty] | Category=[-2000700]; Color=8421504; Comments=""; Cost=0.000000000000000; Description=""; Design Option=[-1]; Edited by=""; Export to IFC As=""; Export to IFC=0; Glow=0; IFC Predefined Type=""; IfcGUID=381N3nN6LEJhwLBlleH2qa; Keynote=""; Manufacturer=""; Mark=""; Model=""; Name=Полипропилен серый; Shininess=64; Smoothness=50; Transparency=0; URL=""; Workset=10
2604159 |  | OST_PipeFitting | [9 empty] | Тройник канализационный | d9ea09f8-530f-4af5-bc67-a6eece2fabc9-0027bc7f | 3aeaa08e-1a66-47ab-8b2a-39de99b829fb | None |  | 3187 | Семейство : Соединительные детали трубопроводов : ADSK_ППР_Тройник канализационный | [6 empty] | ADSK_ППР_Тройник канализационный | [57 empty] | 0 | 3PwWduKmzAzRndfkxE21Us | [238 empty] | 04.05.02.01.01.02 | шт. | Uponor | [52 empty] | 2021 | 1.0 | [11 empty] | 0 | 1 |  |  |  | TRUE |  |  | Category=[-2000700]; Color=2338280; Comments=""; Cost=0.000000000000000; Description=""; Design Option=[-1]; Edited by=""; Export to IFC As=""; Export to IFC=0; Glow=0; IFC Predefined Type=""; IfcGUID=1Zv83obP51SAWtfYRg9D9L; Keynote=""; Manufacturer=""; Mark=""; Model=""; Name=ADSK_Предупреждение; Shininess=64; Smoothness=50; Transparency=0; URL=""; Workset=10 |  | Полипропилен серый | ВК_Тройник_Uponor | [158 empty] | Category=[-2000700]; Color=8421504; Comments=""; Cost=0.000000000000000; Description=""; Design Option=[-1]; Edited by=""; Export to IFC As=""; Export to IFC=0; Glow=0; IFC Predefined Type=""; IfcGUID=381N3nN6LEJhwLBlleH2qa; Keynote=""; Manufacturer=""; Mark=""; Model=""; Name=Полипропилен серый; Shininess=64; Smoothness=50; Transparency=0; URL=""; Workset=10
2604160 |  | OST_PipeFitting | [9 empty] | Тройник канализационный | d9ea09f8-530f-4af5-bc67-a6eece2fabc9-0027bc80 | 3aeaa08e-1a66-47ab-8b2a-39de99b829fb | None |  | 3187 | Семейство : Соединительные детали трубопроводов : ADSK_ППР_Тройник канализационный | [6 empty] | ADSK_ППР_Тройник канализационный | [57 empty] | 0 | 3PwWduKmzAzRndfkxE21T9 | [238 empty] | 04.05.02.01.01.02 | шт. | Uponor | [52 empty] | 2021 | 1.0 | [11 empty] | 0 | 1 |  |  |  | TRUE |  |  | Category=[-2000700]; Color=2338280; Comments=""; Cost=0.000000000000000; Description=""; Design Option=[-1]; Edited by=""; Export to IFC As=""; Export to IFC=0; Glow=0; IFC Predefined Type=""; IfcGUID=1Zv83obP51SAWtfYRg9D9L; Keynote=""; Manufacturer=""; Mark=""; Model=""; Name=ADSK_Предупреждение; Shininess=64; Smoothness=50; Transparency=0; URL=""; Workset=10 |  | Полипропилен серый | ВК_Тройник_Uponor | [158 empty] | Category=[-2000700]; Color=8421504; Comments=""; Cost=0.000000000000000; Description=""; Design Option=[-1]; Edited by=""; Export to IFC As=""; Export to IFC=0; Glow=0; IFC Predefined Type=""; IfcGUID=381N3nN6LEJhwLBlleH2qa; Keynote=""; Manufacturer=""; Mark=""; Model=""; Name=Полипропилен серый; Shininess=64; Smoothness=50; Transparency=0; URL=""; Workset=10
2604161 |  | OST_PipeFitting | [9 empty] | Тройник канализационный | d9ea09f8-530f-4af5-bc67-a6eece2fabc9-0027bc81 | 3aeaa08e-1a66-47ab-8b2a-39de99b829fb | None |  | 3187 | Семейство : Соединительные детали трубопроводов : ADSK_ППР_Тройник канализационный | [6 empty] | ADSK_ППР_Тройник канализационный | [57 empty] | 0 | 3PwWduKmzAzRndfkxE21T8 | [238 empty] | 04.05.02.01.01.02 | шт. | Uponor | [52 empty] | 2021 | 1.0 | [11 empty] | 0 | 1 |  |  |  | TRUE |  |  | Category=[-2000700]; Color=2338280; Comments=""; Cost=0.000000000000000; Description=""; Design Option=[-1]; Edited by=""; Export to IFC As=""; Export to IFC=0; Glow=0; IFC Predefined Type=""; IfcGUID=1Zv83obP51SAWtfYRg9D9L; Keynote=""; Manufacturer=""; Mark=""; Model=""; Name=ADSK_Предупреждение; Shininess=64; Smoothness=50; Transparency=0; URL=""; Workset=10 |  | Полипропилен серый | ВК_Тройник_Uponor | [158 empty] | Category=[-2000700]; Color=8421504; Comments=""; Cost=0.000000000000000; Description=""; Design Option=[-1]; Edited by=""; Export to IFC As=""; Export to IFC=0; Glow=0; IFC Predefined Type=""; IfcGUID=381N3nN6LEJhwLBlleH2qa; Keynote=""; Manufacturer=""; Mark=""; Model=""; Name=Полипропилен серый; Shininess=64; Smoothness=50; Transparency=0; URL=""; Workset=10
2604162 |  | OST_PipeFitting | [9 empty] | Тройник канализационный | d9ea09f8-530f-4af5-bc67-a6eece2fabc9-0027bc82 | 3aeaa08e-1a66-47ab-8b2a-39de99b829fb | None |  | 3187 | Семейство : Соединительные детали трубопроводов : ADSK_ППР_Тройник канализационный | [6 empty] | ADSK_ППР_Тройник канализационный | [57 empty] | 0 | 3PwWduKmzAzRndfkxE21TB | [238 empty] | 04.05.02.01.01.02 | шт. | Uponor | [52 empty] | 2021 | 1.0 | [11 empty] | 0 | 1 |  |  |  | TRUE |  |  | Category=[-2000700]; Color=2338280; Comments=""; Cost=0.000000000000000; Description=""; Design Option=[-1]; Edited by=""; Export to IFC As=""; Export to IFC=0; Glow=0; IFC Predefined Type=""; IfcGUID=1Zv83obP51SAWtfYRg9D9L; Keynote=""; Manufacturer=""; Mark=""; Model=""; Name=ADSK_Предупреждение; Shininess=64; Smoothness=50; Transparency=0; URL=""; Workset=10 |  | Полипропилен серый | ВК_Тройник_Uponor | [158 empty] | Category=[-2000700]; Color=8421504; Comments=""; Cost=0.000000000000000; Description=""; Design Option=[-1]; Edited by=""; Export to IFC As=""; Export to IFC=0; Glow=0; IFC Predefined Type=""; IfcGUID=381N3nN6LEJhwLBlleH2qa; Keynote=""; Manufacturer=""; Mark=""; Model=""; Name=Полипропилен серый; Shininess=64; Smoothness=50; Transparency=0; URL=""; Workset=10
2604163 |  | OST_PipeFitting | [9 empty] | Тройник канализационный | d9ea09f8-530f-4af5-bc67-a6eece2fabc9-0027bc83 | 3aeaa08e-1a66-47ab-8b2a-39de99b829fb | None |  | 3187 | Семейство : Соединительные детали трубопроводов : ADSK_ППР_Тройник канализационный | [6 empty] | ADSK_ППР_Тройник канализационный | [57 empty] | 0 | 3PwWduKmzAzRndfkxE21TA | [238 empty] | 04.05.02.01.01.02 | шт. | Uponor | [52 empty] | 2021 | 1.0 | [11 empty] | 0 | 1 |  |  |  | TRUE |  |  | Category=[-2000700]; Color=2338280; Comments=""; Cost=0.000000000000000; Description=""; Design Option=[-1]; Edited by=""; Export to IFC As=""; Export to IFC=0; Glow=0; IFC Predefined Type=""; IfcGUID=1Zv83obP51SAWtfYRg9D9L; Keynote=""; Manufacturer=""; Mark=""; Model=""; Name=ADSK_Предупреждение; Shininess=64; Smoothness=50; Transparency=0; URL=""; Workset=10 |  | Полипропилен серый | ВК_Тройник_Uponor | [158 empty] | Category=[-2000700]; Color=8421504; Comments=""; Cost=0.000000000000000; Description=""; Design Option=[-1]; Edited by=""; Export to IFC As=""; Export to IFC=0; Glow=0; IFC Predefined Type=""; IfcGUID=381N3nN6LEJhwLBlleH2qa; Keynote=""; Manufacturer=""; Mark=""; Model=""; Name=Полипропилен серый; Shininess=64; Smoothness=50; Transparency=0; URL=""; Workset=10
2604164 |  | OST_PipeFitting | [9 empty] | Тройник канализационный | d9ea09f8-530f-4af5-bc67-a6eece2fabc9-0027bc84 | 3aeaa08e-1a66-47ab-8b2a-39de99b829fb | None |  | 3187 | Семейство : Соединительные детали трубопроводов : ADSK_ППР_Тройник канализационный | [6 empty] | ADSK_ППР_Тройник канализационный | [57 empty] | 0 | 3PwWduKmzAzRndfkxE21TD | [238 empty] | 04.05.02.01.01.02 | шт. | Uponor | [52 empty] | 2021 | 1.0 | [11 empty] | 0 | 1 |  |  |  | TRUE |  |  | Category=[-2000700]; Color=2338280; Comments=""; Cost=0.000000000000000; Description=""; Design Option=[-1]; Edited by=""; Export to IFC As=""; Export to IFC=0; Glow=0; IFC Predefined Type=""; IfcGUID=1Zv83obP51SAWtfYRg9D9L; Keynote=""; Manufacturer=""; Mark=""; Model=""; Name=ADSK_Предупреждение; Shininess=64; Smoothness=50; Transparency=0; URL=""; Workset=10 |  | Полипропилен серый | ВК_Тройник_Uponor | [158 empty] | Category=[-2000700]; Color=8421504; Comments=""; Cost=0.000000000000000; Description=""; Design Option=[-1]; Edited by=""; Export to IFC As=""; Export to IFC=0; Glow=0; IFC Predefined Type=""; IfcGUID=381N3nN6LEJhwLBlleH2qa; Keynote=""; Manufacturer=""; Mark=""; Model=""; Name=Полипропилен серый; Shininess=64; Smoothness=50; Transparency=0; URL=""; Workset=10
2604166 |  | OST_PipeFitting | [9 empty] | Тройник канализационный | d9ea09f8-530f-4af5-bc67-a6eece2fabc9-0027bc86 | 3aeaa08e-1a66-47ab-8b2a-39de99b829fb | None |  | 3187 | Семейство : Соединительные детали трубопроводов : ADSK_ППР_Тройник канализационный | [6 empty] | ADSK_ППР_Тройник канализационный | [57 empty] | 0 | 3PwWduKmzAzRndfkxE21TF | [238 empty] | 04.05.02.01.01.02 | шт. | Uponor | [52 empty] | 2021 | 1.0 | [11 empty] | 0 | 1 |  |  |  | TRUE |  |  | Category=[-2000700]; Color=2338280; Comments=""; Cost=0.000000000000000; Description=""; Design Option=[-1]; Edited by=""; Export to IFC As=""; Export to IFC=0; Glow=0; IFC Predefined Type=""; IfcGUID=1Zv83obP51SAWtfYRg9D9L; Keynote=""; Manufacturer=""; Mark=""; Model=""; Name=ADSK_Предупреждение; Shininess=64; Smoothness=50; Transparency=0; URL=""; Workset=10 |  | Полипропилен серый | ВК_Тройник_Uponor | [158 empty] | Category=[-2000700]; Color=8421504; Comments=""; Cost=0.000000000000000; Description=""; Design Option=[-1]; Edited by=""; Export to IFC As=""; Export to IFC=0; Glow=0; IFC Predefined Type=""; IfcGUID=381N3nN6LEJhwLBlleH2qa; Keynote=""; Manufacturer=""; Mark=""; Model=""; Name=Полипропилен серый; Shininess=64; Smoothness=50; Transparency=0; URL=""; Workset=10
2604168 |  | OST_PipeFitting | [9 empty] | Тройник канализационный | d9ea09f8-530f-4af5-bc67-a6eece2fabc9-0027bc88 | 3aeaa08e-1a66-47ab-8b2a-39de99b829fb | None |  | 3187 | Семейство : Соединительные детали трубопроводов : ADSK_ППР_Тройник канализационный | [6 empty] | ADSK_ППР_Тройник канализационный | [57 empty] | 0 | 3PwWduKmzAzRndfkxE21T1 | [238 empty] | 04.05.02.01.01.02 | шт. | Uponor | [52 empty] | 2021 | 1.0 | [11 empty] | 0 | 1 |  |  |  | TRUE |  |  | Category=[-2000700]; Color=2338280; Comments=""; Cost=0.000000000000000; Description=""; Design Option=[-1]; Edited by=""; Export to IFC As=""; Export to IFC=0; Glow=0; IFC Predefined Type=""; IfcGUID=1Zv83obP51SAWtfYRg9D9L; Keynote=""; Manufacturer=""; Mark=""; Model=""; Name=ADSK_Предупреждение; Shininess=64; Smoothness=50; Transparency=0; URL=""; Workset=10 |  | Полипропилен серый | ВК_Тройник_Uponor | [158 empty] | Category=[-2000700]; Color=8421504; Comments=""; Cost=0.000000000000000; Description=""; Design Option=[-1]; Edited by=""; Export to IFC As=""; Export to IFC=0; Glow=0; IFC Predefined Type=""; IfcGUID=381N3nN6LEJhwLBlleH2qa; Keynote=""; Manufacturer=""; Mark=""; Model=""; Name=Полипропилен серый; Shininess=64; Smoothness=50; Transparency=0; URL=""; Workset=10
2604170 |  | OST_PipeFitting | [9 empty] | Тройник канализационный | d9ea09f8-530f-4af5-bc67-a6eece2fabc9-0027bc8a | 3aeaa08e-1a66-47ab-8b2a-39de99b829fb | None |  | 3187 | Семейство : Соединительные детали трубопроводов : ADSK_ППР_Тройник канализационный | [6 empty] | ADSK_ППР_Тройник канализационный | [57 empty] | 0 | 3PwWduKmzAzRndfkxE21T3 | [238 empty] | 04.05.02.01.01.02 | шт. | Uponor | [52 empty] | 2021 | 1.0 | [11 empty] | 0 | 1 |  |  |  | TRUE |  |  | Category=[-2000700]; Color=2338280; Comments=""; Cost=0.000000000000000; Description=""; Design Option=[-1]; Edited by=""; Export to IFC As=""; Export to IFC=0; Glow=0; IFC Predefined Type=""; IfcGUID=1Zv83obP51SAWtfYRg9D9L; Keynote=""; Manufacturer=""; Mark=""; Model=""; Name=ADSK_Предупреждение; Shininess=64; Smoothness=50; Transparency=0; URL=""; Workset=10 |  | Полипропилен серый | ВК_Тройник_Uponor | [158 empty] | Category=[-2000700]; Color=8421504; Comments=""; Cost=0.000000000000000; Description=""; Design Option=[-1]; Edited by=""; Export to IFC As=""; Export to IFC=0; Glow=0; IFC Predefined Type=""; IfcGUID=381N3nN6LEJhwLBlleH2qa; Keynote=""; Manufacturer=""; Mark=""; Model=""; Name=Полипропилен серый; Shininess=64; Smoothness=50; Transparency=0; URL=""; Workset=10
2604172 |  | OST_PipeFitting | [9 empty] | Тройник канализационный | d9ea09f8-530f-4af5-bc67-a6eece2fabc9-0027bc8c | 3aeaa08e-1a66-47ab-8b2a-39de99b829fb | None |  | 3187 | Семейство : Соединительные детали трубопроводов : ADSK_ППР_Тройник канализационный | [6 empty] | ADSK_ППР_Тройник канализационный | [57 empty] | 0 | 3PwWduKmzAzRndfkxE21T5 | [238 empty] | 04.05.02.01.01.02 | шт. | Uponor | [52 empty] | 2021 | 1.0 | [11 empty] | 0 | 1 |  |  |  | TRUE |  |  | Category=[-2000700]; Color=2338280; Comments=""; Cost=0.000000000000000; Description=""; Design Option=[-1]; Edited by=""; Export to IFC As=""; Export to IFC=0; Glow=0; IFC Predefined Type=""; IfcGUID=1Zv83obP51SAWtfYRg9D9L; Keynote=""; Manufacturer=""; Mark=""; Model=""; Name=ADSK_Предупреждение; Shininess=64; Smoothness=50; Transparency=0; URL=""; Workset=10 |  | Полипропилен серый | ВК_Тройник_Uponor | [158 empty] | Category=[-2000700]; Color=8421504; Comments=""; Cost=0.000000000000000; Description=""; Design Option=[-1]; Edited by=""; Export to IFC As=""; Export to IFC=0; Glow=0; IFC Predefined Type=""; IfcGUID=381N3nN6LEJhwLBlleH2qa; Keynote=""; Manufacturer=""; Mark=""; Model=""; Name=Полипропилен серый; Shininess=64; Smoothness=50; Transparency=0; URL=""; Workset=10
2604174 |  | OST_PipeFitting | [9 empty] | Тройник канализационный | d9ea09f8-530f-4af5-bc67-a6eece2fabc9-0027bc8e | 3aeaa08e-1a66-47ab-8b2a-39de99b829fb | None |  | 3187 | Семейство : Соединительные детали трубопроводов : ADSK_ППР_Тройник канализационный | [6 empty] | ADSK_ППР_Тройник канализационный | [57 empty] | 0 | 3PwWduKmzAzRndfkxE21T7 | [238 empty] | 04.05.02.01.01.02 | шт. | Uponor | [52 empty] | 2021 | 1.0 | [11 empty] | 0 | 1 |  |  |  | TRUE |  |  | Category=[-2000700]; Color=2338280; Comments=""; Cost=0.000000000000000; Description=""; Design Option=[-1]; Edited by=""; Export to IFC As=""; Export to IFC=0; Glow=0; IFC Predefined Type=""; IfcGUID=1Zv83obP51SAWtfYRg9D9L; Keynote=""; Manufacturer=""; Mark=""; Model=""; Name=ADSK_Предупреждение; Shininess=64; Smoothness=50; Transparency=0; URL=""; Workset=10 |  | Полипропилен серый | ВК_Тройник_Uponor | [158 empty] | Category=[-2000700]; Color=8421504; Comments=""; Cost=0.000000000000000; Description=""; Design Option=[-1]; Edited by=""; Export to IFC As=""; Export to IFC=0; Glow=0; IFC Predefined Type=""; IfcGUID=381N3nN6LEJhwLBlleH2qa; Keynote=""; Manufacturer=""; Mark=""; Model=""; Name=Полипропилен серый; Shininess=64; Smoothness=50; Transparency=0; URL=""; Workset=10
2604176 |  | OST_PipeFitting | [9 empty] | Тройник канализационный | d9ea09f8-530f-4af5-bc67-a6eece2fabc9-0027bc90 | 3aeaa08e-1a66-47ab-8b2a-39de99b829fb | None |  | 3187 | Семейство : Соединительные детали трубопроводов : ADSK_ППР_Тройник канализационный | [6 empty] | ADSK_ППР_Тройник канализационный | [57 empty] | 0 | 3PwWduKmzAzRndfkxE21TP | [238 empty] | 04.05.02.01.01.02 | шт. | Uponor | [52 empty] | 2021 | 1.0 | [11 empty] | 0 | 1 |  |  |  | TRUE |  |  | Category=[-2000700]; Color=2338280; Comments=""; Cost=0.000000000000000; Description=""; Design Option=[-1]; Edited by=""; Export to IFC As=""; Export to IFC=0; Glow=0; IFC Predefined Type=""; IfcGUID=1Zv83obP51SAWtfYRg9D9L; Keynote=""; Manufacturer=""; Mark=""; Model=""; Name=ADSK_Предупреждение; Shininess=64; Smoothness=50; Transparency=0; URL=""; Workset=10 |  | Полипропилен серый | ВК_Тройник_Uponor | [158 empty] | Category=[-2000700]; Color=8421504; Comments=""; Cost=0.000000000000000; Description=""; Design Option=[-1]; Edited by=""; Export to IFC As=""; Export to IFC=0; Glow=0; IFC Predefined Type=""; IfcGUID=381N3nN6LEJhwLBlleH2qa; Keynote=""; Manufacturer=""; Mark=""; Model=""; Name=Полипропилен серый; Shininess=64; Smoothness=50; Transparency=0; URL=""; Workset=10
2604178 |  | OST_PipeFitting | [9 empty] | Тройник канализационный | d9ea09f8-530f-4af5-bc67-a6eece2fabc9-0027bc92 | 3aeaa08e-1a66-47ab-8b2a-39de99b829fb | None |  | 3187 | Семейство : Соединительные детали трубопроводов : ADSK_ППР_Тройник канализационный | [6 empty] | ADSK_ППР_Тройник канализационный | [57 empty] | 0 | 3PwWduKmzAzRndfkxE21TR | [238 empty] | 04.05.02.01.01.02 | шт. | Uponor | [52 empty] | 2021 | 1.0 | [11 empty] | 0 | 1 |  |  |  | TRUE |  |  | Category=[-2000700]; Color=2338280; Comments=""; Cost=0.000000000000000; Description=""; Design Option=[-1]; Edited by=""; Export to IFC As=""; Export to IFC=0; Glow=0; IFC Predefined Type=""; IfcGUID=1Zv83obP51SAWtfYRg9D9L; Keynote=""; Manufacturer=""; Mark=""; Model=""; Name=ADSK_Предупреждение; Shininess=64; Smoothness=50; Transparency=0; URL=""; Workset=10 |  | Полипропилен серый | ВК_Тройник_Uponor | [158 empty] | Category=[-2000700]; Color=8421504; Comments=""; Cost=0.000000000000000; Description=""; Design Option=[-1]; Edited by=""; Export to IFC As=""; Export to IFC=0; Glow=0; IFC Predefined Type=""; IfcGUID=381N3nN6LEJhwLBlleH2qa; Keynote=""; Manufacturer=""; Mark=""; Model=""; Name=Полипропилен серый; Shininess=64; Smoothness=50; Transparency=0; URL=""; Workset=10
2604179 |  | OST_PipeFitting | [9 empty] | Тройник канализационный | d9ea09f8-530f-4af5-bc67-a6eece2fabc9-0027bc93 | 3aeaa08e-1a66-47ab-8b2a-39de99b829fb | None |  | 3187 | Семейство : Соединительные детали трубопроводов : ADSK_ППР_Тройник канализационный | [6 empty] | ADSK_ППР_Тройник канализационный | [57 empty] | 0 | 3PwWduKmzAzRndfkxE21TQ | [238 empty] | 04.05.02.01.01.02 | шт. | Uponor | [52 empty] | 2021 | 1.0 | [11 empty] | 0 | 1 |  |  |  | TRUE |  |  | Category=[-2000700]; Color=2338280; Comments=""; Cost=0.000000000000000; Description=""; Design Option=[-1]; Edited by=""; Export to IFC As=""; Export to IFC=0; Glow=0; IFC Predefined Type=""; IfcGUID=1Zv83obP51SAWtfYRg9D9L; Keynote=""; Manufacturer=""; Mark=""; Model=""; Name=ADSK_Предупреждение; Shininess=64; Smoothness=50; Transparency=0; URL=""; Workset=10 |  | Полипропилен серый | ВК_Тройник_Uponor | [158 empty] | Category=[-2000700]; Color=8421504; Comments=""; Cost=0.000000000000000; Description=""; Design Option=[-1]; Edited by=""; Export to IFC As=""; Export to IFC=0; Glow=0; IFC Predefined Type=""; IfcGUID=381N3nN6LEJhwLBlleH2qa; Keynote=""; Manufacturer=""; Mark=""; Model=""; Name=Полипропилен серый; Shininess=64; Smoothness=50; Transparency=0; URL=""; Workset=10
2604180 |  | OST_PipeFitting | [9 empty] | Тройник канализационный | d9ea09f8-530f-4af5-bc67-a6eece2fabc9-0027bc94 | 3aeaa08e-1a66-47ab-8b2a-39de99b829fb | None |  | 3187 | Семейство : Соединительные детали трубопроводов : ADSK_ППР_Тройник канализационный | [6 empty] | ADSK_ППР_Тройник канализационный | [57 empty] | 0 | 3PwWduKmzAzRndfkxE21TT | [238 empty] | 04.05.02.01.01.02 | шт. | Uponor | [52 empty] | 2021 | 1.0 | [11 empty] | 0 | 1 |  |  |  | TRUE |  |  | Category=[-2000700]; Color=2338280; Comments=""; Cost=0.000000000000000; Description=""; Design Option=[-1]; Edited by=""; Export to IFC As=""; Export to IFC=0; Glow=0; IFC Predefined Type=""; IfcGUID=1Zv83obP51SAWtfYRg9D9L; Keynote=""; Manufacturer=""; Mark=""; Model=""; Name=ADSK_Предупреждение; Shininess=64; Smoothness=50; Transparency=0; URL=""; Workset=10 |  | Полипропилен серый | ВК_Тройник_Uponor | [158 empty] | Category=[-2000700]; Color=8421504; Comments=""; Cost=0.000000000000000; Description=""; Design Option=[-1]; Edited by=""; Export to IFC As=""; Export to IFC=0; Glow=0; IFC Predefined Type=""; IfcGUID=381N3nN6LEJhwLBlleH2qa; Keynote=""; Manufacturer=""; Mark=""; Model=""; Name=Полипропилен серый; Shininess=64; Smoothness=50; Transparency=0; URL=""; Workset=10
2604184 |  | OST_PipeFitting | [9 empty] | Тройник канализационный | d9ea09f8-530f-4af5-bc67-a6eece2fabc9-0027bc98 | 3aeaa08e-1a66-47ab-8b2a-39de99b829fb | None |  | 3187 | Семейство : Соединительные детали трубопроводов : ADSK_ППР_Тройник канализационный | [6 empty] | ADSK_ППР_Тройник канализационный | [57 empty] | 0 | 3PwWduKmzAzRndfkxE21TH | [238 empty] | 04.05.02.01.01.02 | шт. | Uponor | [52 empty] | 2021 | 1.0 | [11 empty] | 0 | 1 |  |  |  | TRUE |  |  | Category=[-2000700]; Color=2338280; Comments=""; Cost=0.000000000000000; Description=""; Design Option=[-1]; Edited by=""; Export to IFC As=""; Export to IFC=0; Glow=0; IFC Predefined Type=""; IfcGUID=1Zv83obP51SAWtfYRg9D9L; Keynote=""; Manufacturer=""; Mark=""; Model=""; Name=ADSK_Предупреждение; Shininess=64; Smoothness=50; Transparency=0; URL=""; Workset=10 |  | Полипропилен серый | ВК_Тройник_Uponor | [158 empty] | Category=[-2000700]; Color=8421504; Comments=""; Cost=0.000000000000000; Description=""; Design Option=[-1]; Edited by=""; Export to IFC As=""; Export to IFC=0; Glow=0; IFC Predefined Type=""; IfcGUID=381N3nN6LEJhwLBlleH2qa; Keynote=""; Manufacturer=""; Mark=""; Model=""; Name=Полипропилен серый; Shininess=64; Smoothness=50; Transparency=0; URL=""; Workset=10
2604188 |  | OST_PipeFitting | [9 empty] | Тройник канализационный | d9ea09f8-530f-4af5-bc67-a6eece2fabc9-0027bc9c | 3aeaa08e-1a66-47ab-8b2a-39de99b829fb | None |  | 3187 | Семейство : Соединительные детали трубопроводов : ADSK_ППР_Тройник канализационный | [6 empty] | ADSK_ППР_Тройник канализационный | [57 empty] | 0 | 3PwWduKmzAzRndfkxE21TL | [238 empty] | 04.05.02.01.01.02 | шт. | Uponor | [52 empty] | 2021 | 1.0 | [11 empty] | 0 | 1 |  |  |  | TRUE |  |  | Category=[-2000700]; Color=2338280; Comments=""; Cost=0.000000000000000; Description=""; Design Option=[-1]; Edited by=""; Export to IFC As=""; Export to IFC=0; Glow=0; IFC Predefined Type=""; IfcGUID=1Zv83obP51SAWtfYRg9D9L; Keynote=""; Manufacturer=""; Mark=""; Model=""; Name=ADSK_Предупреждение; Shininess=64; Smoothness=50; Transparency=0; URL=""; Workset=10 |  | Полипропилен серый | ВК_Тройник_Uponor | [158 empty] | Category=[-2000700]; Color=8421504; Comments=""; Cost=0.000000000000000; Description=""; Design Option=[-1]; Edited by=""; Export to IFC As=""; Export to IFC=0; Glow=0; IFC Predefined Type=""; IfcGUID=381N3nN6LEJhwLBlleH2qa; Keynote=""; Manufacturer=""; Mark=""; Model=""; Name=Полипропилен серый; Shininess=64; Smoothness=50; Transparency=0; URL=""; Workset=10
2606834 |  | OST_PipeFitting | [9 empty] | Ревизия | d9ea09f8-530f-4af5-bc67-a6eece2fabc9-0027c6f2 | 3aeaa08e-1a66-47ab-8b2a-39de99b829fb | None |  | 3190 | Семейство : Соединительные детали трубопроводов : ADSK_ППР_Ревизия канализационная | [6 empty] | ADSK_ППР_Ревизия канализационная | [57 empty] | 0 | 3PwWduKmzAzRndfkxE26qx | [238 empty] | 04.05.02.01.01.02 | шт. | Uponor | [52 empty] | 2021 | 1.1 | [11 empty] | 0 | 1 |  |  |  | TRUE |  |  | Category=[-2000700]; Color=2338280; Comments=""; Cost=0.000000000000000; Description=""; Design Option=[-1]; Edited by=""; Export to IFC As=""; Export to IFC=0; Glow=0; IFC Predefined Type=""; IfcGUID=1Zv83obP51SAWtfYRg9D9L; Keynote=""; Manufacturer=""; Mark=""; Model=""; Name=ADSK_Предупреждение; Shininess=64; Smoothness=50; Transparency=0; URL=""; Workset=10 |  | Полипропилен серый | [159 empty] | Category=[-2000700]; Color=8421504; Comments=""; Cost=0.000000000000000; Description=""; Design Option=[-1]; Edited by=""; Export to IFC As=""; Export to IFC=0; Glow=0; IFC Predefined Type=""; IfcGUID=381N3nN6LEJhwLBlleH2qa; Keynote=""; Manufacturer=""; Mark=""; Model=""; Name=Полипропилен серый; Shininess=64; Smoothness=50; Transparency=0; URL=""; Workset=10 | [7 empty] | 25
2610541 |  | OST_PipeFitting |  |  |  |  | Составное. Родительское |  |  |  |  | Крестовина чугунная безраструбная | 076bd572-95c5-4f9f-85f5-a2108c6b5998-0027d56d | 3aeaa08e-1a66-47ab-8b2a-39de99b829fb | None |  | 3144 | Семейство : Соединительные детали трубопроводов : ADSK_ЧугунБезраструбный_Крестовина | [6 empty] | ADSK_ЧугунБезраструбный_Крестовина | [57 empty] | 0 | 07QzLobSLFduNreX2CJ8pr | [238 empty] | 04.05.02.01.01.03 | шт. | S-SML | [52 empty] | 2021 | 1.2.1 | [11 empty] | 0 | 1 |  |  |  | TRUE |  |  | Category=[-2000700]; Color=2338280; Comments=""; Cost=0.000000000000000; Description=""; Design Option=[-1]; Edited by=""; Export to IFC As=""; Export to IFC=0; Glow=0; IFC Predefined Type=""; IfcGUID=1Zv83obP51SAWtfYRg9D9L; Keynote=""; Manufacturer=""; Mark=""; Model=""; Name=ADSK_Предупреждение; Shininess=64; Smoothness=50; Transparency=0; URL=""; Workset=10 |  | RGB_RAL 2013 | КрестовинаЧугуннаяБезраструбная | [122 empty] | 0 |  | Соединитель-хомут Rapid | Соединитель-хомут CV | Усиленный хомут CV | Усиленный хомут Rapid | Category=[-2000700]; Color=2440850; Comments=""; Cost=0.000000000000000; Description=""; Design Option=[-1]; Edited by=""; Export to IFC As=""; Export to IFC=0; Glow=0; IFC Predefined Type=""; IfcGUID=32TXTRZJnCQxi6X$BRJiYk; Keynote=""; Manufacturer=""; Mark=""; Model=""; Name=RGB_RAL 2013; Shininess=64; Smoothness=50; Transparency=0; URL=""; Workset=10 | Category=[-2000700]; Color=12632256; Comments=""; Cost=0.000000000000000; Description=""; Design Option=[-1]; Edited by=""; Export to IFC As=""; Export to IFC=0; Glow=0; IFC Predefined Type=""; IfcGUID=32TXTRZJnCQxi6X$BRJiYl; Keynote=""; Manufacturer=""; Mark=""; Model=""; Name=Хомут_Сталь нержавеющая; Shininess=64; Smoothness=50; Transparency=0; URL=""; Workset=10 | TRUE | Category=[-2000700]; Color=6736896; Comments=""; Cost=0.000000000000000; Description=""; Design Option=[-1]; Edited by=""; Export to IFC As=""; Export to IFC=0; Glow=0; IFC Predefined Type=""; IfcGUID=32TXTRZJnCQxi6X$BRJKeE; Keynote=""; Manufacturer=""; Mark=""; Model=""; Name=Сторона фитинга 1; Shininess=64; Smoothness=50; Transparency=0; URL=""; Workset=10 | Category=[-2000700]; Color=16711935; Comments=""; Cost=0.000000000000000; Description=""; Design Option=[-1]; Edited by=""; Export to IFC As=""; Export to IFC=0; Glow=0; IFC Predefined Type=""; IfcGUID=32TXTRZJnCQxi6X$BRJKeF; Keynote=""; Manufacturer=""; Mark=""; Model=""; Name=Сторона фитинга 2; Shininess=64; Smoothness=50; Transparency=0; URL=""; Workset=10 | Category=[-2000700]; Color=65535; Comments=""; Cost=0.000000000000000; Description=""; Design Option=[-1]; Edited by=""; Export to IFC As=""; Export to IFC=0; Glow=0; IFC Predefined Type=""; IfcGUID=32TXTRZJnCQxi6X$BRJKe8; Keynote=""; Manufacturer=""; Mark=""; Model=""; Name=Сторона фитинга 3; Shininess=64; Smoothness=50; Transparency=0; URL=""; Workset=10 | Category=[-2000700]; Color=2302755; Comments=""; Cost=0.000000000000000; Description=""; Design Option=[-1]; Edited by=""; Export to IFC As=""; Export to IFC=0; Glow=0; IFC Predefined Type=""; IfcGUID=32TXTRZJnCQxi6X$BRJKe9; Keynote=""; Manufacturer=""; Mark=""; Model=""; Name=Сторона фитинга 4; Shininess=64; Smoothness=50; Transparency=0; URL=""; Workset=10
2619472 |  | OST_PipeFitting |  |  |  |  | Составное. Родительское |  |  |  |  | Заглушка чугунная безраструбная | 2ddd38eb-914f-4220-98e1-3e70acf700ff-0027f850 | 3aeaa08e-1a66-47ab-8b2a-39de99b829fb | None |  | 3140 | Семейство : Соединительные детали трубопроводов : ADSK_ЧугунБезраструбный_Заглушка | [6 empty] | ADSK_ЧугунБезраструбный_Заглушка | [57 empty] | 0 | 0jtJZhaKz289ZXFd2iqFYl | [238 empty] | 04.05.02.01.01.01 | шт. | S-SML | [52 empty] | 2021 | 1.2 | [11 empty] | 0 | 1 |  |  |  | TRUE |  |  | Category=[-2000700]; Color=2338280; Comments=""; Cost=0.000000000000000; Description=""; Design Option=[-1]; Edited by=""; Export to IFC As=""; Export to IFC=0; Glow=0; IFC Predefined Type=""; IfcGUID=1Zv83obP51SAWtfYRg9D9L; Keynote=""; Manufacturer=""; Mark=""; Model=""; Name=ADSK_Предупреждение; Shininess=64; Smoothness=50; Transparency=0; URL=""; Workset=10 |  | RGB_RAL 2013 | ЗаглушкаЧугуннаяБезраструбная | [122 empty] | 0 |  | Соединитель-хомут Rapid | Соединитель-хомут CV | Усиленный хомут CV | Усиленный хомут Rapid | Category=[-2000700]; Color=2440850; Comments=""; Cost=0.000000000000000; Description=""; Design Option=[-1]; Edited by=""; Export to IFC As=""; Export to IFC=0; Glow=0; IFC Predefined Type=""; IfcGUID=32TXTRZJnCQxi6X$BRJiYk; Keynote=""; Manufacturer=""; Mark=""; Model=""; Name=RGB_RAL 2013; Shininess=64; Smoothness=50; Transparency=0; URL=""; Workset=10 | Category=[-2000700]; Color=12632256; Comments=""; Cost=0.000000000000000; Description=""; Design Option=[-1]; Edited by=""; Export to IFC As=""; Export to IFC=0; Glow=0; IFC Predefined Type=""; IfcGUID=32TXTRZJnCQxi6X$BRJiYl; Keynote=""; Manufacturer=""; Mark=""; Model=""; Name=Хомут_Сталь нержавеющая; Shininess=64; Smoothness=50; Transparency=0; URL=""; Workset=10
2619496 |  | OST_PipeFitting |  |  |  |  | Составное. Родительское |  |  |  |  | Заглушка чугунная безраструбная | 2ddd38eb-914f-4220-98e1-3e70acf700ff-0027f868 | 3aeaa08e-1a66-47ab-8b2a-39de99b829fb | None |  | 3140 | Семейство : Соединительные детали трубопроводов : ADSK_ЧугунБезраструбный_Заглушка | [6 empty] | ADSK_ЧугунБезраструбный_Заглушка | [57 empty] | 0 | 0jtJZhaKz289ZXFd2iqFYN | [238 empty] | 04.05.02.01.01.01 | шт. | S-SML | [52 empty] | 2021 | 1.2 | [11 empty] | 0 | 1 |  |  |  | TRUE |  |  | Category=[-2000700]; Color=2338280; Comments=""; Cost=0.000000000000000; Description=""; Design Option=[-1]; Edited by=""; Export to IFC As=""; Export to IFC=0; Glow=0; IFC Predefined Type=""; IfcGUID=1Zv83obP51SAWtfYRg9D9L; Keynote=""; Manufacturer=""; Mark=""; Model=""; Name=ADSK_Предупреждение; Shininess=64; Smoothness=50; Transparency=0; URL=""; Workset=10 |  | RGB_RAL 2013 | ЗаглушкаЧугуннаяБезраструбная | [122 empty] | 0 |  | Соединитель-хомут Rapid | Соединитель-хомут CV | Усиленный хомут CV | Усиленный хомут Rapid | Category=[-2000700]; Color=2440850; Comments=""; Cost=0.000000000000000; Description=""; Design Option=[-1]; Edited by=""; Export to IFC As=""; Export to IFC=0; Glow=0; IFC Predefined Type=""; IfcGUID=32TXTRZJnCQxi6X$BRJiYk; Keynote=""; Manufacturer=""; Mark=""; Model=""; Name=RGB_RAL 2013; Shininess=64; Smoothness=50; Transparency=0; URL=""; Workset=10 | Category=[-2000700]; Color=12632256; Comments=""; Cost=0.000000000000000; Description=""; Design Option=[-1]; Edited by=""; Export to IFC As=""; Export to IFC=0; Glow=0; IFC Predefined Type=""; IfcGUID=32TXTRZJnCQxi6X$BRJiYl; Keynote=""; Manufacturer=""; Mark=""; Model=""; Name=Хомут_Сталь нержавеющая; Shininess=64; Smoothness=50; Transparency=0; URL=""; Workset=10
2621868 |  | OST_MechanicalEquipment | [9 empty] | ВК 600х300 | 37f70558-79b2-46dc-82ca-a9e8699ffa91-002801ac | 3aeaa08e-1a66-47ab-8b2a-39de99b829fb | None |  | 2572 | Семейство : Оборудование : АР_Отверстие_ГАЛС | [6 empty] | АР_Отверстие_ГАЛС | [57 empty] | 0 | 0tzmLOUR96t8BAgUXfj$iz | [306 empty] | 0 | [23 empty] | None | [190 empty] | 0 | [131 empty] | 300 | 600 | FALSE | TRUE | FALSE | FALSE | К1,В1, Т3, Т4
2631162 |  | OST_PipeFitting |  |  |  |  | Составное. Родительское |  |  |  |  | Заглушка чугунная безраструбная | ddf23a5f-b73e-4a7e-8c69-6586474bcdb1-002825fa | 3aeaa08e-1a66-47ab-8b2a-39de99b829fb | None |  | 3140 | Семейство : Соединительные детали трубопроводов : ADSK_ЧугунБезраструбный_Заглушка | [6 empty] | ADSK_ЧугунБезраструбный_Заглушка | [57 empty] | 0 | 3TyZfVjpvAVenfPOP7O_XB | [238 empty] | 04.05.02.01.01.01 | шт. | S-SML | [52 empty] | 2021 | 1.2 | [11 empty] | 0 | 1 |  |  |  | TRUE |  |  | Category=[-2000700]; Color=2338280; Comments=""; Cost=0.000000000000000; Description=""; Design Option=[-1]; Edited by=""; Export to IFC As=""; Export to IFC=0; Glow=0; IFC Predefined Type=""; IfcGUID=1Zv83obP51SAWtfYRg9D9L; Keynote=""; Manufacturer=""; Mark=""; Model=""; Name=ADSK_Предупреждение; Shininess=64; Smoothness=50; Transparency=0; URL=""; Workset=10 |  | RGB_RAL 2013 | ЗаглушкаЧугуннаяБезраструбная | [122 empty] | 0 |  | Соединитель-хомут Rapid | Соединитель-хомут CV | Усиленный хомут CV | Усиленный хомут Rapid | Category=[-2000700]; Color=2440850; Comments=""; Cost=0.000000000000000; Description=""; Design Option=[-1]; Edited by=""; Export to IFC As=""; Export to IFC=0; Glow=0; IFC Predefined Type=""; IfcGUID=32TXTRZJnCQxi6X$BRJiYk; Keynote=""; Manufacturer=""; Mark=""; Model=""; Name=RGB_RAL 2013; Shininess=64; Smoothness=50; Transparency=0; URL=""; Workset=10 | Category=[-2000700]; Color=12632256; Comments=""; Cost=0.000000000000000; Description=""; Design Option=[-1]; Edited by=""; Export to IFC As=""; Export to IFC=0; Glow=0; IFC Predefined Type=""; IfcGUID=32TXTRZJnCQxi6X$BRJiYl; Keynote=""; Manufacturer=""; Mark=""; Model=""; Name=Хомут_Сталь нержавеющая; Shininess=64; Smoothness=50; Transparency=0; URL=""; Workset=10
2632076 |  | OST_PipeAccessory | [9 empty] | M_PAC_StuffingBox | ddf23a5f-b73e-4a7e-8c69-6586474bcdb1-0028298c | 3aeaa08e-1a66-47ab-8b2a-39de99b829fb | None |  | 1124 | Семейство : Арматура трубопроводов : Сальних прохода трубопроводов_R21 | [6 empty] | Сальних прохода трубопроводов_R21 | [57 empty] | 0 | 3TyZfVjpvAVenfPOP7O_Gz | [306 empty] | 0 | 1 |  |  |  |  | None | [17 empty] | None | [355 empty] | 5 | 5 | M_PFI_StuffingBox_PVC | TRUE | Category=[-2000700]; Color=16250871; Description=""; Design Option=[-1]; Edited by=""; Export to IFC As=""; Export to IFC=0; Glow=0; IFC Predefined Type=""; IfcGUID=1UeiDgzNTEaeF2rXxq97s_; Material Type=1; Name=Металл - Сталь - 345 МПa; Shininess=128; Smoothness=50; Transparency=0; Workset=10
2632356 |  | OST_PipeFitting |  |  |  |  | Составное. Родительское |  |  |  |  | Заглушка чугунная безраструбная | ddf23a5f-b73e-4a7e-8c69-6586474bcdb1-00282aa4 | 3aeaa08e-1a66-47ab-8b2a-39de99b829fb | None |  | 3140 | Семейство : Соединительные детали трубопроводов : ADSK_ЧугунБезраструбный_Заглушка | [6 empty] | ADSK_ЧугунБезраструбный_Заглушка | [57 empty] | 0 | 3TyZfVjpvAVenfPOP7O_SL | [238 empty] | 04.05.02.01.01.01 | шт. | S-SML | [52 empty] | 2021 | 1.2 | [11 empty] | 0 | 1 |  |  |  | TRUE |  |  | Category=[-2000700]; Color=2338280; Comments=""; Cost=0.000000000000000; Description=""; Design Option=[-1]; Edited by=""; Export to IFC As=""; Export to IFC=0; Glow=0; IFC Predefined Type=""; IfcGUID=1Zv83obP51SAWtfYRg9D9L; Keynote=""; Manufacturer=""; Mark=""; Model=""; Name=ADSK_Предупреждение; Shininess=64; Smoothness=50; Transparency=0; URL=""; Workset=10 |  | RGB_RAL 2013 | ЗаглушкаЧугуннаяБезраструбная | [122 empty] | 0 |  | Соединитель-хомут Rapid | Соединитель-хомут CV | Усиленный хомут CV | Усиленный хомут Rapid | Category=[-2000700]; Color=2440850; Comments=""; Cost=0.000000000000000; Description=""; Design Option=[-1]; Edited by=""; Export to IFC As=""; Export to IFC=0; Glow=0; IFC Predefined Type=""; IfcGUID=32TXTRZJnCQxi6X$BRJiYk; Keynote=""; Manufacturer=""; Mark=""; Model=""; Name=RGB_RAL 2013; Shininess=64; Smoothness=50; Transparency=0; URL=""; Workset=10 | Category=[-2000700]; Color=12632256; Comments=""; Cost=0.000000000000000; Description=""; Design Option=[-1]; Edited by=""; Export to IFC As=""; Export to IFC=0; Glow=0; IFC Predefined Type=""; IfcGUID=32TXTRZJnCQxi6X$BRJiYl; Keynote=""; Manufacturer=""; Mark=""; Model=""; Name=Хомут_Сталь нержавеющая; Shininess=64; Smoothness=50; Transparency=0; URL=""; Workset=10
2632492 |  | OST_PipeAccessory | [9 empty] | M_PAC_StuffingBox | ddf23a5f-b73e-4a7e-8c69-6586474bcdb1-00282b2c | 3aeaa08e-1a66-47ab-8b2a-39de99b829fb | None |  | 1124 | Семейство : Арматура трубопроводов : Сальних прохода трубопроводов_R21 | [6 empty] | Сальних прохода трубопроводов_R21 | [57 empty] | 0 | 3TyZfVjpvAVenfPOP7O_QT | [306 empty] | 0 | 1 |  |  |  |  | None | [17 empty] | None | [355 empty] | 5 | 5 | M_PFI_StuffingBox_PVC | TRUE | Category=[-2000700]; Color=16250871; Description=""; Design Option=[-1]; Edited by=""; Export to IFC As=""; Export to IFC=0; Glow=0; IFC Predefined Type=""; IfcGUID=1UeiDgzNTEaeF2rXxq97s_; Material Type=1; Name=Металл - Сталь - 345 МПa; Shininess=128; Smoothness=50; Transparency=0; Workset=10
2632555 |  | OST_PipeAccessory | [9 empty] | M_PAC_StuffingBox | ddf23a5f-b73e-4a7e-8c69-6586474bcdb1-00282b6b | 3aeaa08e-1a66-47ab-8b2a-39de99b829fb | None |  | 1124 | Семейство : Арматура трубопроводов : Сальних прохода трубопроводов_R21 | [6 empty] | Сальних прохода трубопроводов_R21 | [57 empty] | 0 | 3TyZfVjpvAVenfPOP7O_RQ | [306 empty] | 0 | 1 |  |  |  |  | None | [17 empty] | None | [355 empty] | 5 | 5 | M_PFI_StuffingBox_PVC | TRUE | Category=[-2000700]; Color=16250871; Description=""; Design Option=[-1]; Edited by=""; Export to IFC As=""; Export to IFC=0; Glow=0; IFC Predefined Type=""; IfcGUID=1UeiDgzNTEaeF2rXxq97s_; Material Type=1; Name=Металл - Сталь - 345 МПa; Shininess=128; Smoothness=50; Transparency=0; Workset=10
2633013 |  | OST_PipeAccessory | [9 empty] | M_PAC_StuffingBox | ddf23a5f-b73e-4a7e-8c69-6586474bcdb1-00282d35 | 3aeaa08e-1a66-47ab-8b2a-39de99b829fb | None |  | 1124 | Семейство : Арматура трубопроводов : Сальних прохода трубопроводов_R21 | [6 empty] | Сальних прохода трубопроводов_R21 | [57 empty] | 0 | 3TyZfVjpvAVenfPOP7O_24 | [306 empty] | 0 | 1 |  |  |  |  | None | [17 empty] | None | [355 empty] | 5 | 5 | M_PFI_StuffingBox_PVC | TRUE | Category=[-2000700]; Color=16250871; Description=""; Design Option=[-1]; Edited by=""; Export to IFC As=""; Export to IFC=0; Glow=0; IFC Predefined Type=""; IfcGUID=1UeiDgzNTEaeF2rXxq97s_; Material Type=1; Name=Металл - Сталь - 345 МПa; Shininess=128; Smoothness=50; Transparency=0; Workset=10
2657391 |  | OST_Revisions | [9 empty] | Seq. 11 - Изменение 11 | e46d76b1-89c4-4046-8f56-53c0df2d72f0-00287a49 | e46d76b1-89c4-4046-8f56-53c0df2d72f0 | None |  | 61 | Параметры изменений | FALSE | 0 | 20.03.2023 | Изменение 11 | 11 | 11
2678862 |  | OST_PipeFitting |  |  |  |  | Составное. Родительское |  |  |  |  | Заглушка чугунная безраструбная | 35ab3d98-044e-4d7c-a806-f58c91a319e7-0028e04e | 3aeaa08e-1a66-47ab-8b2a-39de99b829fb | None |  | 3140 | Семейство : Соединительные детали трубопроводов : ADSK_ЧугунБезраструбный_Заглушка | [6 empty] | ADSK_ЧугунБезраструбный_Заглушка | [57 empty] | 0 | 0rgpsO14vDVAW6zOoHY$cf | [238 empty] | 04.05.02.01.01.01 | шт. | S-SML | [52 empty] | 2021 | 1.2 | [11 empty] | 0 | 1 |  |  |  | TRUE |  |  | Category=[-2000700]; Color=2338280; Comments=""; Cost=0.000000000000000; Description=""; Design Option=[-1]; Edited by=""; Export to IFC As=""; Export to IFC=0; Glow=0; IFC Predefined Type=""; IfcGUID=1Zv83obP51SAWtfYRg9D9L; Keynote=""; Manufacturer=""; Mark=""; Model=""; Name=ADSK_Предупреждение; Shininess=64; Smoothness=50; Transparency=0; URL=""; Workset=10 |  | RGB_RAL 2013 | ЗаглушкаЧугуннаяБезраструбная | [122 empty] | 0 |  | Соединитель-хомут Rapid | Соединитель-хомут CV | Усиленный хомут CV | Усиленный хомут Rapid | Category=[-2000700]; Color=2440850; Comments=""; Cost=0.000000000000000; Description=""; Design Option=[-1]; Edited by=""; Export to IFC As=""; Export to IFC=0; Glow=0; IFC Predefined Type=""; IfcGUID=32TXTRZJnCQxi6X$BRJiYk; Keynote=""; Manufacturer=""; Mark=""; Model=""; Name=RGB_RAL 2013; Shininess=64; Smoothness=50; Transparency=0; URL=""; Workset=10 | Category=[-2000700]; Color=12632256; Comments=""; Cost=0.000000000000000; Description=""; Design Option=[-1]; Edited by=""; Export to IFC As=""; Export to IFC=0; Glow=0; IFC Predefined Type=""; IfcGUID=32TXTRZJnCQxi6X$BRJiYl; Keynote=""; Manufacturer=""; Mark=""; Model=""; Name=Хомут_Сталь нержавеющая; Shininess=64; Smoothness=50; Transparency=0; URL=""; Workset=10
2684064 |  | OST_PipeFitting |  |  |  |  | Составное. Родительское |  |  |  |  | Заглушка чугунная безраструбная | 945f0cde-16da-4caf-884e-d972d02c37ae-0028f4a0 | 3aeaa08e-1a66-47ab-8b2a-39de99b829fb | None |  | 3140 | Семейство : Соединительные детали трубопроводов : ADSK_ЧугунБезраструбный_Заглушка | [6 empty] | ADSK_ЧугунБезраструбный_Заглушка | [57 empty] | 0 | 2KNmpU5jfChuXEsNBG1CCE | [238 empty] | 04.05.02.01.01.01 | шт. | S-SML | [52 empty] | 2021 | 1.2 | [11 empty] | 0 | 1 |  |  |  | TRUE |  |  | Category=[-2000700]; Color=2338280; Comments=""; Cost=0.000000000000000; Description=""; Design Option=[-1]; Edited by=""; Export to IFC As=""; Export to IFC=0; Glow=0; IFC Predefined Type=""; IfcGUID=1Zv83obP51SAWtfYRg9D9L; Keynote=""; Manufacturer=""; Mark=""; Model=""; Name=ADSK_Предупреждение; Shininess=64; Smoothness=50; Transparency=0; URL=""; Workset=10 |  | RGB_RAL 2013 | ЗаглушкаЧугуннаяБезраструбная | [122 empty] | 0 |  | Соединитель-хомут Rapid | Соединитель-хомут CV | Усиленный хомут CV | Усиленный хомут Rapid | Category=[-2000700]; Color=2440850; Comments=""; Cost=0.000000000000000; Description=""; Design Option=[-1]; Edited by=""; Export to IFC As=""; Export to IFC=0; Glow=0; IFC Predefined Type=""; IfcGUID=32TXTRZJnCQxi6X$BRJiYk; Keynote=""; Manufacturer=""; Mark=""; Model=""; Name=RGB_RAL 2013; Shininess=64; Smoothness=50; Transparency=0; URL=""; Workset=10 | Category=[-2000700]; Color=12632256; Comments=""; Cost=0.000000000000000; Description=""; Design Option=[-1]; Edited by=""; Export to IFC As=""; Export to IFC=0; Glow=0; IFC Predefined Type=""; IfcGUID=32TXTRZJnCQxi6X$BRJiYl; Keynote=""; Manufacturer=""; Mark=""; Model=""; Name=Хомут_Сталь нержавеющая; Shininess=64; Smoothness=50; Transparency=0; URL=""; Workset=10
2703922 |  | OST_PipeFitting |  |  |  |  | Составное. Родительское |  |  |  |  | Ревизия круглая DN50—100 | 1af93946-d742-4174-a0df-013c41274486-00294232 | 3aeaa08e-1a66-47ab-8b2a-39de99b829fb | None |  | 3152 | Семейство : Соединительные детали трубопроводов : ADSK_ЧугунБезраструбный_Ревизия | [6 empty] | ADSK_ЧугунБезраструбный_Ревизия | [57 empty] | 0 | 0Q_Jb6rq91TA3V0Jn13WQq | [238 empty] | 04.05.02.01.01.01 | шт. | S-SML | [52 empty] | 2021 | 1.2 | [11 empty] | 0 | 1 |  |  |  | TRUE |  |  | Category=[-2000700]; Color=2338280; Comments=""; Cost=0.000000000000000; Description=""; Design Option=[-1]; Edited by=""; Export to IFC As=""; Export to IFC=0; Glow=0; IFC Predefined Type=""; IfcGUID=1Zv83obP51SAWtfYRg9D9L; Keynote=""; Manufacturer=""; Mark=""; Model=""; Name=ADSK_Предупреждение; Shininess=64; Smoothness=50; Transparency=0; URL=""; Workset=10 |  | RGB_RAL 2013 | РевизияЧугуннаяБезраструбная | [122 empty] | 0 |  | Соединитель-хомут Rapid | Соединитель-хомут CV | Усиленный хомут CV | Усиленный хомут Rapid | Category=[-2000700]; Color=2440850; Comments=""; Cost=0.000000000000000; Description=""; Design Option=[-1]; Edited by=""; Export to IFC As=""; Export to IFC=0; Glow=0; IFC Predefined Type=""; IfcGUID=32TXTRZJnCQxi6X$BRJiYk; Keynote=""; Manufacturer=""; Mark=""; Model=""; Name=RGB_RAL 2013; Shininess=64; Smoothness=50; Transparency=0; URL=""; Workset=10 | Category=[-2000700]; Color=12632256; Comments=""; Cost=0.000000000000000; Description=""; Design Option=[-1]; Edited by=""; Export to IFC As=""; Export to IFC=0; Glow=0; IFC Predefined Type=""; IfcGUID=32TXTRZJnCQxi6X$BRJiYl; Keynote=""; Manufacturer=""; Mark=""; Model=""; Name=Хомут_Сталь нержавеющая; Shininess=64; Smoothness=50; Transparency=0; URL=""; Workset=10 | [6 empty] | 12 | TRUE
2705380 |  | OST_PipeFitting |  |  |  |  | Составное. Родительское |  |  |  |  | Ревизия прямоугольная DN100—300 | 71e22599-9c12-4894-ae0f-439dec7eaa59-002947e4 | 3aeaa08e-1a66-47ab-8b2a-39de99b829fb | None |  | 3152 | Семейство : Соединительные детали трубопроводов : ADSK_ЧугунБезраструбный_Ревизия | [6 empty] | ADSK_ЧугунБезраструбный_Ревизия | [57 empty] | 0 | 1nuYMPd198bAuFGvtiL_sz | [238 empty] | 04.05.02.01.01.01 | шт. | S-SML | [52 empty] | 2021 | 1.2 | [11 empty] | 0 | 1 |  |  |  | TRUE |  |  | Category=[-2000700]; Color=2338280; Comments=""; Cost=0.000000000000000; Description=""; Design Option=[-1]; Edited by=""; Export to IFC As=""; Export to IFC=0; Glow=0; IFC Predefined Type=""; IfcGUID=1Zv83obP51SAWtfYRg9D9L; Keynote=""; Manufacturer=""; Mark=""; Model=""; Name=ADSK_Предупреждение; Shininess=64; Smoothness=50; Transparency=0; URL=""; Workset=10 |  | RGB_RAL 2013 | РевизияЧугуннаяБезраструбная | [122 empty] | 0 |  | Соединитель-хомут Rapid | Соединитель-хомут CV | Усиленный хомут CV | Усиленный хомут Rapid | Category=[-2000700]; Color=2440850; Comments=""; Cost=0.000000000000000; Description=""; Design Option=[-1]; Edited by=""; Export to IFC As=""; Export to IFC=0; Glow=0; IFC Predefined Type=""; IfcGUID=32TXTRZJnCQxi6X$BRJiYk; Keynote=""; Manufacturer=""; Mark=""; Model=""; Name=RGB_RAL 2013; Shininess=64; Smoothness=50; Transparency=0; URL=""; Workset=10 | Category=[-2000700]; Color=12632256; Comments=""; Cost=0.000000000000000; Description=""; Design Option=[-1]; Edited by=""; Export to IFC As=""; Export to IFC=0; Glow=0; IFC Predefined Type=""; IfcGUID=32TXTRZJnCQxi6X$BRJiYl; Keynote=""; Manufacturer=""; Mark=""; Model=""; Name=Хомут_Сталь нержавеющая; Shininess=64; Smoothness=50; Transparency=0; URL=""; Workset=10 | [6 empty] | 12 | FALSE
2710817 |  | OST_PipeFitting |  |  |  |  | Составное. Родительское |  |  |  |  | Колено грувлочное | 71e22599-9c12-4894-ae0f-439dec7eaa59-00295d21 | 3aeaa08e-1a66-47ab-8b2a-39de99b829fb | None |  | 3116 | Семейство : Соединительные детали трубопроводов : ADSK_Грувлок_Колено | [6 empty] | ADSK_Грувлок_Колено | [57 empty] | 0 | 1nuYMPd198bAuFGvtiL$Tu | [238 empty] | 04.05.02.01.01.03 | шт. | Dinarm | [52 empty] | 2021 | 1.1 | [11 empty] | 0 | 1 |  |  |  | TRUE |  |  | Category=[-2000700]; Color=2338280; Comments=""; Cost=0.000000000000000; Description=""; Design Option=[-1]; Edited by=""; Export to IFC As=""; Export to IFC=0; Glow=0; IFC Predefined Type=""; IfcGUID=1Zv83obP51SAWtfYRg9D9L; Keynote=""; Manufacturer=""; Mark=""; Model=""; Name=ADSK_Предупреждение; Shininess=64; Smoothness=50; Transparency=0; URL=""; Workset=10 |  |  | Колено | [18 empty] | Category=[-2000700]; Color=13355979; Comments=""; Cost=0.000000000000000; Description=""; Design Option=[-1]; Edited by=""; Export to IFC As=""; Export to IFC=0; Glow=0; IFC Predefined Type=""; IfcGUID=32TXTRZJnCQxi6X$BRJll2; Keynote=""; Manufacturer=""; Mark=""; Model=""; Name=Сталь нержавеющая; Shininess=64; Smoothness=50; Transparency=0; URL=""; Workset=10 | [103 empty] | 0 | [8 empty] | Category=[-2000700]; Color=6736896; Comments=""; Cost=0.000000000000000; Description=""; Design Option=[-1]; Edited by=""; Export to IFC As=""; Export to IFC=0; Glow=0; IFC Predefined Type=""; IfcGUID=32TXTRZJnCQxi6X$BRJKeE; Keynote=""; Manufacturer=""; Mark=""; Model=""; Name=Сторона фитинга 1; Shininess=64; Smoothness=50; Transparency=0; URL=""; Workset=10 | Category=[-2000700]; Color=16711935; Comments=""; Cost=0.000000000000000; Description=""; Design Option=[-1]; Edited by=""; Export to IFC As=""; Export to IFC=0; Glow=0; IFC Predefined Type=""; IfcGUID=32TXTRZJnCQxi6X$BRJKeF; Keynote=""; Manufacturer=""; Mark=""; Model=""; Name=Сторона фитинга 2; Shininess=64; Smoothness=50; Transparency=0; URL=""; Workset=10 | [333 empty] | Category=[-2000700]; Color=4226806; Comments=""; Cost=0.000000000000000; Description=""; Design Option=[-1]; Edited by=""; Export to IFC As=""; Export to IFC=0; Glow=0; IFC Predefined Type=""; IfcGUID=32TXTRZJnCQxi6X$BRJMDV; Keynote=""; Manufacturer=""; Mark=""; Model=""; Name=Грувлок чугунный; Shininess=64; Smoothness=50; Transparency=0; URL=""; Workset=10
2712671 |  | OST_MechanicalEquipment | [9 empty] | Drain TMT 32M113/7,5Ci | 71e22599-9c12-4894-ae0f-439dec7eaa59-0029645f | 3aeaa08e-1a66-47ab-8b2a-39de99b829fb | None |  | 2540 | Семейство : Оборудование : Drain TMT 32M113-7,5Ci | [6 empty] | Drain TMT 32M113-7,5Ci | [57 empty] | 0 | 1nuYMPd198bAuFGvtiLyu6 | [238 empty] | 04.05.02.01.03 | к-т | Wilo | [65 empty] | 0 | [23 empty] | Погружной дренажный насос Drain TMT 32M113/7,5Ci | [155 empty] | 39 | Насос дрен. | [33 empty] | 0 | 1 | 0.65 | 750 | 487.5 | 2.5 | 400 |  |  | 3 | [79 empty] | 232 | [9 empty] | 484 | [8 empty] | 400 | [92 empty] | 2931 | [183 empty] | HNBR | [6 empty] | Вода 100 % | 1800000 | F | IP68 IP68 IP69 | ±10 % | 3~ 400 V/50 Hz | 3 °C | 95 °C | 20 °C | 1000000 | TRUE | TRUE | 130 | EN-GJL-250 | EN-GJL-250 | QQPGG | 1.4021 | BXPFF | EN-GJL-250 | 32 | Category=[-2000700]; Color=16777000; Comments=""; Cost=0.000000000000000; Description=""; Design Option=[-1]; Edited by=""; Export to IFC As=""; Export to IFC=0; Glow=0; IFC Predefined Type=""; IfcGUID=3JPpEuQsjDbwG$_X0OtBoT; Keynote=""; Manufacturer=""; Mark=""; Model=""; Name=Насос; Shininess=64; Smoothness=50; Transparency=0; URL=""; Workset=10 | Category=[-2000700]; Color=15658734; Comments=""; Cost=0.000000000000000; Description=""; Design Option=[-1]; Edited by=""; Export to IFC As=""; Export to IFC=0; Glow=0; IFC Predefined Type=""; IfcGUID=3JPpEuQsjDbwG$_X0OtBoS; Keynote=""; Manufacturer=""; Mark=""; Model=""; Name=Хром; Shininess=64; Smoothness=50; Transparency=0; URL=""; Workset=10 | Category=[-2000700]; Color=7895160; Comments=""; Cost=0.000000000000000; Description=""; Design Option=[-1]; Edited by=""; Export to IFC As=""; Export to IFC=0; Glow=0; IFC Predefined Type=""; IfcGUID=3JPpEuQsjDbwG$_X0OtBoR; Keynote=""; Manufacturer=""; Mark=""; Model=""; Name=EN-GJL-250; Shininess=64; Smoothness=50; Transparency=0; URL=""; Workset=10 | Category=[-2000700]; Color=7895160; Comments=""; Cost=0.000000000000000; Description=""; Design Option=[-1]; Edited by=""; Export to IFC As=""; Export to IFC=0; Glow=0; IFC Predefined Type=""; IfcGUID=3JPpEuQsjDbwG$_X0OtBoQ; Keynote=""; Manufacturer=""; Mark=""; Model=""; Name=1.4021; Shininess=64; Smoothness=50; Transparency=0; URL=""; Workset=10 | Category=[-2000700]; Color=7895160; Comments=""; Cost=0.000000000000000; Description=""; Design Option=[-1]; Edited by=""; Export to IFC As=""; Export to IFC=0; Glow=0; IFC Predefined Type=""; IfcGUID=3JPpEuQsjDbwG$_X0OtBoP; Keynote=""; Manufacturer=""; Mark=""; Model=""; Name=QQPGG; Shininess=64; Smoothness=50; Transparency=0; URL=""; Workset=10 | Category=[-2000700]; Color=7895160; Comments=""; Cost=0.000000000000000; Description=""; Design Option=[-1]; Edited by=""; Export to IFC As=""; Export to IFC=0; Glow=0; IFC Predefined Type=""; IfcGUID=3JPpEuQsjDbwG$_X0OtBoO; Keynote=""; Manufacturer=""; Mark=""; Model=""; Name=BXPFF; Shininess=64; Smoothness=50; Transparency=0; URL=""; Workset=10 | Category=[-2000700]; Color=7895160; Comments=""; Cost=0.000000000000000; Description=""; Design Option=[-1]; Edited by=""; Export to IFC As=""; Export to IFC=0; Glow=0; IFC Predefined Type=""; IfcGUID=3JPpEuQsjDbwG$_X0OtBo7; Keynote=""; Manufacturer=""; Mark=""; Model=""; Name=HNBR; Shininess=64; Smoothness=50; Transparency=0; URL=""; Workset=10
2712672 |  | OST_PipeFitting |  |  |  |  | Составное. Родительское |  |  |  |  | Колено грувлочное | 71e22599-9c12-4894-ae0f-439dec7eaa59-00296460 | 3aeaa08e-1a66-47ab-8b2a-39de99b829fb | None |  | 3116 | Семейство : Соединительные детали трубопроводов : ADSK_Грувлок_Колено | [6 empty] | ADSK_Грувлок_Колено | [57 empty] | 0 | 1nuYMPd198bAuFGvtiLyuv | [238 empty] | 04.05.02.01.01.03 | шт. | Dinarm | [52 empty] | 2021 | 1.1 | [11 empty] | 0 | 1 |  |  |  | TRUE |  |  | Category=[-2000700]; Color=2338280; Comments=""; Cost=0.000000000000000; Description=""; Design Option=[-1]; Edited by=""; Export to IFC As=""; Export to IFC=0; Glow=0; IFC Predefined Type=""; IfcGUID=1Zv83obP51SAWtfYRg9D9L; Keynote=""; Manufacturer=""; Mark=""; Model=""; Name=ADSK_Предупреждение; Shininess=64; Smoothness=50; Transparency=0; URL=""; Workset=10 |  |  | Колено | [18 empty] | Category=[-2000700]; Color=13355979; Comments=""; Cost=0.000000000000000; Description=""; Design Option=[-1]; Edited by=""; Export to IFC As=""; Export to IFC=0; Glow=0; IFC Predefined Type=""; IfcGUID=32TXTRZJnCQxi6X$BRJll2; Keynote=""; Manufacturer=""; Mark=""; Model=""; Name=Сталь нержавеющая; Shininess=64; Smoothness=50; Transparency=0; URL=""; Workset=10 | [103 empty] | 0 | [8 empty] | Category=[-2000700]; Color=6736896; Comments=""; Cost=0.000000000000000; Description=""; Design Option=[-1]; Edited by=""; Export to IFC As=""; Export to IFC=0; Glow=0; IFC Predefined Type=""; IfcGUID=32TXTRZJnCQxi6X$BRJKeE; Keynote=""; Manufacturer=""; Mark=""; Model=""; Name=Сторона фитинга 1; Shininess=64; Smoothness=50; Transparency=0; URL=""; Workset=10 | Category=[-2000700]; Color=16711935; Comments=""; Cost=0.000000000000000; Description=""; Design Option=[-1]; Edited by=""; Export to IFC As=""; Export to IFC=0; Glow=0; IFC Predefined Type=""; IfcGUID=32TXTRZJnCQxi6X$BRJKeF; Keynote=""; Manufacturer=""; Mark=""; Model=""; Name=Сторона фитинга 2; Shininess=64; Smoothness=50; Transparency=0; URL=""; Workset=10 | [333 empty] | Category=[-2000700]; Color=4226806; Comments=""; Cost=0.000000000000000; Description=""; Design Option=[-1]; Edited by=""; Export to IFC As=""; Export to IFC=0; Glow=0; IFC Predefined Type=""; IfcGUID=32TXTRZJnCQxi6X$BRJMDV; Keynote=""; Manufacturer=""; Mark=""; Model=""; Name=Грувлок чугунный; Shininess=64; Smoothness=50; Transparency=0; URL=""; Workset=10
2712675 |  | OST_PipeAccessory | [9 empty] | Клапан обратный_CB 2143 | 71e22599-9c12-4894-ae0f-439dec7eaa59-00296463 | 3aeaa08e-1a66-47ab-8b2a-39de99b829fb | None |  | 2341 | Семейство : Арматура трубопроводов : Tecofi_CB2143_Клапан обратный створчатый | [6 empty] | Tecofi_CB2143_Клапан обратный створчатый | [57 empty] | 0 | 1nuYMPd198bAuFGvtiLyuw | [238 empty] | 04.05.02.01.02 | шт. | Giacomini | [52 empty] | 2016 | [12 empty] | 0 | [9 empty] | VM_Латунь | [9 empty] | Category=[-2000700]; Color=16777215; Comments=""; Cost=0.000000000000000; Description=""; Design Option=[-1]; Edited by=""; Export to IFC As=""; Export to IFC=0; Glow=0; IFC Predefined Type=""; IfcGUID=0MLsabC6r81wvJCwI5AAdD; Keynote=""; Manufacturer=""; Mark=""; Model=""; Name=УГО_Белый; Shininess=64; Smoothness=50; Transparency=0; URL=""; Workset=10 | [645 empty] | Category=[-2000700]; Color=0; Comments=""; Cost=0.000000000000000; Description=""; Design Option=[-1]; Edited by=""; Export to IFC As=""; Export to IFC=0; Glow=0; IFC Predefined Type=""; IfcGUID=0pXGIloiL8duYKVTWFlq6o; Keynote=""; Manufacturer=""; Mark=""; Model=""; Name=УГО_Черный; Shininess=64; Smoothness=50; Transparency=0; URL=""; Workset=10 | [64 empty] | https://www.tecofi.fr/MEDIAS/passport/CB2143_RU.pdf | https://bimlib.ru/manufacturer/company/7280 | bimlibrary@tecofi-msk.ru | Клапан обратный_CB2143 | TRUE | Category=[-2000700]; Color=6076900; Comments=""; Cost=0.000000000000000; Description=""; Design Option=[-1]; Edited by=""; Export to IFC As=""; Export to IFC=0; Glow=0; IFC Predefined Type=""; IfcGUID=2kEeWm3TL4cO81vPUIpiuQ; Keynote=""; Manufacturer=""; Mark=""; Model=""; Name=VM_Латунь; Shininess=64; Smoothness=50; Transparency=0; URL=""; Workset=10
2712682 |  | OST_PipeFitting |  |  |  |  | Составное. Родительское |  |  |  |  | Переход грувлочный | 71e22599-9c12-4894-ae0f-439dec7eaa59-0029646a | 3aeaa08e-1a66-47ab-8b2a-39de99b829fb | None |  | 3126 | Семейство : Соединительные детали трубопроводов : ADSK_Грувлок_Переход концентрический | [6 empty] | ADSK_Грувлок_Переход концентрический | [57 empty] | 0 | 1nuYMPd198bAuFGvtiLyup | [238 empty] | 04.05.02.01.01.03 | шт. | Dinarm | [52 empty] | 2021 | 1.1 | [11 empty] | 0 | 1 |  |  |  | TRUE |  |  | Category=[-2000700]; Color=2338280; Comments=""; Cost=0.000000000000000; Description=""; Design Option=[-1]; Edited by=""; Export to IFC As=""; Export to IFC=0; Glow=0; IFC Predefined Type=""; IfcGUID=1Zv83obP51SAWtfYRg9D9L; Keynote=""; Manufacturer=""; Mark=""; Model=""; Name=ADSK_Предупреждение; Shininess=64; Smoothness=50; Transparency=0; URL=""; Workset=10 |  |  | ПереходГрувлок | [8 empty] | Category=[-2000700]; Color=16777215; Comments=""; Cost=0.000000000000000; Description=""; Design Option=[-1]; Edited by=""; Export to IFC As=""; Export to IFC=0; Glow=0; IFC Predefined Type=""; IfcGUID=0MLsabC6r81wvJCwI5AAdD; Keynote=""; Manufacturer=""; Mark=""; Model=""; Name=УГО_Белый; Shininess=64; Smoothness=50; Transparency=0; URL=""; Workset=10 | [9 empty] | Category=[-2000700]; Color=13355979; Comments=""; Cost=0.000000000000000; Description=""; Design Option=[-1]; Edited by=""; Export to IFC As=""; Export to IFC=0; Glow=0; IFC Predefined Type=""; IfcGUID=32TXTRZJnCQxi6X$BRJll2; Keynote=""; Manufacturer=""; Mark=""; Model=""; Name=Сталь нержавеющая; Shininess=64; Smoothness=50; Transparency=0; URL=""; Workset=10 | [103 empty] | 0 | [8 empty] | Category=[-2000700]; Color=6736896; Comments=""; Cost=0.000000000000000; Description=""; Design Option=[-1]; Edited by=""; Export to IFC As=""; Export to IFC=0; Glow=0; IFC Predefined Type=""; IfcGUID=32TXTRZJnCQxi6X$BRJKeE; Keynote=""; Manufacturer=""; Mark=""; Model=""; Name=Сторона фитинга 1; Shininess=64; Smoothness=50; Transparency=0; URL=""; Workset=10 | Category=[-2000700]; Color=16711935; Comments=""; Cost=0.000000000000000; Description=""; Design Option=[-1]; Edited by=""; Export to IFC As=""; Export to IFC=0; Glow=0; IFC Predefined Type=""; IfcGUID=32TXTRZJnCQxi6X$BRJKeF; Keynote=""; Manufacturer=""; Mark=""; Model=""; Name=Сторона фитинга 2; Shininess=64; Smoothness=50; Transparency=0; URL=""; Workset=10 | [333 empty] | Category=[-2000700]; Color=4226806; Comments=""; Cost=0.000000000000000; Description=""; Design Option=[-1]; Edited by=""; Export to IFC As=""; Export to IFC=0; Glow=0; IFC Predefined Type=""; IfcGUID=32TXTRZJnCQxi6X$BRJMDV; Keynote=""; Manufacturer=""; Mark=""; Model=""; Name=Грувлок чугунный; Shininess=64; Smoothness=50; Transparency=0; URL=""; Workset=10
2712686 |  | OST_PipeFitting |  |  |  |  | Составное. Родительское |  |  |  |  | Переход грувлочный | 71e22599-9c12-4894-ae0f-439dec7eaa59-0029646e | 3aeaa08e-1a66-47ab-8b2a-39de99b829fb | None |  | 3126 | Семейство : Соединительные детали трубопроводов : ADSK_Грувлок_Переход концентрический | [6 empty] | ADSK_Грувлок_Переход концентрический | [57 empty] | 0 | 1nuYMPd198bAuFGvtiLyut | [238 empty] | 04.05.02.01.01.03 | шт. | Dinarm | [52 empty] | 2021 | 1.1 | [11 empty] | 0 | 1 |  |  |  | TRUE |  |  | Category=[-2000700]; Color=2338280; Comments=""; Cost=0.000000000000000; Description=""; Design Option=[-1]; Edited by=""; Export to IFC As=""; Export to IFC=0; Glow=0; IFC Predefined Type=""; IfcGUID=1Zv83obP51SAWtfYRg9D9L; Keynote=""; Manufacturer=""; Mark=""; Model=""; Name=ADSK_Предупреждение; Shininess=64; Smoothness=50; Transparency=0; URL=""; Workset=10 |  |  | ПереходГрувлок | [8 empty] | Category=[-2000700]; Color=16777215; Comments=""; Cost=0.000000000000000; Description=""; Design Option=[-1]; Edited by=""; Export to IFC As=""; Export to IFC=0; Glow=0; IFC Predefined Type=""; IfcGUID=0MLsabC6r81wvJCwI5AAdD; Keynote=""; Manufacturer=""; Mark=""; Model=""; Name=УГО_Белый; Shininess=64; Smoothness=50; Transparency=0; URL=""; Workset=10 | [9 empty] | Category=[-2000700]; Color=13355979; Comments=""; Cost=0.000000000000000; Description=""; Design Option=[-1]; Edited by=""; Export to IFC As=""; Export to IFC=0; Glow=0; IFC Predefined Type=""; IfcGUID=32TXTRZJnCQxi6X$BRJll2; Keynote=""; Manufacturer=""; Mark=""; Model=""; Name=Сталь нержавеющая; Shininess=64; Smoothness=50; Transparency=0; URL=""; Workset=10 | [103 empty] | 0 | [8 empty] | Category=[-2000700]; Color=6736896; Comments=""; Cost=0.000000000000000; Description=""; Design Option=[-1]; Edited by=""; Export to IFC As=""; Export to IFC=0; Glow=0; IFC Predefined Type=""; IfcGUID=32TXTRZJnCQxi6X$BRJKeE; Keynote=""; Manufacturer=""; Mark=""; Model=""; Name=Сторона фитинга 1; Shininess=64; Smoothness=50; Transparency=0; URL=""; Workset=10 | Category=[-2000700]; Color=16711935; Comments=""; Cost=0.000000000000000; Description=""; Design Option=[-1]; Edited by=""; Export to IFC As=""; Export to IFC=0; Glow=0; IFC Predefined Type=""; IfcGUID=32TXTRZJnCQxi6X$BRJKeF; Keynote=""; Manufacturer=""; Mark=""; Model=""; Name=Сторона фитинга 2; Shininess=64; Smoothness=50; Transparency=0; URL=""; Workset=10 | [333 empty] | Category=[-2000700]; Color=4226806; Comments=""; Cost=0.000000000000000; Description=""; Design Option=[-1]; Edited by=""; Export to IFC As=""; Export to IFC=0; Glow=0; IFC Predefined Type=""; IfcGUID=32TXTRZJnCQxi6X$BRJMDV; Keynote=""; Manufacturer=""; Mark=""; Model=""; Name=Грувлок чугунный; Shininess=64; Smoothness=50; Transparency=0; URL=""; Workset=10
2712690 |  | OST_PipeFitting |  |  |  |  | Составное. Родительское |  |  |  |  | Колено грувлочное | 71e22599-9c12-4894-ae0f-439dec7eaa59-00296472 | 3aeaa08e-1a66-47ab-8b2a-39de99b829fb | None |  | 3116 | Семейство : Соединительные детали трубопроводов : ADSK_Грувлок_Колено | [6 empty] | ADSK_Грувлок_Колено | [57 empty] | 0 | 1nuYMPd198bAuFGvtiLyuh | [238 empty] | 04.05.02.01.01.03 | шт. | Dinarm | [52 empty] | 2021 | 1.1 | [11 empty] | 0 | 1 |  |  |  | TRUE |  |  | Category=[-2000700]; Color=2338280; Comments=""; Cost=0.000000000000000; Description=""; Design Option=[-1]; Edited by=""; Export to IFC As=""; Export to IFC=0; Glow=0; IFC Predefined Type=""; IfcGUID=1Zv83obP51SAWtfYRg9D9L; Keynote=""; Manufacturer=""; Mark=""; Model=""; Name=ADSK_Предупреждение; Shininess=64; Smoothness=50; Transparency=0; URL=""; Workset=10 |  |  | Колено | [18 empty] | Category=[-2000700]; Color=13355979; Comments=""; Cost=0.000000000000000; Description=""; Design Option=[-1]; Edited by=""; Export to IFC As=""; Export to IFC=0; Glow=0; IFC Predefined Type=""; IfcGUID=32TXTRZJnCQxi6X$BRJll2; Keynote=""; Manufacturer=""; Mark=""; Model=""; Name=Сталь нержавеющая; Shininess=64; Smoothness=50; Transparency=0; URL=""; Workset=10 | [103 empty] | 0 | [8 empty] | Category=[-2000700]; Color=6736896; Comments=""; Cost=0.000000000000000; Description=""; Design Option=[-1]; Edited by=""; Export to IFC As=""; Export to IFC=0; Glow=0; IFC Predefined Type=""; IfcGUID=32TXTRZJnCQxi6X$BRJKeE; Keynote=""; Manufacturer=""; Mark=""; Model=""; Name=Сторона фитинга 1; Shininess=64; Smoothness=50; Transparency=0; URL=""; Workset=10 | Category=[-2000700]; Color=16711935; Comments=""; Cost=0.000000000000000; Description=""; Design Option=[-1]; Edited by=""; Export to IFC As=""; Export to IFC=0; Glow=0; IFC Predefined Type=""; IfcGUID=32TXTRZJnCQxi6X$BRJKeF; Keynote=""; Manufacturer=""; Mark=""; Model=""; Name=Сторона фитинга 2; Shininess=64; Smoothness=50; Transparency=0; URL=""; Workset=10 | [333 empty] | Category=[-2000700]; Color=4226806; Comments=""; Cost=0.000000000000000; Description=""; Design Option=[-1]; Edited by=""; Export to IFC As=""; Export to IFC=0; Glow=0; IFC Predefined Type=""; IfcGUID=32TXTRZJnCQxi6X$BRJMDV; Keynote=""; Manufacturer=""; Mark=""; Model=""; Name=Грувлок чугунный; Shininess=64; Smoothness=50; Transparency=0; URL=""; Workset=10
2717550 |  | OST_PipeFitting |  |  |  |  | Составное. Родительское |  |  |  |  | Колено грувлочное | 65505a3d-faf2-4afd-818f-68dd8f65c1ef-0029776e | 3aeaa08e-1a66-47ab-8b2a-39de99b829fb | None |  | 3116 | Семейство : Соединительные детали трубопроводов : ADSK_Грувлок_Колено | [6 empty] | ADSK_Грувлок_Колено | [57 empty] | 0 | 1bK5ez_l9A$O6FQDsFJBQ1 | [238 empty] | 04.05.02.01.01.03 | шт. | Dinarm | [52 empty] | 2021 | 1.1 | [11 empty] | 0 | 1 |  |  |  | TRUE |  |  | Category=[-2000700]; Color=2338280; Comments=""; Cost=0.000000000000000; Description=""; Design Option=[-1]; Edited by=""; Export to IFC As=""; Export to IFC=0; Glow=0; IFC Predefined Type=""; IfcGUID=1Zv83obP51SAWtfYRg9D9L; Keynote=""; Manufacturer=""; Mark=""; Model=""; Name=ADSK_Предупреждение; Shininess=64; Smoothness=50; Transparency=0; URL=""; Workset=10 |  |  | Колено | [18 empty] | Category=[-2000700]; Color=13355979; Comments=""; Cost=0.000000000000000; Description=""; Design Option=[-1]; Edited by=""; Export to IFC As=""; Export to IFC=0; Glow=0; IFC Predefined Type=""; IfcGUID=32TXTRZJnCQxi6X$BRJll2; Keynote=""; Manufacturer=""; Mark=""; Model=""; Name=Сталь нержавеющая; Shininess=64; Smoothness=50; Transparency=0; URL=""; Workset=10 | [103 empty] | 0 | [8 empty] | Category=[-2000700]; Color=6736896; Comments=""; Cost=0.000000000000000; Description=""; Design Option=[-1]; Edited by=""; Export to IFC As=""; Export to IFC=0; Glow=0; IFC Predefined Type=""; IfcGUID=32TXTRZJnCQxi6X$BRJKeE; Keynote=""; Manufacturer=""; Mark=""; Model=""; Name=Сторона фитинга 1; Shininess=64; Smoothness=50; Transparency=0; URL=""; Workset=10 | Category=[-2000700]; Color=16711935; Comments=""; Cost=0.000000000000000; Description=""; Design Option=[-1]; Edited by=""; Export to IFC As=""; Export to IFC=0; Glow=0; IFC Predefined Type=""; IfcGUID=32TXTRZJnCQxi6X$BRJKeF; Keynote=""; Manufacturer=""; Mark=""; Model=""; Name=Сторона фитинга 2; Shininess=64; Smoothness=50; Transparency=0; URL=""; Workset=10 | [333 empty] | Category=[-2000700]; Color=4226806; Comments=""; Cost=0.000000000000000; Description=""; Design Option=[-1]; Edited by=""; Export to IFC As=""; Export to IFC=0; Glow=0; IFC Predefined Type=""; IfcGUID=32TXTRZJnCQxi6X$BRJMDV; Keynote=""; Manufacturer=""; Mark=""; Model=""; Name=Грувлок чугунный; Shininess=64; Smoothness=50; Transparency=0; URL=""; Workset=10
2730005 |  | OST_PipeFitting |  |  |  |  | Составное. Родительское |  |  |  |  | Заглушка чугунная безраструбная | 85a4619c-c746-48bd-b9b1-05785df1c672-0029a815 | 3aeaa08e-1a66-47ab-8b2a-39de99b829fb | None |  | 3140 | Семейство : Соединительные детали трубопроводов : ADSK_ЧугунБезраструбный_Заглушка | [6 empty] | ADSK_ЧугунБезраструбный_Заглушка | [57 empty] | 0 | 25f66SnqP8lRcn1NXTs6vd | [238 empty] | 04.05.02.01.01.01 | шт. | S-SML | [52 empty] | 2021 | 1.2 | [11 empty] | 0 | 1 |  |  |  | TRUE |  |  | Category=[-2000700]; Color=2338280; Comments=""; Cost=0.000000000000000; Description=""; Design Option=[-1]; Edited by=""; Export to IFC As=""; Export to IFC=0; Glow=0; IFC Predefined Type=""; IfcGUID=1Zv83obP51SAWtfYRg9D9L; Keynote=""; Manufacturer=""; Mark=""; Model=""; Name=ADSK_Предупреждение; Shininess=64; Smoothness=50; Transparency=0; URL=""; Workset=10 |  | RGB_RAL 2013 | ЗаглушкаЧугуннаяБезраструбная | [122 empty] | 0 |  | Соединитель-хомут Rapid | Соединитель-хомут CV | Усиленный хомут CV | Усиленный хомут Rapid | Category=[-2000700]; Color=2440850; Comments=""; Cost=0.000000000000000; Description=""; Design Option=[-1]; Edited by=""; Export to IFC As=""; Export to IFC=0; Glow=0; IFC Predefined Type=""; IfcGUID=32TXTRZJnCQxi6X$BRJiYk; Keynote=""; Manufacturer=""; Mark=""; Model=""; Name=RGB_RAL 2013; Shininess=64; Smoothness=50; Transparency=0; URL=""; Workset=10 | Category=[-2000700]; Color=12632256; Comments=""; Cost=0.000000000000000; Description=""; Design Option=[-1]; Edited by=""; Export to IFC As=""; Export to IFC=0; Glow=0; IFC Predefined Type=""; IfcGUID=32TXTRZJnCQxi6X$BRJiYl; Keynote=""; Manufacturer=""; Mark=""; Model=""; Name=Хомут_Сталь нержавеющая; Shininess=64; Smoothness=50; Transparency=0; URL=""; Workset=10
2730413 |  | OST_PipeFitting |  |  |  |  | Составное. Родительское |  |  |  |  | Ревизия прямоугольная DN100—300 | 85a4619c-c746-48bd-b9b1-05785df1c672-0029a9ad | 3aeaa08e-1a66-47ab-8b2a-39de99b829fb | None |  | 3152 | Семейство : Соединительные детали трубопроводов : ADSK_ЧугунБезраструбный_Ревизия | [6 empty] | ADSK_ЧугунБезраструбный_Ревизия | [57 empty] | 0 | 25f66SnqP8lRcn1NXTs6$V | [238 empty] | 04.05.02.01.01.01 | шт. | S-SML | [52 empty] | 2021 | 1.2 | [11 empty] | 0 | 1 |  |  |  | TRUE |  |  | Category=[-2000700]; Color=2338280; Comments=""; Cost=0.000000000000000; Description=""; Design Option=[-1]; Edited by=""; Export to IFC As=""; Export to IFC=0; Glow=0; IFC Predefined Type=""; IfcGUID=1Zv83obP51SAWtfYRg9D9L; Keynote=""; Manufacturer=""; Mark=""; Model=""; Name=ADSK_Предупреждение; Shininess=64; Smoothness=50; Transparency=0; URL=""; Workset=10 |  | RGB_RAL 2013 | РевизияЧугуннаяБезраструбная | [122 empty] | 0 |  | Соединитель-хомут Rapid | Соединитель-хомут CV | Усиленный хомут CV | Усиленный хомут Rapid | Category=[-2000700]; Color=2440850; Comments=""; Cost=0.000000000000000; Description=""; Design Option=[-1]; Edited by=""; Export to IFC As=""; Export to IFC=0; Glow=0; IFC Predefined Type=""; IfcGUID=32TXTRZJnCQxi6X$BRJiYk; Keynote=""; Manufacturer=""; Mark=""; Model=""; Name=RGB_RAL 2013; Shininess=64; Smoothness=50; Transparency=0; URL=""; Workset=10 | Category=[-2000700]; Color=12632256; Comments=""; Cost=0.000000000000000; Description=""; Design Option=[-1]; Edited by=""; Export to IFC As=""; Export to IFC=0; Glow=0; IFC Predefined Type=""; IfcGUID=32TXTRZJnCQxi6X$BRJiYl; Keynote=""; Manufacturer=""; Mark=""; Model=""; Name=Хомут_Сталь нержавеющая; Shininess=64; Smoothness=50; Transparency=0; URL=""; Workset=10 | [6 empty] | 12 | FALSE
2731523 |  | OST_PipeFitting |  |  |  |  | Составное. Родительское |  |  |  |  | Ревизия прямоугольная DN100—300 | 85a4619c-c746-48bd-b9b1-05785df1c672-0029ae03 | 3aeaa08e-1a66-47ab-8b2a-39de99b829fb | None |  | 3152 | Семейство : Соединительные детали трубопроводов : ADSK_ЧугунБезраструбный_Ревизия | [6 empty] | ADSK_ЧугунБезраструбный_Ревизия | [57 empty] | 0 | 25f66SnqP8lRcn1NXTs6Xn | [238 empty] | 04.05.02.01.01.01 | шт. | S-SML | [52 empty] | 2021 | 1.2 | [11 empty] | 0 | 1 |  |  |  | TRUE |  |  | Category=[-2000700]; Color=2338280; Comments=""; Cost=0.000000000000000; Description=""; Design Option=[-1]; Edited by=""; Export to IFC As=""; Export to IFC=0; Glow=0; IFC Predefined Type=""; IfcGUID=1Zv83obP51SAWtfYRg9D9L; Keynote=""; Manufacturer=""; Mark=""; Model=""; Name=ADSK_Предупреждение; Shininess=64; Smoothness=50; Transparency=0; URL=""; Workset=10 |  | RGB_RAL 2013 | РевизияЧугуннаяБезраструбная | [122 empty] | 0 |  | Соединитель-хомут Rapid | Соединитель-хомут CV | Усиленный хомут CV | Усиленный хомут Rapid | Category=[-2000700]; Color=2440850; Comments=""; Cost=0.000000000000000; Description=""; Design Option=[-1]; Edited by=""; Export to IFC As=""; Export to IFC=0; Glow=0; IFC Predefined Type=""; IfcGUID=32TXTRZJnCQxi6X$BRJiYk; Keynote=""; Manufacturer=""; Mark=""; Model=""; Name=RGB_RAL 2013; Shininess=64; Smoothness=50; Transparency=0; URL=""; Workset=10 | Category=[-2000700]; Color=12632256; Comments=""; Cost=0.000000000000000; Description=""; Design Option=[-1]; Edited by=""; Export to IFC As=""; Export to IFC=0; Glow=0; IFC Predefined Type=""; IfcGUID=32TXTRZJnCQxi6X$BRJiYl; Keynote=""; Manufacturer=""; Mark=""; Model=""; Name=Хомут_Сталь нержавеющая; Shininess=64; Smoothness=50; Transparency=0; URL=""; Workset=10 | [6 empty] | 12 | FALSE
2732748 |  | OST_PipeFitting | [9 empty] | Соединительная муфта с переходной манжетой | 85a4619c-c746-48bd-b9b1-05785df1c672-0029b2cc | 3aeaa08e-1a66-47ab-8b2a-39de99b829fb | None |  | 3016 | Семейство : Соединительные детали трубопроводов : ADSK_ЧугунБезраструбный_Соединительная муфта_DN50-125 | [6 empty] | ADSK_ЧугунБезраструбный_Соединительная муфта_DN50-125 | [57 empty] | 0 | 25f66SnqP8lRcn1NXTs7I_ | [238 empty] | 04.05.02.01.01.01 | шт. | S-SML | KONFIX | [51 empty] | 2021 | 1.2 | [11 empty] | 0 | 1 |  |  |  | TRUE |  |  | Category=[-2000700]; Color=2338280; Comments=""; Cost=0.000000000000000; Description=""; Design Option=[-1]; Edited by=""; Export to IFC As=""; Export to IFC=0; Glow=0; IFC Predefined Type=""; IfcGUID=1Zv83obP51SAWtfYRg9D9L; Keynote=""; Manufacturer=""; Mark=""; Model=""; Name=ADSK_Предупреждение; Shininess=64; Smoothness=50; Transparency=0; URL=""; Workset=10 |  | Пластик черный | СоединительнаяМуфтаЧБ | [122 empty] | 0 | [15 empty] | Category=[-2000700]; Color=3684408; Comments=""; Cost=0.000000000000000; Description=""; Design Option=[-1]; Edited by=""; Export to IFC As=""; Export to IFC=0; Glow=0; IFC Predefined Type=""; IfcGUID=32TXTRZJnCQxi6X$BRJiYe; Keynote=""; Manufacturer=""; Mark=""; Model=""; Name=Пластик черный; Shininess=64; Smoothness=50; Transparency=0; URL=""; Workset=10
2733719 |  | OST_PipeAccessory | [9 empty] | ПП | 85a4619c-c746-48bd-b9b1-05785df1c672-0029b697 | 3aeaa08e-1a66-47ab-8b2a-39de99b829fb | None |  | 2134 | Семейство : Арматура трубопроводов : HL_Воздушный клапан HL900 | [6 empty] | HL_Воздушный клапан HL900 | [57 empty] | 0 | 25f66SnqP8lRcn1NXTs73b | [240 empty] | HL | [65 empty] | 0 | 1 | [179 empty] | Кл.вент. | [43 empty] | 62 | [419 empty] | HL | FALSE | 192 | 146 | 73 | 2 | 110 | 55 | 20 | 50 | 25 | 142 | 71 | 116 | Category=[-2000700]; Color=12632256; Comments=""; Description=""; Design Option=[-1]; Edited by=""; Export to IFC As=""; Export to IFC=0; Glow=0; IFC Predefined Type=""; IfcGUID=3Q4XX4RpnDffsRjVGiOvmD; Name=Пластик серого оттенка; Shininess=64; Smoothness=50; Transparency=0; Workset=10 | Category=[-2000700]; Color=16753478; Comments=""; Description=""; Design Option=[-1]; Edited by=""; Export to IFC As=""; Export to IFC=0; Glow=0; IFC Predefined Type=""; IfcGUID=3Q4XX4RpnDffsRjVGiOvmA; Name=Пластик синего оттенка; Shininess=64; Smoothness=50; Transparency=0; Workset=10
2734525 |  | OST_MechanicalEquipment | [9 empty] | Padus UNI M05K/M15-523/A | 85a4619c-c746-48bd-b9b1-05785df1c672-0029b9bd | 3aeaa08e-1a66-47ab-8b2a-39de99b829fb | None |  | 2528 | Семейство : Оборудование : Padus UNI | [6 empty] | Padus UNI | [57 empty] | 0 | 25f66SnqP8lRcn1NXTs7$F | [238 empty] | 04.05.02.01.03 | шт. | Wilo | Padus UNI M05K/M15-523/A | [51 empty] | Revit 2019 | Версия 2 | [11 empty] | 1219.2 | 1 | 20 | [6 empty] | 6089425 | [8 empty] | Climate Control (HVAC) | 23.75.00.00 |  |  |  |  | Погружной дренажный насос Padus UNI M05K/M15-523/A | [155 empty] | 20 | Wilo-Padus UNI | [33 empty] | 0 | 1 | 0.98 | 1500 | 1530.6122 | 9.3 | 230 |  |  | 1 | [89 empty] | 275 | [47 empty] | 441 | [52 empty] | Padus UNI M05K/M15-523/A | 2852 | 247 | 521 | 1~230 В/ 50 Гц | 333 | https://wilo.com/ru/ru/%D0%9F%D1%80%D0%BE%D0%B4%D1%83%D0%BA%D1%86%D0%B8%D1%8F/ru/produkty-i-professionalnyy-opyt/wilo-padus-uni | [22 empty] | 10000 | H07RN-F | 3G1 |  | Прямой | [24 empty] | Category=[-2000700]; Color=3223857; Comments=""; Cost=0.000000000000000; Description=""; Design Option=[-1]; Edited by=""; Export to IFC As=""; Export to IFC=0; Glow=0; IFC Predefined Type=""; IfcGUID=2EtncL0F14AvcjU05gLIjI; Keynote=""; Manufacturer=""; Mark=""; Model=""; Name=WILO_Чёрный; Shininess=64; Smoothness=50; Transparency=0; URL=""; Workset=10 | [97 empty] | Прочее | 0 | 50 | 3 | 40 | ±10 % | F | IP68 | 227000 | WSK | 20 | G 2'' | 1.00 кв.мм/с | 998.3 | Вода 100% | S1 | S2-15 min / S3-10% | 7000 | 30 1/ч | Разъёмный | padus | нет | 10 мм | 3 | WILO_Пластик_PP-GF30 | WILO_Пластик_PP-GF30 | WILO_Сталь_1.4401 | WILO_Уплотнение_QQPGG | WILO_Уплотнение_BXPFF | WILO_Уплотнение_NBR | WILO_Сталь_1.4401 | Category=[-2000700]; Color=3815994; Comments=""; Cost=0.000000000000000; Description=""; Design Option=[-1]; Edited by=""; Export to IFC As=""; Export to IFC=0; Glow=0; IFC Predefined Type=""; IfcGUID=1NSvSfswvDMeY$yv3ePv9w; Keynote=""; Manufacturer=""; Mark=""; Model=""; Name=WILO_Пластик_PP-GF30; Shininess=64; Smoothness=50; Transparency=0; URL=""; Workset=10 | Category=[-2000700]; Color=13882323; Comments=""; Cost=0.000000000000000; Description=""; Design Option=[-1]; Edited by=""; Export to IFC As=""; Export to IFC=0; Glow=0; IFC Predefined Type=""; IfcGUID=1NSvSfswvDMeY$yv3ePv9x; Keynote=""; Manufacturer=""; Mark=""; Model=""; Name=WILO_Сталь_1.4401; Shininess=64; Smoothness=50; Transparency=0; URL=""; Workset=10 | Category=[-2000700]; Color=7895160; Comments=""; Cost=0.000000000000000; Description=""; Design Option=[-1]; Edited by=""; Export to IFC As=""; Export to IFC=0; Glow=0; IFC Predefined Type=""; IfcGUID=1NSvSfswvDMeY$yv3ePv9u; Keynote=""; Manufacturer=""; Mark=""; Model=""; Name=WILO_Уплотнение_QQPGG; Shininess=64; Smoothness=50; Transparency=0; URL=""; Workset=10 | Category=[-2000700]; Color=0; Comments=""; Cost=0.000000000000000; Description=""; Design Option=[-1]; Edited by=""; Export to IFC As=""; Export to IFC=0; Glow=0; IFC Predefined Type=""; IfcGUID=1NSvSfswvDMeY$yv3ePv9s; Keynote=""; Manufacturer=""; Mark=""; Model=""; Name=WILO_Уплотнение_NBR; Shininess=64; Smoothness=50; Transparency=0; URL=""; Workset=10 | Category=[-2000700]; Color=7895160; Comments=""; Cost=0.000000000000000; Description=""; Design Option=[-1]; Edited by=""; Export to IFC As=""; Export to IFC=0; Glow=0; IFC Predefined Type=""; IfcGUID=1NSvSfswvDMeY$yv3ePv9t; Keynote=""; Manufacturer=""; Mark=""; Model=""; Name=WILO_Уплотнение_BXPFF; Shininess=64; Smoothness=50; Transparency=0; URL=""; Workset=10
2734527 |  | OST_PipeAccessory | [9 empty] | Клапан обратный_CB 2143 | 85a4619c-c746-48bd-b9b1-05785df1c672-0029b9bf | 3aeaa08e-1a66-47ab-8b2a-39de99b829fb | None |  | 2341 | Семейство : Арматура трубопроводов : Tecofi_CB2143_Клапан обратный створчатый | [6 empty] | Tecofi_CB2143_Клапан обратный створчатый | [57 empty] | 0 | 25f66SnqP8lRcn1NXTs7$D | [238 empty] | 04.05.02.01.02 | шт. | Giacomini | [52 empty] | 2016 | [12 empty] | 0 | [9 empty] | VM_Латунь | [9 empty] | Category=[-2000700]; Color=16777215; Comments=""; Cost=0.000000000000000; Description=""; Design Option=[-1]; Edited by=""; Export to IFC As=""; Export to IFC=0; Glow=0; IFC Predefined Type=""; IfcGUID=0MLsabC6r81wvJCwI5AAdD; Keynote=""; Manufacturer=""; Mark=""; Model=""; Name=УГО_Белый; Shininess=64; Smoothness=50; Transparency=0; URL=""; Workset=10 | [645 empty] | Category=[-2000700]; Color=0; Comments=""; Cost=0.000000000000000; Description=""; Design Option=[-1]; Edited by=""; Export to IFC As=""; Export to IFC=0; Glow=0; IFC Predefined Type=""; IfcGUID=0pXGIloiL8duYKVTWFlq6o; Keynote=""; Manufacturer=""; Mark=""; Model=""; Name=УГО_Черный; Shininess=64; Smoothness=50; Transparency=0; URL=""; Workset=10 | [64 empty] | https://www.tecofi.fr/MEDIAS/passport/CB2143_RU.pdf | https://bimlib.ru/manufacturer/company/7280 | bimlibrary@tecofi-msk.ru | Клапан обратный_CB2143 | TRUE | Category=[-2000700]; Color=6076900; Comments=""; Cost=0.000000000000000; Description=""; Design Option=[-1]; Edited by=""; Export to IFC As=""; Export to IFC=0; Glow=0; IFC Predefined Type=""; IfcGUID=2kEeWm3TL4cO81vPUIpiuQ; Keynote=""; Manufacturer=""; Mark=""; Model=""; Name=VM_Латунь; Shininess=64; Smoothness=50; Transparency=0; URL=""; Workset=10
2735412 |  | OST_PipeFitting |  |  |  |  | Составное. Родительское |  |  |  |  | Колено грувлочное | 85a4619c-c746-48bd-b9b1-05785df1c672-0029bd34 | 3aeaa08e-1a66-47ab-8b2a-39de99b829fb | None |  | 3116 | Семейство : Соединительные детали трубопроводов : ADSK_Грувлок_Колено | [6 empty] | ADSK_Грувлок_Колено | [57 empty] | 0 | 25f66SnqP8lRcn1NXTs7j6 | [238 empty] | 04.05.02.01.01.03 | шт. | Dinarm | [52 empty] | 2021 | 1.1 | [11 empty] | 0 | 1 |  |  |  | TRUE |  |  | Category=[-2000700]; Color=2338280; Comments=""; Cost=0.000000000000000; Description=""; Design Option=[-1]; Edited by=""; Export to IFC As=""; Export to IFC=0; Glow=0; IFC Predefined Type=""; IfcGUID=1Zv83obP51SAWtfYRg9D9L; Keynote=""; Manufacturer=""; Mark=""; Model=""; Name=ADSK_Предупреждение; Shininess=64; Smoothness=50; Transparency=0; URL=""; Workset=10 |  |  | Колено | [18 empty] | Category=[-2000700]; Color=13355979; Comments=""; Cost=0.000000000000000; Description=""; Design Option=[-1]; Edited by=""; Export to IFC As=""; Export to IFC=0; Glow=0; IFC Predefined Type=""; IfcGUID=32TXTRZJnCQxi6X$BRJll2; Keynote=""; Manufacturer=""; Mark=""; Model=""; Name=Сталь нержавеющая; Shininess=64; Smoothness=50; Transparency=0; URL=""; Workset=10 | [103 empty] | 0 | [8 empty] | Category=[-2000700]; Color=6736896; Comments=""; Cost=0.000000000000000; Description=""; Design Option=[-1]; Edited by=""; Export to IFC As=""; Export to IFC=0; Glow=0; IFC Predefined Type=""; IfcGUID=32TXTRZJnCQxi6X$BRJKeE; Keynote=""; Manufacturer=""; Mark=""; Model=""; Name=Сторона фитинга 1; Shininess=64; Smoothness=50; Transparency=0; URL=""; Workset=10 | Category=[-2000700]; Color=16711935; Comments=""; Cost=0.000000000000000; Description=""; Design Option=[-1]; Edited by=""; Export to IFC As=""; Export to IFC=0; Glow=0; IFC Predefined Type=""; IfcGUID=32TXTRZJnCQxi6X$BRJKeF; Keynote=""; Manufacturer=""; Mark=""; Model=""; Name=Сторона фитинга 2; Shininess=64; Smoothness=50; Transparency=0; URL=""; Workset=10 | [333 empty] | Category=[-2000700]; Color=4226806; Comments=""; Cost=0.000000000000000; Description=""; Design Option=[-1]; Edited by=""; Export to IFC As=""; Export to IFC=0; Glow=0; IFC Predefined Type=""; IfcGUID=32TXTRZJnCQxi6X$BRJMDV; Keynote=""; Manufacturer=""; Mark=""; Model=""; Name=Грувлок чугунный; Shininess=64; Smoothness=50; Transparency=0; URL=""; Workset=10
2763049 |  | OST_PipeFitting |  |  |  |  | Составное. Родительское |  |  |  |  | Крестовина чугунная безраструбная | 66305595-d878-4c6b-a4a6-3d4ae8d6b0ff-002a2929 | 3aeaa08e-1a66-47ab-8b2a-39de99b829fb | None |  | 3144 | Семейство : Соединительные детали трубопроводов : ADSK_ЧугунБезраструбный_Крестовина | [6 empty] | ADSK_ЧугунБезраструбный_Крестовина | [57 empty] | 0 | 1cC5MLs7XCQwIcFKhe$9dM | [238 empty] | 04.05.02.01.01.03 | шт. | S-SML | [52 empty] | 2021 | 1.2.1 | [11 empty] | 0 | 1 |  |  |  | TRUE |  |  | Category=[-2000700]; Color=2338280; Comments=""; Cost=0.000000000000000; Description=""; Design Option=[-1]; Edited by=""; Export to IFC As=""; Export to IFC=0; Glow=0; IFC Predefined Type=""; IfcGUID=1Zv83obP51SAWtfYRg9D9L; Keynote=""; Manufacturer=""; Mark=""; Model=""; Name=ADSK_Предупреждение; Shininess=64; Smoothness=50; Transparency=0; URL=""; Workset=10 |  | RGB_RAL 2013 | КрестовинаЧугуннаяБезраструбная | [122 empty] | 0 |  | Соединитель-хомут Rapid | Соединитель-хомут CV | Усиленный хомут CV | Усиленный хомут Rapid | Category=[-2000700]; Color=2440850; Comments=""; Cost=0.000000000000000; Description=""; Design Option=[-1]; Edited by=""; Export to IFC As=""; Export to IFC=0; Glow=0; IFC Predefined Type=""; IfcGUID=32TXTRZJnCQxi6X$BRJiYk; Keynote=""; Manufacturer=""; Mark=""; Model=""; Name=RGB_RAL 2013; Shininess=64; Smoothness=50; Transparency=0; URL=""; Workset=10 | Category=[-2000700]; Color=12632256; Comments=""; Cost=0.000000000000000; Description=""; Design Option=[-1]; Edited by=""; Export to IFC As=""; Export to IFC=0; Glow=0; IFC Predefined Type=""; IfcGUID=32TXTRZJnCQxi6X$BRJiYl; Keynote=""; Manufacturer=""; Mark=""; Model=""; Name=Хомут_Сталь нержавеющая; Shininess=64; Smoothness=50; Transparency=0; URL=""; Workset=10 | TRUE | Category=[-2000700]; Color=6736896; Comments=""; Cost=0.000000000000000; Description=""; Design Option=[-1]; Edited by=""; Export to IFC As=""; Export to IFC=0; Glow=0; IFC Predefined Type=""; IfcGUID=32TXTRZJnCQxi6X$BRJKeE; Keynote=""; Manufacturer=""; Mark=""; Model=""; Name=Сторона фитинга 1; Shininess=64; Smoothness=50; Transparency=0; URL=""; Workset=10 | Category=[-2000700]; Color=16711935; Comments=""; Cost=0.000000000000000; Description=""; Design Option=[-1]; Edited by=""; Export to IFC As=""; Export to IFC=0; Glow=0; IFC Predefined Type=""; IfcGUID=32TXTRZJnCQxi6X$BRJKeF; Keynote=""; Manufacturer=""; Mark=""; Model=""; Name=Сторона фитинга 2; Shininess=64; Smoothness=50; Transparency=0; URL=""; Workset=10 | Category=[-2000700]; Color=65535; Comments=""; Cost=0.000000000000000; Description=""; Design Option=[-1]; Edited by=""; Export to IFC As=""; Export to IFC=0; Glow=0; IFC Predefined Type=""; IfcGUID=32TXTRZJnCQxi6X$BRJKe8; Keynote=""; Manufacturer=""; Mark=""; Model=""; Name=Сторона фитинга 3; Shininess=64; Smoothness=50; Transparency=0; URL=""; Workset=10 | Category=[-2000700]; Color=2302755; Comments=""; Cost=0.000000000000000; Description=""; Design Option=[-1]; Edited by=""; Export to IFC As=""; Export to IFC=0; Glow=0; IFC Predefined Type=""; IfcGUID=32TXTRZJnCQxi6X$BRJKe9; Keynote=""; Manufacturer=""; Mark=""; Model=""; Name=Сторона фитинга 4; Shininess=64; Smoothness=50; Transparency=0; URL=""; Workset=10
2771285 |  | OST_Materials | [9 empty] | AccordTec_Корпус_Серый | 44d85cec-d1b5-455f-97b6-0c8e24179f7f-002a4955 | 44d85cec-d1b5-455f-97b6-0c8e24179f7f | None |  | 10 | Материалы | [17 empty] | 7303023 | [166 empty] | 0 | 14s5piqRL5NvUs38uaFTOg | [94 empty] | 64 | 50 | FALSE | 0 | 0
2771286 |  | OST_Materials | [9 empty] | AccordTec_Накладка | 44d85cec-d1b5-455f-97b6-0c8e24179f7f-002a4956 | 44d85cec-d1b5-455f-97b6-0c8e24179f7f | None |  | 10 | Материалы | [17 empty] | 8422792 | [166 empty] | 0 | 14s5piqRL5NvUs38uaFTOf | [94 empty] | 64 | 50 | FALSE | 0 | 0
2771287 |  | OST_Materials | [9 empty] | AccordTec_Кнопка | 44d85cec-d1b5-455f-97b6-0c8e24179f7f-002a4957 | 44d85cec-d1b5-455f-97b6-0c8e24179f7f | None |  | 10 | Материалы | [17 empty] | 9345956 | [166 empty] | 0 | 14s5piqRL5NvUs38uaFTOe | [94 empty] | 64 | 50 | FALSE | 0 | 0
2771298 |  | OST_Materials | [9 empty] | Наружные стены | 44d85cec-d1b5-455f-97b6-0c8e24179f7f-002a4962 | 44d85cec-d1b5-455f-97b6-0c8e24179f7f | None |  | 10 | Материалы | [17 empty] | 2929285 | [166 empty] | 0 | 14s5piqRL5NvUs38uaFTOT | [94 empty] | 64 | 50 | FALSE | 50
2771300 |  | OST_Materials | [9 empty] | Крыши | 44d85cec-d1b5-455f-97b6-0c8e24179f7f-002a4964 | 44d85cec-d1b5-455f-97b6-0c8e24179f7f | None |  | 10 | Материалы | [17 empty] | 10030886 | [166 empty] | 0 | 14s5piqRL5NvUs38uaFTOR | [94 empty] | 64 | 50 | FALSE | 50
2771302 |  | OST_Materials | [9 empty] | Наклонные перекрытия | 44d85cec-d1b5-455f-97b6-0c8e24179f7f-002a4966 | 44d85cec-d1b5-455f-97b6-0c8e24179f7f | None |  | 10 | Материалы | [17 empty] | 13390181 | [166 empty] | 0 | 14s5piqRL5NvUs38uaFTOP | [94 empty] | 64 | 50 | FALSE | 50
2771304 |  | OST_Materials | [9 empty] | Внутренние стены | 44d85cec-d1b5-455f-97b6-0c8e24179f7f-002a4968 | 44d85cec-d1b5-455f-97b6-0c8e24179f7f | None |  | 10 | Материалы | [17 empty] | 8316355 | [166 empty] | 0 | 14s5piqRL5NvUs38uaFTON | [94 empty] | 64 | 50 | FALSE | 50
2771306 |  | OST_Materials | [9 empty] | Внутренние полы | 44d85cec-d1b5-455f-97b6-0c8e24179f7f-002a496a | 44d85cec-d1b5-455f-97b6-0c8e24179f7f | None |  | 10 | Материалы | [17 empty] | 13390181 | [166 empty] | 0 | 14s5piqRL5NvUs38uaFTOL | [94 empty] | 64 | 50 | FALSE | 50
2771308 |  | OST_Materials | [9 empty] | Потолки | 44d85cec-d1b5-455f-97b6-0c8e24179f7f-002a496c | 44d85cec-d1b5-455f-97b6-0c8e24179f7f | None |  | 10 | Материалы | [17 empty] | 16757439 | [166 empty] | 0 | 14s5piqRL5NvUs38uaFTOJ | [94 empty] | 64 | 50 | FALSE | 50
2771310 |  | OST_Materials | [9 empty] | Воздушные поверхности | 44d85cec-d1b5-455f-97b6-0c8e24179f7f-002a496e | 44d85cec-d1b5-455f-97b6-0c8e24179f7f | None |  | 10 | Материалы | [17 empty] | 14471870 | [166 empty] | 0 | 14s5piqRL5NvUs38uaFTOH | [94 empty] | 64 | 50 | FALSE | 90
2771312 |  | OST_Materials | [9 empty] | Стены подвала | 44d85cec-d1b5-455f-97b6-0c8e24179f7f-002a4970 | 44d85cec-d1b5-455f-97b6-0c8e24179f7f | None |  | 10 | Материалы | [17 empty] | 2912178 | [166 empty] | 0 | 14s5piqRL5NvUs38uaFTOF | [94 empty] | 64 | 50 | FALSE | 50
2771314 |  | OST_Materials | [9 empty] | Открываемые окна | 44d85cec-d1b5-455f-97b6-0c8e24179f7f-002a4972 | 44d85cec-d1b5-455f-97b6-0c8e24179f7f | None |  | 10 | Материалы | [17 empty] | 16770482 | [166 empty] | 0 | 14s5piqRL5NvUs38uaFTOD | [94 empty] | 64 | 50 | FALSE | 75
2771316 |  | OST_Materials | [9 empty] | Открываемые световые люки | 44d85cec-d1b5-455f-97b6-0c8e24179f7f-002a4974 | 44d85cec-d1b5-455f-97b6-0c8e24179f7f | None |  | 10 | Материалы | [17 empty] | 16770482 | [166 empty] | 0 | 14s5piqRL5NvUs38uaFTOB | [94 empty] | 64 | 50 | FALSE | 75
2771318 |  | OST_Materials | [9 empty] | Раздвижные двери | 44d85cec-d1b5-455f-97b6-0c8e24179f7f-002a4976 | 44d85cec-d1b5-455f-97b6-0c8e24179f7f | None |  | 10 | Материалы | [17 empty] | 11711231 | [166 empty] | 0 | 14s5piqRL5NvUs38uaFTO9 | [94 empty] | 64 | 50 | FALSE | 50
2771320 |  | OST_Materials | [9 empty] | Воздухозаборы | 44d85cec-d1b5-455f-97b6-0c8e24179f7f-002a4978 | 44d85cec-d1b5-455f-97b6-0c8e24179f7f | None |  | 10 | Материалы | [17 empty] | 16777215 | [166 empty] | 0 | 14s5piqRL5NvUs38uaFTO7 | [94 empty] | 64 | 50 | FALSE | 100
2771322 |  | OST_Materials | [9 empty] | Экраны | 44d85cec-d1b5-455f-97b6-0c8e24179f7f-002a497a | 44d85cec-d1b5-455f-97b6-0c8e24179f7f | None |  | 10 | Материалы | [17 empty] | 9081488 | [166 empty] | 0 | 14s5piqRL5NvUs38uaFTO5 | [94 empty] | 64 | 50 | FALSE | 50
2771327 |  | OST_Materials | [9 empty] | UNK_Задание на отверстия | 44d85cec-d1b5-455f-97b6-0c8e24179f7f-002a497f | 44d85cec-d1b5-455f-97b6-0c8e24179f7f | None |  | 10 | Материалы | [17 empty] | 3825886 | [166 empty] | 0 | 14s5piqRL5NvUs38uaFTO0 | [94 empty] | 64 | 50 | FALSE | 48 | 0
2771331 |  | OST_Materials | [9 empty] | WILO_ABS_WHITE | 44d85cec-d1b5-455f-97b6-0c8e24179f7f-002a4983 | 44d85cec-d1b5-455f-97b6-0c8e24179f7f | None |  | 10 | Материалы | [17 empty] | 15988213 | [166 empty] | 0 | 14s5piqRL5NvUs38uaFTRy | [94 empty] | 64 | 50 | FALSE | 0 | 0
2771333 |  | OST_Materials | [9 empty] | WILO_ABS_BLACK | 44d85cec-d1b5-455f-97b6-0c8e24179f7f-002a4985 | 44d85cec-d1b5-455f-97b6-0c8e24179f7f | None |  | 10 | Материалы | [17 empty] | 7895160 | [166 empty] | 0 | 14s5piqRL5NvUs38uaFTRw | [94 empty] | 64 | 50 | FALSE | 0 | 0
2774607 |  | OST_PreviewLegendComponents | [10 empty] | 44d85cec-d1b5-455f-97b6-0c8e24179f7f-002a564f | 44d85cec-d1b5-455f-97b6-0c8e24179f7f | None |  | 890 | Канализация
2774684 | UNK_НапорнаяУстановкаОтводаСв_DrainLift_Wilo_R20 | OST_MechanicalEquipment | [9 empty] | UNK_НапорнаяУстановкаОтводаСв_DrainLift_Wilo_R20 | 44d85cec-d1b5-455f-97b6-0c8e24179f7f-002a569c | 3aeaa08e-1a66-47ab-8b2a-39de99b829fb | None |  | 6389 | Семейство : Оборудование : UNK_НапорнаяУстановкаОтводаСв_DrainLift_Wilo_R20 | [6 empty] | UNK_НапорнаяУстановкаОтводаСв_DrainLift_Wilo_R20 | [57 empty] | 0 | 14s5piqRL5NvUs38uaFSdZ | [239 empty] | шт. | Wilo | BOX 32/8 | [64 empty] | 1219.2 | 1 | [7 empty] | 2521820 | [14 empty] | Компактная канализационная установка Wilo DrainLift Box 32/8 | [155 empty] | 26 |  |  |  | 50 | [30 empty] | 0 | 2 | 0.65 | 483 | 743.0769 | 2.1 | 230 | [262 empty] | https://wl-russia.ru/napornaya-ustanovka-otvoda-stochnoj-vody-wilo-drainlift-box-32-8 | [86 empty] | Двигатель | [191 empty] | ВК | 0 | 0 | 0 | 100 | 100 | Category=[-2000700]; Color=15988213; Comments=""; Cost=0.000000000000000; Description=""; Design Option=[-1]; Edited by=""; Export to IFC As=""; Export to IFC=0; Glow=0; IFC Predefined Type=""; IfcGUID=14s5piqRL5NvUs38uaFTRy; Keynote=""; Manufacturer=""; Mark=""; Model=""; Name=WILO_ABS_WHITE; Shininess=64; Smoothness=50; Transparency=0; URL=""; Workset=10 | Category=[-2000700]; Color=7895160; Comments=""; Cost=0.000000000000000; Description=""; Design Option=[-1]; Edited by=""; Export to IFC As=""; Export to IFC=0; Glow=0; IFC Predefined Type=""; IfcGUID=14s5piqRL5NvUs38uaFTRw; Keynote=""; Manufacturer=""; Mark=""; Model=""; Name=WILO_ABS_BLACK; Shininess=64; Smoothness=50; Transparency=0; URL=""; Workset=10
2781023 |  | OST_PipeFitting |  |  |  |  | Составное. Родительское |  |  |  |  | Колено грувлочное | ed24829a-6fa3-4a70-bacd-c0ffd9ebb38f-002a6f5f | 3aeaa08e-1a66-47ab-8b2a-39de99b829fb | None |  | 3116 | Семейство : Соединительные детали трубопроводов : ADSK_Грувлок_Колено | [6 empty] | ADSK_Грувлок_Колено | [57 empty] | 0 | 3j98AQRwDASBhDmF$PmTpG | [238 empty] | 04.05.02.01.01.03 | шт. | Dinarm | [52 empty] | 2021 | 1.1 | [11 empty] | 0 | 1 |  |  |  | TRUE |  |  | Category=[-2000700]; Color=2338280; Comments=""; Cost=0.000000000000000; Description=""; Design Option=[-1]; Edited by=""; Export to IFC As=""; Export to IFC=0; Glow=0; IFC Predefined Type=""; IfcGUID=1Zv83obP51SAWtfYRg9D9L; Keynote=""; Manufacturer=""; Mark=""; Model=""; Name=ADSK_Предупреждение; Shininess=64; Smoothness=50; Transparency=0; URL=""; Workset=10 |  |  | Колено | [18 empty] | Category=[-2000700]; Color=13355979; Comments=""; Cost=0.000000000000000; Description=""; Design Option=[-1]; Edited by=""; Export to IFC As=""; Export to IFC=0; Glow=0; IFC Predefined Type=""; IfcGUID=32TXTRZJnCQxi6X$BRJll2; Keynote=""; Manufacturer=""; Mark=""; Model=""; Name=Сталь нержавеющая; Shininess=64; Smoothness=50; Transparency=0; URL=""; Workset=10 | [103 empty] | 0 | [8 empty] | Category=[-2000700]; Color=6736896; Comments=""; Cost=0.000000000000000; Description=""; Design Option=[-1]; Edited by=""; Export to IFC As=""; Export to IFC=0; Glow=0; IFC Predefined Type=""; IfcGUID=32TXTRZJnCQxi6X$BRJKeE; Keynote=""; Manufacturer=""; Mark=""; Model=""; Name=Сторона фитинга 1; Shininess=64; Smoothness=50; Transparency=0; URL=""; Workset=10 | Category=[-2000700]; Color=16711935; Comments=""; Cost=0.000000000000000; Description=""; Design Option=[-1]; Edited by=""; Export to IFC As=""; Export to IFC=0; Glow=0; IFC Predefined Type=""; IfcGUID=32TXTRZJnCQxi6X$BRJKeF; Keynote=""; Manufacturer=""; Mark=""; Model=""; Name=Сторона фитинга 2; Shininess=64; Smoothness=50; Transparency=0; URL=""; Workset=10 | [333 empty] | Category=[-2000700]; Color=4226806; Comments=""; Cost=0.000000000000000; Description=""; Design Option=[-1]; Edited by=""; Export to IFC As=""; Export to IFC=0; Glow=0; IFC Predefined Type=""; IfcGUID=32TXTRZJnCQxi6X$BRJMDV; Keynote=""; Manufacturer=""; Mark=""; Model=""; Name=Грувлок чугунный; Shininess=64; Smoothness=50; Transparency=0; URL=""; Workset=10
2781217 |  | OST_PipeAccessory | [9 empty] | Клапан обратный_CB 2143 | ed24829a-6fa3-4a70-bacd-c0ffd9ebb38f-002a7021 | 3aeaa08e-1a66-47ab-8b2a-39de99b829fb | None |  | 2341 | Семейство : Арматура трубопроводов : Tecofi_CB2143_Клапан обратный створчатый | [6 empty] | Tecofi_CB2143_Клапан обратный створчатый | [57 empty] | 0 | 3j98AQRwDASBhDmF$PmSEk | [238 empty] | 04.05.02.01.02 | шт. | Giacomini | [52 empty] | 2016 | [12 empty] | 0 | [9 empty] | VM_Латунь | [9 empty] | Category=[-2000700]; Color=16777215; Comments=""; Cost=0.000000000000000; Description=""; Design Option=[-1]; Edited by=""; Export to IFC As=""; Export to IFC=0; Glow=0; IFC Predefined Type=""; IfcGUID=0MLsabC6r81wvJCwI5AAdD; Keynote=""; Manufacturer=""; Mark=""; Model=""; Name=УГО_Белый; Shininess=64; Smoothness=50; Transparency=0; URL=""; Workset=10 | [645 empty] | Category=[-2000700]; Color=0; Comments=""; Cost=0.000000000000000; Description=""; Design Option=[-1]; Edited by=""; Export to IFC As=""; Export to IFC=0; Glow=0; IFC Predefined Type=""; IfcGUID=0pXGIloiL8duYKVTWFlq6o; Keynote=""; Manufacturer=""; Mark=""; Model=""; Name=УГО_Черный; Shininess=64; Smoothness=50; Transparency=0; URL=""; Workset=10 | [64 empty] | https://www.tecofi.fr/MEDIAS/passport/CB2143_RU.pdf | https://bimlib.ru/manufacturer/company/7280 | bimlibrary@tecofi-msk.ru | Клапан обратный_CB2143 | TRUE | Category=[-2000700]; Color=6076900; Comments=""; Cost=0.000000000000000; Description=""; Design Option=[-1]; Edited by=""; Export to IFC As=""; Export to IFC=0; Glow=0; IFC Predefined Type=""; IfcGUID=2kEeWm3TL4cO81vPUIpiuQ; Keynote=""; Manufacturer=""; Mark=""; Model=""; Name=VM_Латунь; Shininess=64; Smoothness=50; Transparency=0; URL=""; Workset=10
2782659 |  | OST_PipeFitting | [9 empty] | Муфта переходная | ed24829a-6fa3-4a70-bacd-c0ffd9ebb38f-002a75c3 | 3aeaa08e-1a66-47ab-8b2a-39de99b829fb | None |  | 3119 | Семейство : Соединительные детали трубопроводов : ADSK_Грувлок_Муфта переходная гибкая | [6 empty] | ADSK_Грувлок_Муфта переходная гибкая | [57 empty] | 0 | 3j98AQRwDASBhDmF$PmSPC | [238 empty] | 04.05.02.01.01.03 | шт. | Dinarm | [52 empty] | 2021 | 1.1 | [11 empty] | 0 | 1 |  |  |  | TRUE |  |  | Category=[-2000700]; Color=2338280; Comments=""; Cost=0.000000000000000; Description=""; Design Option=[-1]; Edited by=""; Export to IFC As=""; Export to IFC=0; Glow=0; IFC Predefined Type=""; IfcGUID=1Zv83obP51SAWtfYRg9D9L; Keynote=""; Manufacturer=""; Mark=""; Model=""; Name=ADSK_Предупреждение; Shininess=64; Smoothness=50; Transparency=0; URL=""; Workset=10 |  |  | МуфтаПереходная | [8 empty] | Category=[-2000700]; Color=16777215; Comments=""; Cost=0.000000000000000; Description=""; Design Option=[-1]; Edited by=""; Export to IFC As=""; Export to IFC=0; Glow=0; IFC Predefined Type=""; IfcGUID=0MLsabC6r81wvJCwI5AAdD; Keynote=""; Manufacturer=""; Mark=""; Model=""; Name=УГО_Белый; Shininess=64; Smoothness=50; Transparency=0; URL=""; Workset=10 | [9 empty] | Category=[-2000700]; Color=13355979; Comments=""; Cost=0.000000000000000; Description=""; Design Option=[-1]; Edited by=""; Export to IFC As=""; Export to IFC=0; Glow=0; IFC Predefined Type=""; IfcGUID=32TXTRZJnCQxi6X$BRJll2; Keynote=""; Manufacturer=""; Mark=""; Model=""; Name=Сталь нержавеющая; Shininess=64; Smoothness=50; Transparency=0; URL=""; Workset=10 | [447 empty] | Category=[-2000700]; Color=4226806; Comments=""; Cost=0.000000000000000; Description=""; Design Option=[-1]; Edited by=""; Export to IFC As=""; Export to IFC=0; Glow=0; IFC Predefined Type=""; IfcGUID=32TXTRZJnCQxi6X$BRJMDV; Keynote=""; Manufacturer=""; Mark=""; Model=""; Name=Грувлок чугунный; Shininess=64; Smoothness=50; Transparency=0; URL=""; Workset=10
2783628 |  | OST_PipeFitting |  |  |  |  | Составное. Родительское |  |  |  |  | Переход грувлочный | ed24829a-6fa3-4a70-bacd-c0ffd9ebb38f-002a798c | 3aeaa08e-1a66-47ab-8b2a-39de99b829fb | None |  | 3126 | Семейство : Соединительные детали трубопроводов : ADSK_Грувлок_Переход концентрический | [6 empty] | ADSK_Грувлок_Переход концентрический | [57 empty] | 0 | 3j98AQRwDASBhDmF$PmSe3 | [238 empty] | 04.05.02.01.01.03 | шт. | Dinarm | [52 empty] | 2021 | 1.1 | [11 empty] | 0 | 1 |  |  |  | TRUE |  |  | Category=[-2000700]; Color=2338280; Comments=""; Cost=0.000000000000000; Description=""; Design Option=[-1]; Edited by=""; Export to IFC As=""; Export to IFC=0; Glow=0; IFC Predefined Type=""; IfcGUID=1Zv83obP51SAWtfYRg9D9L; Keynote=""; Manufacturer=""; Mark=""; Model=""; Name=ADSK_Предупреждение; Shininess=64; Smoothness=50; Transparency=0; URL=""; Workset=10 |  |  | ПереходГрувлок | [8 empty] | Category=[-2000700]; Color=16777215; Comments=""; Cost=0.000000000000000; Description=""; Design Option=[-1]; Edited by=""; Export to IFC As=""; Export to IFC=0; Glow=0; IFC Predefined Type=""; IfcGUID=0MLsabC6r81wvJCwI5AAdD; Keynote=""; Manufacturer=""; Mark=""; Model=""; Name=УГО_Белый; Shininess=64; Smoothness=50; Transparency=0; URL=""; Workset=10 | [9 empty] | Category=[-2000700]; Color=13355979; Comments=""; Cost=0.000000000000000; Description=""; Design Option=[-1]; Edited by=""; Export to IFC As=""; Export to IFC=0; Glow=0; IFC Predefined Type=""; IfcGUID=32TXTRZJnCQxi6X$BRJll2; Keynote=""; Manufacturer=""; Mark=""; Model=""; Name=Сталь нержавеющая; Shininess=64; Smoothness=50; Transparency=0; URL=""; Workset=10 | [103 empty] | 0 | [8 empty] | Category=[-2000700]; Color=6736896; Comments=""; Cost=0.000000000000000; Description=""; Design Option=[-1]; Edited by=""; Export to IFC As=""; Export to IFC=0; Glow=0; IFC Predefined Type=""; IfcGUID=32TXTRZJnCQxi6X$BRJKeE; Keynote=""; Manufacturer=""; Mark=""; Model=""; Name=Сторона фитинга 1; Shininess=64; Smoothness=50; Transparency=0; URL=""; Workset=10 | Category=[-2000700]; Color=16711935; Comments=""; Cost=0.000000000000000; Description=""; Design Option=[-1]; Edited by=""; Export to IFC As=""; Export to IFC=0; Glow=0; IFC Predefined Type=""; IfcGUID=32TXTRZJnCQxi6X$BRJKeF; Keynote=""; Manufacturer=""; Mark=""; Model=""; Name=Сторона фитинга 2; Shininess=64; Smoothness=50; Transparency=0; URL=""; Workset=10 | [333 empty] | Category=[-2000700]; Color=4226806; Comments=""; Cost=0.000000000000000; Description=""; Design Option=[-1]; Edited by=""; Export to IFC As=""; Export to IFC=0; Glow=0; IFC Predefined Type=""; IfcGUID=32TXTRZJnCQxi6X$BRJMDV; Keynote=""; Manufacturer=""; Mark=""; Model=""; Name=Грувлок чугунный; Shininess=64; Smoothness=50; Transparency=0; URL=""; Workset=10
2783925 |  | OST_PipeFitting |  |  |  |  | Составное. Родительское |  |  |  |  | Колено грувлочное | ed24829a-6fa3-4a70-bacd-c0ffd9ebb38f-002a7ab5 | 3aeaa08e-1a66-47ab-8b2a-39de99b829fb | None |  | 3116 | Семейство : Соединительные детали трубопроводов : ADSK_Грувлок_Колено | [6 empty] | ADSK_Грувлок_Колено | [57 empty] | 0 | 3j98AQRwDASBhDmF$PmSaw | [238 empty] | 04.05.02.01.01.03 | шт. | Dinarm | [52 empty] | 2021 | 1.1 | [11 empty] | 0 | 1 |  |  |  | TRUE |  |  | Category=[-2000700]; Color=2338280; Comments=""; Cost=0.000000000000000; Description=""; Design Option=[-1]; Edited by=""; Export to IFC As=""; Export to IFC=0; Glow=0; IFC Predefined Type=""; IfcGUID=1Zv83obP51SAWtfYRg9D9L; Keynote=""; Manufacturer=""; Mark=""; Model=""; Name=ADSK_Предупреждение; Shininess=64; Smoothness=50; Transparency=0; URL=""; Workset=10 |  |  | Колено | [18 empty] | Category=[-2000700]; Color=13355979; Comments=""; Cost=0.000000000000000; Description=""; Design Option=[-1]; Edited by=""; Export to IFC As=""; Export to IFC=0; Glow=0; IFC Predefined Type=""; IfcGUID=32TXTRZJnCQxi6X$BRJll2; Keynote=""; Manufacturer=""; Mark=""; Model=""; Name=Сталь нержавеющая; Shininess=64; Smoothness=50; Transparency=0; URL=""; Workset=10 | [103 empty] | 0 | [8 empty] | Category=[-2000700]; Color=6736896; Comments=""; Cost=0.000000000000000; Description=""; Design Option=[-1]; Edited by=""; Export to IFC As=""; Export to IFC=0; Glow=0; IFC Predefined Type=""; IfcGUID=32TXTRZJnCQxi6X$BRJKeE; Keynote=""; Manufacturer=""; Mark=""; Model=""; Name=Сторона фитинга 1; Shininess=64; Smoothness=50; Transparency=0; URL=""; Workset=10 | Category=[-2000700]; Color=16711935; Comments=""; Cost=0.000000000000000; Description=""; Design Option=[-1]; Edited by=""; Export to IFC As=""; Export to IFC=0; Glow=0; IFC Predefined Type=""; IfcGUID=32TXTRZJnCQxi6X$BRJKeF; Keynote=""; Manufacturer=""; Mark=""; Model=""; Name=Сторона фитинга 2; Shininess=64; Smoothness=50; Transparency=0; URL=""; Workset=10 | [333 empty] | Category=[-2000700]; Color=4226806; Comments=""; Cost=0.000000000000000; Description=""; Design Option=[-1]; Edited by=""; Export to IFC As=""; Export to IFC=0; Glow=0; IFC Predefined Type=""; IfcGUID=32TXTRZJnCQxi6X$BRJMDV; Keynote=""; Manufacturer=""; Mark=""; Model=""; Name=Грувлок чугунный; Shininess=64; Smoothness=50; Transparency=0; URL=""; Workset=10
2784046 |  | OST_PipeFitting |  |  |  |  | Составное. Родительское |  |  |  |  | Колено грувлочное | ed24829a-6fa3-4a70-bacd-c0ffd9ebb38f-002a7b2e | 3aeaa08e-1a66-47ab-8b2a-39de99b829fb | None |  | 3116 | Семейство : Соединительные детали трубопроводов : ADSK_Грувлок_Колено | [6 empty] | ADSK_Грувлок_Колено | [57 empty] | 0 | 3j98AQRwDASBhDmF$PmSYX | [238 empty] | 04.05.02.01.01.03 | шт. | Dinarm | [52 empty] | 2021 | 1.1 | [11 empty] | 0 | 1 |  |  |  | TRUE |  |  | Category=[-2000700]; Color=2338280; Comments=""; Cost=0.000000000000000; Description=""; Design Option=[-1]; Edited by=""; Export to IFC As=""; Export to IFC=0; Glow=0; IFC Predefined Type=""; IfcGUID=1Zv83obP51SAWtfYRg9D9L; Keynote=""; Manufacturer=""; Mark=""; Model=""; Name=ADSK_Предупреждение; Shininess=64; Smoothness=50; Transparency=0; URL=""; Workset=10 |  |  | Колено | [18 empty] | Category=[-2000700]; Color=13355979; Comments=""; Cost=0.000000000000000; Description=""; Design Option=[-1]; Edited by=""; Export to IFC As=""; Export to IFC=0; Glow=0; IFC Predefined Type=""; IfcGUID=32TXTRZJnCQxi6X$BRJll2; Keynote=""; Manufacturer=""; Mark=""; Model=""; Name=Сталь нержавеющая; Shininess=64; Smoothness=50; Transparency=0; URL=""; Workset=10 | [103 empty] | 0 | [8 empty] | Category=[-2000700]; Color=6736896; Comments=""; Cost=0.000000000000000; Description=""; Design Option=[-1]; Edited by=""; Export to IFC As=""; Export to IFC=0; Glow=0; IFC Predefined Type=""; IfcGUID=32TXTRZJnCQxi6X$BRJKeE; Keynote=""; Manufacturer=""; Mark=""; Model=""; Name=Сторона фитинга 1; Shininess=64; Smoothness=50; Transparency=0; URL=""; Workset=10 | Category=[-2000700]; Color=16711935; Comments=""; Cost=0.000000000000000; Description=""; Design Option=[-1]; Edited by=""; Export to IFC As=""; Export to IFC=0; Glow=0; IFC Predefined Type=""; IfcGUID=32TXTRZJnCQxi6X$BRJKeF; Keynote=""; Manufacturer=""; Mark=""; Model=""; Name=Сторона фитинга 2; Shininess=64; Smoothness=50; Transparency=0; URL=""; Workset=10 | [333 empty] | Category=[-2000700]; Color=4226806; Comments=""; Cost=0.000000000000000; Description=""; Design Option=[-1]; Edited by=""; Export to IFC As=""; Export to IFC=0; Glow=0; IFC Predefined Type=""; IfcGUID=32TXTRZJnCQxi6X$BRJMDV; Keynote=""; Manufacturer=""; Mark=""; Model=""; Name=Грувлок чугунный; Shininess=64; Smoothness=50; Transparency=0; URL=""; Workset=10
2784458 |  | OST_PipeFitting |  |  |  |  | Составное. Родительское |  |  |  |  | Колено грувлочное | ed24829a-6fa3-4a70-bacd-c0ffd9ebb38f-002a7cca | 3aeaa08e-1a66-47ab-8b2a-39de99b829fb | None |  | 3116 | Семейство : Соединительные детали трубопроводов : ADSK_Грувлок_Колено | [6 empty] | ADSK_Грувлок_Колено | [57 empty] | 0 | 3j98AQRwDASBhDmF$PmSz5 | [238 empty] | 04.05.02.01.01.03 | шт. | Dinarm | [52 empty] | 2021 | 1.1 | [11 empty] | 0 | 1 |  |  |  | TRUE |  |  | Category=[-2000700]; Color=2338280; Comments=""; Cost=0.000000000000000; Description=""; Design Option=[-1]; Edited by=""; Export to IFC As=""; Export to IFC=0; Glow=0; IFC Predefined Type=""; IfcGUID=1Zv83obP51SAWtfYRg9D9L; Keynote=""; Manufacturer=""; Mark=""; Model=""; Name=ADSK_Предупреждение; Shininess=64; Smoothness=50; Transparency=0; URL=""; Workset=10 |  |  | Колено | [18 empty] | Category=[-2000700]; Color=13355979; Comments=""; Cost=0.000000000000000; Description=""; Design Option=[-1]; Edited by=""; Export to IFC As=""; Export to IFC=0; Glow=0; IFC Predefined Type=""; IfcGUID=32TXTRZJnCQxi6X$BRJll2; Keynote=""; Manufacturer=""; Mark=""; Model=""; Name=Сталь нержавеющая; Shininess=64; Smoothness=50; Transparency=0; URL=""; Workset=10 | [103 empty] | 0 | [8 empty] | Category=[-2000700]; Color=6736896; Comments=""; Cost=0.000000000000000; Description=""; Design Option=[-1]; Edited by=""; Export to IFC As=""; Export to IFC=0; Glow=0; IFC Predefined Type=""; IfcGUID=32TXTRZJnCQxi6X$BRJKeE; Keynote=""; Manufacturer=""; Mark=""; Model=""; Name=Сторона фитинга 1; Shininess=64; Smoothness=50; Transparency=0; URL=""; Workset=10 | Category=[-2000700]; Color=16711935; Comments=""; Cost=0.000000000000000; Description=""; Design Option=[-1]; Edited by=""; Export to IFC As=""; Export to IFC=0; Glow=0; IFC Predefined Type=""; IfcGUID=32TXTRZJnCQxi6X$BRJKeF; Keynote=""; Manufacturer=""; Mark=""; Model=""; Name=Сторона фитинга 2; Shininess=64; Smoothness=50; Transparency=0; URL=""; Workset=10 | [333 empty] | Category=[-2000700]; Color=4226806; Comments=""; Cost=0.000000000000000; Description=""; Design Option=[-1]; Edited by=""; Export to IFC As=""; Export to IFC=0; Glow=0; IFC Predefined Type=""; IfcGUID=32TXTRZJnCQxi6X$BRJMDV; Keynote=""; Manufacturer=""; Mark=""; Model=""; Name=Грувлок чугунный; Shininess=64; Smoothness=50; Transparency=0; URL=""; Workset=10
2784592 |  | OST_PipeFitting |  |  |  |  | Составное. Родительское |  |  |  |  | Колено грувлочное | ed24829a-6fa3-4a70-bacd-c0ffd9ebb38f-002a7d50 | 3aeaa08e-1a66-47ab-8b2a-39de99b829fb | None |  | 3116 | Семейство : Соединительные детали трубопроводов : ADSK_Грувлок_Колено | [6 empty] | ADSK_Грувлок_Колено | [57 empty] | 0 | 3j98AQRwDASBhDmF$PmSxV | [238 empty] | 04.05.02.01.01.03 | шт. | Dinarm | [52 empty] | 2021 | 1.1 | [11 empty] | 0 | 1 |  |  |  | TRUE |  |  | Category=[-2000700]; Color=2338280; Comments=""; Cost=0.000000000000000; Description=""; Design Option=[-1]; Edited by=""; Export to IFC As=""; Export to IFC=0; Glow=0; IFC Predefined Type=""; IfcGUID=1Zv83obP51SAWtfYRg9D9L; Keynote=""; Manufacturer=""; Mark=""; Model=""; Name=ADSK_Предупреждение; Shininess=64; Smoothness=50; Transparency=0; URL=""; Workset=10 |  |  | Колено | [18 empty] | Category=[-2000700]; Color=13355979; Comments=""; Cost=0.000000000000000; Description=""; Design Option=[-1]; Edited by=""; Export to IFC As=""; Export to IFC=0; Glow=0; IFC Predefined Type=""; IfcGUID=32TXTRZJnCQxi6X$BRJll2; Keynote=""; Manufacturer=""; Mark=""; Model=""; Name=Сталь нержавеющая; Shininess=64; Smoothness=50; Transparency=0; URL=""; Workset=10 | [103 empty] | 0 | [8 empty] | Category=[-2000700]; Color=6736896; Comments=""; Cost=0.000000000000000; Description=""; Design Option=[-1]; Edited by=""; Export to IFC As=""; Export to IFC=0; Glow=0; IFC Predefined Type=""; IfcGUID=32TXTRZJnCQxi6X$BRJKeE; Keynote=""; Manufacturer=""; Mark=""; Model=""; Name=Сторона фитинга 1; Shininess=64; Smoothness=50; Transparency=0; URL=""; Workset=10 | Category=[-2000700]; Color=16711935; Comments=""; Cost=0.000000000000000; Description=""; Design Option=[-1]; Edited by=""; Export to IFC As=""; Export to IFC=0; Glow=0; IFC Predefined Type=""; IfcGUID=32TXTRZJnCQxi6X$BRJKeF; Keynote=""; Manufacturer=""; Mark=""; Model=""; Name=Сторона фитинга 2; Shininess=64; Smoothness=50; Transparency=0; URL=""; Workset=10 | [333 empty] | Category=[-2000700]; Color=4226806; Comments=""; Cost=0.000000000000000; Description=""; Design Option=[-1]; Edited by=""; Export to IFC As=""; Export to IFC=0; Glow=0; IFC Predefined Type=""; IfcGUID=32TXTRZJnCQxi6X$BRJMDV; Keynote=""; Manufacturer=""; Mark=""; Model=""; Name=Грувлок чугунный; Shininess=64; Smoothness=50; Transparency=0; URL=""; Workset=10
2792415 |  | OST_PipeFitting |  |  |  |  | Составное. Родительское |  |  |  |  | Крестовина чугунная безраструбная | 60a24587-fd36-40b4-9855-a9aeec39fafc-002a9bdf | 3aeaa08e-1a66-47ab-8b2a-39de99b829fb | None |  | 3144 | Семейство : Соединительные детали трубопроводов : ADSK_ЧугунБезраструбный_Крестовина | [6 empty] | ADSK_ЧугунБезраструбный_Крестовина | [57 empty] | 0 | 1WeaM7$JP0j9XLgQxi4s4Z | [238 empty] | 04.05.02.01.01.03 | шт. | S-SML | [52 empty] | 2021 | 1.2.1 | [11 empty] | 0 | 1 |  |  |  | TRUE |  |  | Category=[-2000700]; Color=2338280; Comments=""; Cost=0.000000000000000; Description=""; Design Option=[-1]; Edited by=""; Export to IFC As=""; Export to IFC=0; Glow=0; IFC Predefined Type=""; IfcGUID=1Zv83obP51SAWtfYRg9D9L; Keynote=""; Manufacturer=""; Mark=""; Model=""; Name=ADSK_Предупреждение; Shininess=64; Smoothness=50; Transparency=0; URL=""; Workset=10 |  | RGB_RAL 2013 | КрестовинаЧугуннаяБезраструбная | [122 empty] | 0 |  | Соединитель-хомут Rapid | Соединитель-хомут CV | Усиленный хомут CV | Усиленный хомут Rapid | Category=[-2000700]; Color=2440850; Comments=""; Cost=0.000000000000000; Description=""; Design Option=[-1]; Edited by=""; Export to IFC As=""; Export to IFC=0; Glow=0; IFC Predefined Type=""; IfcGUID=32TXTRZJnCQxi6X$BRJiYk; Keynote=""; Manufacturer=""; Mark=""; Model=""; Name=RGB_RAL 2013; Shininess=64; Smoothness=50; Transparency=0; URL=""; Workset=10 | Category=[-2000700]; Color=12632256; Comments=""; Cost=0.000000000000000; Description=""; Design Option=[-1]; Edited by=""; Export to IFC As=""; Export to IFC=0; Glow=0; IFC Predefined Type=""; IfcGUID=32TXTRZJnCQxi6X$BRJiYl; Keynote=""; Manufacturer=""; Mark=""; Model=""; Name=Хомут_Сталь нержавеющая; Shininess=64; Smoothness=50; Transparency=0; URL=""; Workset=10 | TRUE | Category=[-2000700]; Color=6736896; Comments=""; Cost=0.000000000000000; Description=""; Design Option=[-1]; Edited by=""; Export to IFC As=""; Export to IFC=0; Glow=0; IFC Predefined Type=""; IfcGUID=32TXTRZJnCQxi6X$BRJKeE; Keynote=""; Manufacturer=""; Mark=""; Model=""; Name=Сторона фитинга 1; Shininess=64; Smoothness=50; Transparency=0; URL=""; Workset=10 | Category=[-2000700]; Color=16711935; Comments=""; Cost=0.000000000000000; Description=""; Design Option=[-1]; Edited by=""; Export to IFC As=""; Export to IFC=0; Glow=0; IFC Predefined Type=""; IfcGUID=32TXTRZJnCQxi6X$BRJKeF; Keynote=""; Manufacturer=""; Mark=""; Model=""; Name=Сторона фитинга 2; Shininess=64; Smoothness=50; Transparency=0; URL=""; Workset=10 | Category=[-2000700]; Color=65535; Comments=""; Cost=0.000000000000000; Description=""; Design Option=[-1]; Edited by=""; Export to IFC As=""; Export to IFC=0; Glow=0; IFC Predefined Type=""; IfcGUID=32TXTRZJnCQxi6X$BRJKe8; Keynote=""; Manufacturer=""; Mark=""; Model=""; Name=Сторона фитинга 3; Shininess=64; Smoothness=50; Transparency=0; URL=""; Workset=10 | Category=[-2000700]; Color=2302755; Comments=""; Cost=0.000000000000000; Description=""; Design Option=[-1]; Edited by=""; Export to IFC As=""; Export to IFC=0; Glow=0; IFC Predefined Type=""; IfcGUID=32TXTRZJnCQxi6X$BRJKe9; Keynote=""; Manufacturer=""; Mark=""; Model=""; Name=Сторона фитинга 4; Shininess=64; Smoothness=50; Transparency=0; URL=""; Workset=10
2796768 |  | OST_PipeFitting |  |  |  |  | Составное. Родительское |  |  |  |  | Крестовина чугунная безраструбная | 7224331d-af15-472a-a900-04cde6c2097d-002aace0 | 3aeaa08e-1a66-47ab-8b2a-39de99b829fb | None |  | 3144 | Семейство : Соединительные детали трубопроводов : ADSK_ЧугунБезраструбный_Крестовина | [6 empty] | ADSK_ЧугунБезраструбный_Крестовина | [57 empty] | 0 | 1o93CThnL7Aga01CtcwAMT | [238 empty] | 04.05.02.01.01.03 | шт. | S-SML | [52 empty] | 2021 | 1.2.1 | [11 empty] | 0 | 1 |  |  |  | TRUE |  |  | Category=[-2000700]; Color=2338280; Comments=""; Cost=0.000000000000000; Description=""; Design Option=[-1]; Edited by=""; Export to IFC As=""; Export to IFC=0; Glow=0; IFC Predefined Type=""; IfcGUID=1Zv83obP51SAWtfYRg9D9L; Keynote=""; Manufacturer=""; Mark=""; Model=""; Name=ADSK_Предупреждение; Shininess=64; Smoothness=50; Transparency=0; URL=""; Workset=10 |  | RGB_RAL 2013 | КрестовинаЧугуннаяБезраструбная | [122 empty] | 0 |  | Соединитель-хомут Rapid | Соединитель-хомут CV | Усиленный хомут CV | Усиленный хомут Rapid | Category=[-2000700]; Color=2440850; Comments=""; Cost=0.000000000000000; Description=""; Design Option=[-1]; Edited by=""; Export to IFC As=""; Export to IFC=0; Glow=0; IFC Predefined Type=""; IfcGUID=32TXTRZJnCQxi6X$BRJiYk; Keynote=""; Manufacturer=""; Mark=""; Model=""; Name=RGB_RAL 2013; Shininess=64; Smoothness=50; Transparency=0; URL=""; Workset=10 | Category=[-2000700]; Color=12632256; Comments=""; Cost=0.000000000000000; Description=""; Design Option=[-1]; Edited by=""; Export to IFC As=""; Export to IFC=0; Glow=0; IFC Predefined Type=""; IfcGUID=32TXTRZJnCQxi6X$BRJiYl; Keynote=""; Manufacturer=""; Mark=""; Model=""; Name=Хомут_Сталь нержавеющая; Shininess=64; Smoothness=50; Transparency=0; URL=""; Workset=10 | TRUE | Category=[-2000700]; Color=6736896; Comments=""; Cost=0.000000000000000; Description=""; Design Option=[-1]; Edited by=""; Export to IFC As=""; Export to IFC=0; Glow=0; IFC Predefined Type=""; IfcGUID=32TXTRZJnCQxi6X$BRJKeE; Keynote=""; Manufacturer=""; Mark=""; Model=""; Name=Сторона фитинга 1; Shininess=64; Smoothness=50; Transparency=0; URL=""; Workset=10 | Category=[-2000700]; Color=16711935; Comments=""; Cost=0.000000000000000; Description=""; Design Option=[-1]; Edited by=""; Export to IFC As=""; Export to IFC=0; Glow=0; IFC Predefined Type=""; IfcGUID=32TXTRZJnCQxi6X$BRJKeF; Keynote=""; Manufacturer=""; Mark=""; Model=""; Name=Сторона фитинга 2; Shininess=64; Smoothness=50; Transparency=0; URL=""; Workset=10 | Category=[-2000700]; Color=65535; Comments=""; Cost=0.000000000000000; Description=""; Design Option=[-1]; Edited by=""; Export to IFC As=""; Export to IFC=0; Glow=0; IFC Predefined Type=""; IfcGUID=32TXTRZJnCQxi6X$BRJKe8; Keynote=""; Manufacturer=""; Mark=""; Model=""; Name=Сторона фитинга 3; Shininess=64; Smoothness=50; Transparency=0; URL=""; Workset=10 | Category=[-2000700]; Color=2302755; Comments=""; Cost=0.000000000000000; Description=""; Design Option=[-1]; Edited by=""; Export to IFC As=""; Export to IFC=0; Glow=0; IFC Predefined Type=""; IfcGUID=32TXTRZJnCQxi6X$BRJKe9; Keynote=""; Manufacturer=""; Mark=""; Model=""; Name=Сторона фитинга 4; Shininess=64; Smoothness=50; Transparency=0; URL=""; Workset=10
2802257 |  | OST_PipeFitting |  |  |  |  | Составное. Родительское |  |  |  |  | Ревизия круглая DN50—100 | 9a05b19a-5d49-46e3-8566-fab5362bf4d0-002ac251 | 3aeaa08e-1a66-47ab-8b2a-39de99b829fb | None |  | 3152 | Семейство : Соединительные детали трубопроводов : ADSK_ЧугунБезраструбный_Ревизия | [6 empty] | ADSK_ЧугунБезраструбный_Ревизия | [57 empty] | 0 | 2Q1R6QNKb6uuLc_hKs0JQ1 | [238 empty] | 04.05.02.01.01.01 | шт. | S-SML | [52 empty] | 2021 | 1.2 | [11 empty] | 0 | 1 |  |  |  | TRUE |  |  | Category=[-2000700]; Color=2338280; Comments=""; Cost=0.000000000000000; Description=""; Design Option=[-1]; Edited by=""; Export to IFC As=""; Export to IFC=0; Glow=0; IFC Predefined Type=""; IfcGUID=1Zv83obP51SAWtfYRg9D9L; Keynote=""; Manufacturer=""; Mark=""; Model=""; Name=ADSK_Предупреждение; Shininess=64; Smoothness=50; Transparency=0; URL=""; Workset=10 |  | RGB_RAL 2013 | РевизияЧугуннаяБезраструбная | [122 empty] | 0 |  | Соединитель-хомут Rapid | Соединитель-хомут CV | Усиленный хомут CV | Усиленный хомут Rapid | Category=[-2000700]; Color=2440850; Comments=""; Cost=0.000000000000000; Description=""; Design Option=[-1]; Edited by=""; Export to IFC As=""; Export to IFC=0; Glow=0; IFC Predefined Type=""; IfcGUID=32TXTRZJnCQxi6X$BRJiYk; Keynote=""; Manufacturer=""; Mark=""; Model=""; Name=RGB_RAL 2013; Shininess=64; Smoothness=50; Transparency=0; URL=""; Workset=10 | Category=[-2000700]; Color=12632256; Comments=""; Cost=0.000000000000000; Description=""; Design Option=[-1]; Edited by=""; Export to IFC As=""; Export to IFC=0; Glow=0; IFC Predefined Type=""; IfcGUID=32TXTRZJnCQxi6X$BRJiYl; Keynote=""; Manufacturer=""; Mark=""; Model=""; Name=Хомут_Сталь нержавеющая; Shininess=64; Smoothness=50; Transparency=0; URL=""; Workset=10 | [6 empty] | 12 | TRUE
2808261 |  | OST_PipeFitting |  |  |  |  | Составное. Родительское |  |  |  |  | Ревизия круглая DN50—100 | f1972d51-dc38-434e-8c41-8ba1458c552b-002ad9c5 | 3aeaa08e-1a66-47ab-8b2a-39de99b829fb | None |  | 3152 | Семейство : Соединительные детали трубопроводов : ADSK_ЧугунБезраструбный_Ревизия | [6 empty] | ADSK_ЧугунБезраструбный_Ревизия | [57 empty] | 0 | 3nborHt3X3Jen1Yw55fepk | [238 empty] | 04.05.02.01.01.01 | шт. | S-SML | [52 empty] | 2021 | 1.2 | [11 empty] | 0 | 1 |  |  |  | TRUE |  |  | Category=[-2000700]; Color=2338280; Comments=""; Cost=0.000000000000000; Description=""; Design Option=[-1]; Edited by=""; Export to IFC As=""; Export to IFC=0; Glow=0; IFC Predefined Type=""; IfcGUID=1Zv83obP51SAWtfYRg9D9L; Keynote=""; Manufacturer=""; Mark=""; Model=""; Name=ADSK_Предупреждение; Shininess=64; Smoothness=50; Transparency=0; URL=""; Workset=10 |  | RGB_RAL 2013 | РевизияЧугуннаяБезраструбная | [122 empty] | 0 |  | Соединитель-хомут Rapid | Соединитель-хомут CV | Усиленный хомут CV | Усиленный хомут Rapid | Category=[-2000700]; Color=2440850; Comments=""; Cost=0.000000000000000; Description=""; Design Option=[-1]; Edited by=""; Export to IFC As=""; Export to IFC=0; Glow=0; IFC Predefined Type=""; IfcGUID=32TXTRZJnCQxi6X$BRJiYk; Keynote=""; Manufacturer=""; Mark=""; Model=""; Name=RGB_RAL 2013; Shininess=64; Smoothness=50; Transparency=0; URL=""; Workset=10 | Category=[-2000700]; Color=12632256; Comments=""; Cost=0.000000000000000; Description=""; Design Option=[-1]; Edited by=""; Export to IFC As=""; Export to IFC=0; Glow=0; IFC Predefined Type=""; IfcGUID=32TXTRZJnCQxi6X$BRJiYl; Keynote=""; Manufacturer=""; Mark=""; Model=""; Name=Хомут_Сталь нержавеющая; Shininess=64; Smoothness=50; Transparency=0; URL=""; Workset=10 | [6 empty] | 12 | TRUE
2827122 |  | OST_PipeFitting |  |  |  |  | Составное. Родительское |  |  |  |  | Крестовина чугунная безраструбная | 7334c666-e7ba-4aca-aa65-42275360d9c7-002b2372 | 3aeaa08e-1a66-47ab-8b2a-39de99b829fb | None |  | 3144 | Семейство : Соединительные детали трубопроводов : ADSK_ЧугунБезраструбный_Крестовина | [6 empty] | ADSK_ЧугунБезраструбный_Крестовина | [57 empty] | 0 | 1pDCPcvxfAogfbGYTJI$gr | [238 empty] | 04.05.02.01.01.03 | шт. | S-SML | [52 empty] | 2021 | 1.2.1 | [11 empty] | 0 | 1 |  |  |  | TRUE |  |  | Category=[-2000700]; Color=2338280; Comments=""; Cost=0.000000000000000; Description=""; Design Option=[-1]; Edited by=""; Export to IFC As=""; Export to IFC=0; Glow=0; IFC Predefined Type=""; IfcGUID=1Zv83obP51SAWtfYRg9D9L; Keynote=""; Manufacturer=""; Mark=""; Model=""; Name=ADSK_Предупреждение; Shininess=64; Smoothness=50; Transparency=0; URL=""; Workset=10 |  | RGB_RAL 2013 | КрестовинаЧугуннаяБезраструбная | [122 empty] | 0 |  | Соединитель-хомут Rapid | Соединитель-хомут CV | Усиленный хомут CV | Усиленный хомут Rapid | Category=[-2000700]; Color=2440850; Comments=""; Cost=0.000000000000000; Description=""; Design Option=[-1]; Edited by=""; Export to IFC As=""; Export to IFC=0; Glow=0; IFC Predefined Type=""; IfcGUID=32TXTRZJnCQxi6X$BRJiYk; Keynote=""; Manufacturer=""; Mark=""; Model=""; Name=RGB_RAL 2013; Shininess=64; Smoothness=50; Transparency=0; URL=""; Workset=10 | Category=[-2000700]; Color=12632256; Comments=""; Cost=0.000000000000000; Description=""; Design Option=[-1]; Edited by=""; Export to IFC As=""; Export to IFC=0; Glow=0; IFC Predefined Type=""; IfcGUID=32TXTRZJnCQxi6X$BRJiYl; Keynote=""; Manufacturer=""; Mark=""; Model=""; Name=Хомут_Сталь нержавеющая; Shininess=64; Smoothness=50; Transparency=0; URL=""; Workset=10 | TRUE | Category=[-2000700]; Color=6736896; Comments=""; Cost=0.000000000000000; Description=""; Design Option=[-1]; Edited by=""; Export to IFC As=""; Export to IFC=0; Glow=0; IFC Predefined Type=""; IfcGUID=32TXTRZJnCQxi6X$BRJKeE; Keynote=""; Manufacturer=""; Mark=""; Model=""; Name=Сторона фитинга 1; Shininess=64; Smoothness=50; Transparency=0; URL=""; Workset=10 | Category=[-2000700]; Color=16711935; Comments=""; Cost=0.000000000000000; Description=""; Design Option=[-1]; Edited by=""; Export to IFC As=""; Export to IFC=0; Glow=0; IFC Predefined Type=""; IfcGUID=32TXTRZJnCQxi6X$BRJKeF; Keynote=""; Manufacturer=""; Mark=""; Model=""; Name=Сторона фитинга 2; Shininess=64; Smoothness=50; Transparency=0; URL=""; Workset=10 | Category=[-2000700]; Color=65535; Comments=""; Cost=0.000000000000000; Description=""; Design Option=[-1]; Edited by=""; Export to IFC As=""; Export to IFC=0; Glow=0; IFC Predefined Type=""; IfcGUID=32TXTRZJnCQxi6X$BRJKe8; Keynote=""; Manufacturer=""; Mark=""; Model=""; Name=Сторона фитинга 3; Shininess=64; Smoothness=50; Transparency=0; URL=""; Workset=10 | Category=[-2000700]; Color=2302755; Comments=""; Cost=0.000000000000000; Description=""; Design Option=[-1]; Edited by=""; Export to IFC As=""; Export to IFC=0; Glow=0; IFC Predefined Type=""; IfcGUID=32TXTRZJnCQxi6X$BRJKe9; Keynote=""; Manufacturer=""; Mark=""; Model=""; Name=Сторона фитинга 4; Shininess=64; Smoothness=50; Transparency=0; URL=""; Workset=10
2828398 |  | OST_PipeFitting |  |  |  |  | Составное. Родительское |  |  |  |  | Крестовина чугунная безраструбная | 7334c666-e7ba-4aca-aa65-42275360d9c7-002b286e | 3aeaa08e-1a66-47ab-8b2a-39de99b829fb | None |  | 3144 | Семейство : Соединительные детали трубопроводов : ADSK_ЧугунБезраструбный_Крестовина | [6 empty] | ADSK_ЧугунБезраструбный_Крестовина | [57 empty] | 0 | 1pDCPcvxfAogfbGYTJI$6f | [238 empty] | 04.05.02.01.01.03 | шт. | S-SML | [52 empty] | 2021 | 1.2.1 | [11 empty] | 0 | 1 |  |  |  | TRUE |  |  | Category=[-2000700]; Color=2338280; Comments=""; Cost=0.000000000000000; Description=""; Design Option=[-1]; Edited by=""; Export to IFC As=""; Export to IFC=0; Glow=0; IFC Predefined Type=""; IfcGUID=1Zv83obP51SAWtfYRg9D9L; Keynote=""; Manufacturer=""; Mark=""; Model=""; Name=ADSK_Предупреждение; Shininess=64; Smoothness=50; Transparency=0; URL=""; Workset=10 |  | RGB_RAL 2013 | КрестовинаЧугуннаяБезраструбная | [122 empty] | 0 |  | Соединитель-хомут Rapid | Соединитель-хомут CV | Усиленный хомут CV | Усиленный хомут Rapid | Category=[-2000700]; Color=2440850; Comments=""; Cost=0.000000000000000; Description=""; Design Option=[-1]; Edited by=""; Export to IFC As=""; Export to IFC=0; Glow=0; IFC Predefined Type=""; IfcGUID=32TXTRZJnCQxi6X$BRJiYk; Keynote=""; Manufacturer=""; Mark=""; Model=""; Name=RGB_RAL 2013; Shininess=64; Smoothness=50; Transparency=0; URL=""; Workset=10 | Category=[-2000700]; Color=12632256; Comments=""; Cost=0.000000000000000; Description=""; Design Option=[-1]; Edited by=""; Export to IFC As=""; Export to IFC=0; Glow=0; IFC Predefined Type=""; IfcGUID=32TXTRZJnCQxi6X$BRJiYl; Keynote=""; Manufacturer=""; Mark=""; Model=""; Name=Хомут_Сталь нержавеющая; Shininess=64; Smoothness=50; Transparency=0; URL=""; Workset=10 | TRUE | Category=[-2000700]; Color=6736896; Comments=""; Cost=0.000000000000000; Description=""; Design Option=[-1]; Edited by=""; Export to IFC As=""; Export to IFC=0; Glow=0; IFC Predefined Type=""; IfcGUID=32TXTRZJnCQxi6X$BRJKeE; Keynote=""; Manufacturer=""; Mark=""; Model=""; Name=Сторона фитинга 1; Shininess=64; Smoothness=50; Transparency=0; URL=""; Workset=10 | Category=[-2000700]; Color=16711935; Comments=""; Cost=0.000000000000000; Description=""; Design Option=[-1]; Edited by=""; Export to IFC As=""; Export to IFC=0; Glow=0; IFC Predefined Type=""; IfcGUID=32TXTRZJnCQxi6X$BRJKeF; Keynote=""; Manufacturer=""; Mark=""; Model=""; Name=Сторона фитинга 2; Shininess=64; Smoothness=50; Transparency=0; URL=""; Workset=10 | Category=[-2000700]; Color=65535; Comments=""; Cost=0.000000000000000; Description=""; Design Option=[-1]; Edited by=""; Export to IFC As=""; Export to IFC=0; Glow=0; IFC Predefined Type=""; IfcGUID=32TXTRZJnCQxi6X$BRJKe8; Keynote=""; Manufacturer=""; Mark=""; Model=""; Name=Сторона фитинга 3; Shininess=64; Smoothness=50; Transparency=0; URL=""; Workset=10 | Category=[-2000700]; Color=2302755; Comments=""; Cost=0.000000000000000; Description=""; Design Option=[-1]; Edited by=""; Export to IFC As=""; Export to IFC=0; Glow=0; IFC Predefined Type=""; IfcGUID=32TXTRZJnCQxi6X$BRJKe9; Keynote=""; Manufacturer=""; Mark=""; Model=""; Name=Сторона фитинга 4; Shininess=64; Smoothness=50; Transparency=0; URL=""; Workset=10
2835858 |  | OST_PipeFitting |  |  |  |  | Составное. Родительское |  |  |  |  | Крестовина чугунная безраструбная | e56d1459-1b1b-4c58-97ea-b52cce146322-002b4592 | 3aeaa08e-1a66-47ab-8b2a-39de99b829fb | None |  | 3144 | Семейство : Соединительные детали трубопроводов : ADSK_ЧугунБезраструбный_Крестовина | [6 empty] | ADSK_ЧугунБезраструбный_Крестовина | [57 empty] | 0 | 3bRHHP6njCM9VgjIpEFoQm | [238 empty] | 04.05.02.01.01.03 | шт. | S-SML | [52 empty] | 2021 | 1.2.1 | [11 empty] | 0 | 1 |  |  |  | TRUE |  |  | Category=[-2000700]; Color=2338280; Comments=""; Cost=0.000000000000000; Description=""; Design Option=[-1]; Edited by=""; Export to IFC As=""; Export to IFC=0; Glow=0; IFC Predefined Type=""; IfcGUID=1Zv83obP51SAWtfYRg9D9L; Keynote=""; Manufacturer=""; Mark=""; Model=""; Name=ADSK_Предупреждение; Shininess=64; Smoothness=50; Transparency=0; URL=""; Workset=10 |  | RGB_RAL 2013 | КрестовинаЧугуннаяБезраструбная | [122 empty] | 0 |  | Соединитель-хомут Rapid | Соединитель-хомут CV | Усиленный хомут CV | Усиленный хомут Rapid | Category=[-2000700]; Color=2440850; Comments=""; Cost=0.000000000000000; Description=""; Design Option=[-1]; Edited by=""; Export to IFC As=""; Export to IFC=0; Glow=0; IFC Predefined Type=""; IfcGUID=32TXTRZJnCQxi6X$BRJiYk; Keynote=""; Manufacturer=""; Mark=""; Model=""; Name=RGB_RAL 2013; Shininess=64; Smoothness=50; Transparency=0; URL=""; Workset=10 | Category=[-2000700]; Color=12632256; Comments=""; Cost=0.000000000000000; Description=""; Design Option=[-1]; Edited by=""; Export to IFC As=""; Export to IFC=0; Glow=0; IFC Predefined Type=""; IfcGUID=32TXTRZJnCQxi6X$BRJiYl; Keynote=""; Manufacturer=""; Mark=""; Model=""; Name=Хомут_Сталь нержавеющая; Shininess=64; Smoothness=50; Transparency=0; URL=""; Workset=10 | TRUE | Category=[-2000700]; Color=6736896; Comments=""; Cost=0.000000000000000; Description=""; Design Option=[-1]; Edited by=""; Export to IFC As=""; Export to IFC=0; Glow=0; IFC Predefined Type=""; IfcGUID=32TXTRZJnCQxi6X$BRJKeE; Keynote=""; Manufacturer=""; Mark=""; Model=""; Name=Сторона фитинга 1; Shininess=64; Smoothness=50; Transparency=0; URL=""; Workset=10 | Category=[-2000700]; Color=16711935; Comments=""; Cost=0.000000000000000; Description=""; Design Option=[-1]; Edited by=""; Export to IFC As=""; Export to IFC=0; Glow=0; IFC Predefined Type=""; IfcGUID=32TXTRZJnCQxi6X$BRJKeF; Keynote=""; Manufacturer=""; Mark=""; Model=""; Name=Сторона фитинга 2; Shininess=64; Smoothness=50; Transparency=0; URL=""; Workset=10 | Category=[-2000700]; Color=65535; Comments=""; Cost=0.000000000000000; Description=""; Design Option=[-1]; Edited by=""; Export to IFC As=""; Export to IFC=0; Glow=0; IFC Predefined Type=""; IfcGUID=32TXTRZJnCQxi6X$BRJKe8; Keynote=""; Manufacturer=""; Mark=""; Model=""; Name=Сторона фитинга 3; Shininess=64; Smoothness=50; Transparency=0; URL=""; Workset=10 | Category=[-2000700]; Color=2302755; Comments=""; Cost=0.000000000000000; Description=""; Design Option=[-1]; Edited by=""; Export to IFC As=""; Export to IFC=0; Glow=0; IFC Predefined Type=""; IfcGUID=32TXTRZJnCQxi6X$BRJKe9; Keynote=""; Manufacturer=""; Mark=""; Model=""; Name=Сторона фитинга 4; Shininess=64; Smoothness=50; Transparency=0; URL=""; Workset=10
2837264 | ADSK_Стрелка_Проектная_Вверх_Имя уровня | OST_Levels | ADSK_Стрелка_Проектная_Вверх_Имя уровня |  | TRUE | [6 empty] | 01_VK | a5c5b1af-422a-4607-817d-cf0a1e0e533e-002b4b10 | 005d05c4-8eea-4191-bc49-6f1eddb49e8b | None |  | 170 | #Общие уровни и сетки | [6 empty] | Level | [21 empty] | OST_Levels | None | 22 | [106 empty] | ADSK_Стрелка_Проектная_Вверх_Имя уровня | [46 empty] | 0 | 2bnR6lGYf61u5zpmeU9HWk | [145 empty] | Level | ADSK_Стрелка_Проектная_Вверх_Имя уровня | ADSK_Стрелка_Проектная_Вверх_Имя уровня | None | [17 empty] | ADSK_Стрелка_Проектная_Вверх_Имя уровня | [570 empty] | 0 | 1Zv83obP51SAWtfYRg9AwE | TRUE | TRUE | 0 | Стрелка вверх_Отметка с именем уровня_2.5 | ADSK_Линия сетки | 16711680 | 2 | FALSE | TRUE | None | 0 | 0
2838359 |  | OST_Materials | [9 empty] | Зоны электрической нагрузки | 3aeaa08e-1a66-47ab-8b2a-39de99b829fb-002b4f57 | 3aeaa08e-1a66-47ab-8b2a-39de99b829fb | None |  | 10 | Материалы | [17 empty] | 13459038 | [166 empty] | 0 | 0wwg2E6cP7guigETwPasQi | [94 empty] | 64 | 50 | FALSE | 50
2840663 | Спецификация | OST_Schedules | Спецификация | [8 empty] | <Ведомость изменений> | 3aeaa08e-1a66-47ab-8b2a-39de99b829fb-002b5857 | 71ec8b14-7fad-4eb4-9524-47d24d297ec0 | None |  | 316 | Вид "Лист: 1 - Общие данные" | [6 empty] | Schedule | [21 empty] | None | None | 63 | [106 empty] | Спецификация | [46 empty] | 0 | [130 empty] | None | [12 empty] | TRUE | None |  | Schedule | Спецификация | Спецификация |  | - | --- |  |  | Independent |  | None |  | <Ведомость изменений> | [8 empty] | Спецификация
2840667 |  | OST_ScheduleGraphics | [9 empty] | <Ведомость изменений> | 3aeaa08e-1a66-47ab-8b2a-39de99b829fb-002b585b | 3aeaa08e-1a66-47ab-8b2a-39de99b829fb | None |  | 316 | Вид "Лист: 1 - Общие данные" | [541 empty] | 0
2840668 | Спецификация | OST_Schedules | Спецификация | [8 empty] | <Ведомость изменений> 2 | 3aeaa08e-1a66-47ab-8b2a-39de99b829fb-002b585c | 71ec8b14-7fad-4eb4-9524-47d24d297ec0 | None |  | 318 | Вид "Лист: ‬1 - Спецификация изделий и материалов" | [6 empty] | Schedule | [21 empty] | None | None | 63 | [106 empty] | Спецификация | [46 empty] | 0 | [130 empty] | None | [12 empty] | TRUE | None |  | Schedule | Спецификация | Спецификация |  | - | --- |  |  | Independent |  | None |  | <Ведомость изменений> 2 | [8 empty] | Спецификация
2840672 |  | OST_ScheduleGraphics | [9 empty] | <Ведомость изменений> 2 | 3aeaa08e-1a66-47ab-8b2a-39de99b829fb-002b5860 | 3aeaa08e-1a66-47ab-8b2a-39de99b829fb | None |  | 318 | Вид "Лист: ‬1 - Спецификация изделий и материалов" | [541 empty] | 0
2840673 | Спецификация | OST_Schedules | Спецификация | [8 empty] | <Ведомость изменений> 3 | 3aeaa08e-1a66-47ab-8b2a-39de99b829fb-002b5861 | 71ec8b14-7fad-4eb4-9524-47d24d297ec0 | None |  | 320 | Вид "Лист: ‬2 - Спецификация изделий и материалов" | [6 empty] | Schedule | [21 empty] | None | None | 63 | [106 empty] | Спецификация | [46 empty] | 0 | [130 empty] | None | [12 empty] | TRUE | None |  | Schedule | Спецификация | Спецификация |  | - | --- |  |  | Independent |  | None |  | <Ведомость изменений> 3 | [8 empty] | Спецификация
2840677 |  | OST_ScheduleGraphics | [9 empty] | <Ведомость изменений> 3 | 3aeaa08e-1a66-47ab-8b2a-39de99b829fb-002b5865 | 3aeaa08e-1a66-47ab-8b2a-39de99b829fb | None |  | 320 | Вид "Лист: ‬2 - Спецификация изделий и материалов" | [541 empty] | 0
2840678 | Спецификация | OST_Schedules | Спецификация | [8 empty] | <Ведомость изменений> 4 | 3aeaa08e-1a66-47ab-8b2a-39de99b829fb-002b5866 | 71ec8b14-7fad-4eb4-9524-47d24d297ec0 | None |  | 322 | Вид "Лист: ‪1 - Первый лист изменений" | [6 empty] | Schedule | [21 empty] | None | None | 63 | [106 empty] | Спецификация | [46 empty] | 0 | [130 empty] | None | [12 empty] | TRUE | None |  | Schedule | Спецификация | Спецификация |  | - | --- |  |  | Independent |  | None |  | <Ведомость изменений> 4 | [8 empty] | Спецификация
2840682 |  | OST_ScheduleGraphics | [9 empty] | <Ведомость изменений> 4 | 3aeaa08e-1a66-47ab-8b2a-39de99b829fb-002b586a | 3aeaa08e-1a66-47ab-8b2a-39de99b829fb | None |  | 322 | Вид "Лист: ‪1 - Первый лист изменений" | [541 empty] | 0
2840683 | Спецификация | OST_Schedules | Спецификация | [8 empty] | <Ведомость изменений> 5 | 3aeaa08e-1a66-47ab-8b2a-39de99b829fb-002b586b | 71ec8b14-7fad-4eb4-9524-47d24d297ec0 | None |  | 324 | Вид "Лист: ‪2 - Второй лист изменений" | [6 empty] | Schedule | [21 empty] | None | None | 63 | [106 empty] | Спецификация | [46 empty] | 0 | [130 empty] | None | [12 empty] | TRUE | None |  | Schedule | Спецификация | Спецификация |  | - | --- |  |  | Independent |  | None |  | <Ведомость изменений> 5 | [8 empty] | Спецификация
2840687 |  | OST_ScheduleGraphics | [9 empty] | <Ведомость изменений> 5 | 3aeaa08e-1a66-47ab-8b2a-39de99b829fb-002b586f | 3aeaa08e-1a66-47ab-8b2a-39de99b829fb | None |  | 324 | Вид "Лист: ‪2 - Второй лист изменений" | [541 empty] | 0
2840688 | Спецификация | OST_Schedules | Спецификация | [8 empty] | <Ведомость изменений> 6 | 3aeaa08e-1a66-47ab-8b2a-39de99b829fb-002b5870 | 71ec8b14-7fad-4eb4-9524-47d24d297ec0 | None |  | 385 | Вид "Лист: 99 - Таблица регистрации изменений" | [6 empty] | Schedule | [21 empty] | None | None | 63 | [106 empty] | Спецификация | [46 empty] | 0 | [130 empty] | None | [12 empty] | TRUE | None |  | Schedule | Спецификация | Спецификация |  | - | --- |  |  | Independent |  | None |  | <Ведомость изменений> 6 | [8 empty] | Спецификация
2840692 |  | OST_ScheduleGraphics | [9 empty] | <Ведомость изменений> 6 | 3aeaa08e-1a66-47ab-8b2a-39de99b829fb-002b5874 | 3aeaa08e-1a66-47ab-8b2a-39de99b829fb | None |  | 385 | Вид "Лист: 99 - Таблица регистрации изменений" | [541 empty] | 0
2840711 | TSHN08_AR_UNK_R22_UB8B_STLB.rvt | OST_RvtLinks | [9 empty] | TSHN08_AR_UNK_R22_UB8B_STLB.rvt | d403d1e7-8fb9-4143-9a3a-62b82dc37ca5-002b5887 | 71ec8b14-7fad-4eb4-9524-47d24d297ec0 | None |  | 1077 | #АР | [6 empty] | Linked Revit Model | [57 empty] | 0 | 3K0z7dZxb1GvewOhWjw2GY
2840712 | TSHN08_AR_UNK_R22_UB8B_STLB.rvt | OST_RvtLinks | TSHN08_AR_UNK_R22_UB8B_STLB.rvt |  | TRUE | [6 empty] | TSHN08_AR_UNK_R22_UB8B_STLB.rvt | d403d1e7-8fb9-4143-9a3a-62b82dc37ca5-002b5888 | 71ec8b14-7fad-4eb4-9524-47d24d297ec0 | None |  | 1077 | #АР | [6 empty] | Linked Revit Model | [21 empty] | OST_RvtLinks | None | 1077 | [106 empty] | TSHN08_AR_UNK_R22_UB8B_STLB.rvt | [46 empty] | 0 | 3K0z7dZxb1GvewOhWjw2Gj | [145 empty] | Linked Revit Model | TSHN08_AR_UNK_R22_UB8B_STLB.rvt | TSHN08_AR_UNK_R22_UB8B_STLB.rvt | [18 empty] | TSHN08_AR_UNK_R22_UB8B_STLB.rvt | [570 empty] | 0 | 3K0z7dZxb1GvewOhWjw2GY
2840828 | Reference Plane | OST_CLines | [9 empty] | Reference Plane | d403d1e7-8fb9-4143-9a3a-62b82dc37ca5-002b58fc | d403d1e7-8fb9-4143-9a3a-62b82dc37ca5 | None |  | 1077 | #АР | [6 empty] | Reference Plane | [327 empty] | None | [514 empty] | None
2840893 | Reference Plane | OST_CLines | [9 empty] | Reference Plane | d403d1e7-8fb9-4143-9a3a-62b82dc37ca5-002b593d | d403d1e7-8fb9-4143-9a3a-62b82dc37ca5 | None |  | 1077 | #АР | [6 empty] | Reference Plane | [327 empty] | None | [514 empty] | None
2841045 | Ось_ГОСТ_D_8мм | OST_Grids | [9 empty] | Ось_ГОСТ_D_8мм | d403d1e7-8fb9-4143-9a3a-62b82dc37ca5-002b59d5 | 577678fd-9772-4a68-9943-412f4378ae3e | None |  | 21 | Типы сеток | [6 empty] | Grid | [57 empty] | 0 | 3K0z7dZxb1GvewOhWjw2Lm | [26 empty] | TRUE | FALSE | 3 |  | 0 | 1 | 2 | Диаметр 8 мм | [426 empty] | 5 | [616 empty] | -3000010 | 05 Осевая (05мм) | 0 | 1
2841081 | Диаметр 8 мм | OST_GridHeads | [9 empty] | Диаметр 8 мм | d403d1e7-8fb9-4143-9a3a-62b82dc37ca5-002b59f9 | 577678fd-9772-4a68-9943-412f4378ae3e | None |  | 7300 | Семейство : Обозначения осей : 003_Обозначение_оси | [6 empty] | 003_Обозначение_оси | [1140 empty] | 4 | TRUE | FALSE
2842217 | Вспомогательный | OST_Views | Вспомогательный | [8 empty] | Вспомогательный | d403d1e7-8fb9-4143-9a3a-62b82dc37ca5-002b5e69 | b86bba27-77fe-4442-8a78-a48a2fd62eb0 | None |  | 7373 | Вид "Разрез: Разрез 1" | [28 empty] | None | None | 63 | [106 empty] | Вспомогательный | [34 empty] | Новая конструкция | [137 empty] | 1 | Показать все | 1 | 3 | FALSE | None | 16 | 100 | 100 | Вспомогательные виды | #Сводный | 1 | 0 | 2 |  |  |  |  | FALSE | В_Р_Сводный |  | Section | Вспомогательный | Вспомогательный | None | - | --- | None |  | Independent |  | Разрез 1 |  | Разрез 1 |  | 141649.1267 | FALSE | TRUE | TRUE |  |  |  | Вспомогательный |  | Фрагмент_Марка_Номер вида без номера листа | по | [794 empty] | Вспомогательный | 100
2842218 | Вспомогательный | OST_Views | Вспомогательный | [8 empty] | Разрез 1 | d403d1e7-8fb9-4143-9a3a-62b82dc37ca5-002b5e6a | 71ec8b14-7fad-4eb4-9524-47d24d297ec0 | None |  | 7373 | Вид "Разрез: Разрез 1" | [6 empty] | Building Section | [21 empty] | None | None | 63 | [106 empty] | Вспомогательный | [34 empty] | Новая конструкция | [137 empty] | 1 | Показать все | 1 | 3 | FALSE | None | 16 | 100 | 100 | Вспомогательные виды | #Сводный | 1 | 0 | 2 |  |  |  |  | FALSE | В_Р_Сводный |  | Section | Вспомогательный | Вспомогательный | None | - | --- | None |  | Independent |  | Разрез 1 |  | Разрез 1 |  | 141649.1267 | FALSE | TRUE | TRUE |  |  |  | Вспомогательный |  | Фрагмент_Марка_Номер вида без номера листа | по | [794 empty] | Вспомогательный | 100
2842220 |  | OST_SunStudy | [9 empty] | <В сеансе, освещение> | d403d1e7-8fb9-4143-9a3a-62b82dc37ca5-002b5e6c | d403d1e7-8fb9-4143-9a3a-62b82dc37ca5 | None |  | 7373 | Вид "Разрез: Разрез 1" | [41 empty] | 150
2842221 |  | OST_SunStudy | [10 empty] | d403d1e7-8fb9-4143-9a3a-62b82dc37ca5-002b5e6d | d403d1e7-8fb9-4143-9a3a-62b82dc37ca5 | None |  | 7374 | Вид "Разрез: Разрез 1"
2842249 | Отметка уровня с именем | OST_Levels | [9 empty] | Отметка уровня с именем | d403d1e7-8fb9-4143-9a3a-62b82dc37ca5-002b5e89 | 005d05c4-8eea-4191-bc49-6f1eddb49e8b | None |  | 22 | Типы уровней | [6 empty] | Level | [10 empty] | 0 | [46 empty] | 0 | 3K0z7dZxb1GvewOhWjw28i | [33 empty] | Уровень с именем | [185 empty] | TRUE | TRUE | 0 |  | 1 | [862 empty] | -3000010
2842316 | Уровень с именем | OST_LevelHeads | [9 empty] | Уровень с именем | d403d1e7-8fb9-4143-9a3a-62b82dc37ca5-002b5ecc | 577678fd-9772-4a68-9943-412f4378ae3e | None |  | 7375 | Семейство : Головные части уровней : 003_Отметка уровня | [6 empty] | 003_Отметка уровня | [283 empty] | 45 | 18 | 3 | 8 | 5 | 5 | 9 | TRUE | [855 empty] | TRUE | FALSE
2843000 | TSHN08_AR_UNK_R22_UB8B_B3.rvt | OST_RvtLinks | [9 empty] | TSHN08_AR_UNK_R22_UB8B_B3.rvt | b32ac659-b53f-4edb-b593-263347b837d7-002b6178 | 71ec8b14-7fad-4eb4-9524-47d24d297ec0 | None |  | 1077 | #АР | [6 empty] | Linked Revit Model | [57 empty] | 0 | 2pAiPPjJzEsxMJ9ZD7arQl
2843001 | TSHN08_AR_UNK_R22_UB8B_B3.rvt | OST_RvtLinks | TSHN08_AR_UNK_R22_UB8B_B3.rvt |  | TRUE | [6 empty] | TSHN08_AR_UNK_R22_UB8B_B3.rvt | b32ac659-b53f-4edb-b593-263347b837d7-002b6179 | 71ec8b14-7fad-4eb4-9524-47d24d297ec0 | None |  | 1077 | #АР | [6 empty] | Linked Revit Model | [21 empty] | OST_RvtLinks | None | 1077 | [106 empty] | TSHN08_AR_UNK_R22_UB8B_B3.rvt | [46 empty] | 0 | 2pAiPPjJzEsxMJ9ZD7arQk | [145 empty] | Linked Revit Model | TSHN08_AR_UNK_R22_UB8B_B3.rvt | TSHN08_AR_UNK_R22_UB8B_B3.rvt | [18 empty] | TSHN08_AR_UNK_R22_UB8B_B3.rvt | [570 empty] | 0 | 2pAiPPjJzEsxMJ9ZD7arQl
2843497 | ADSK_Стрелка_Проектная_Вверх_Имя уровня | OST_Levels | ADSK_Стрелка_Проектная_Вверх_Имя уровня |  | TRUE | [6 empty] | -01_VK | b32ac659-b53f-4edb-b593-263347b837d7-002b6369 | 005d05c4-8eea-4191-bc49-6f1eddb49e8b | None |  | 170 | #Общие уровни и сетки | [6 empty] | Level | [21 empty] | OST_Levels | None | 22 | [106 empty] | ADSK_Стрелка_Проектная_Вверх_Имя уровня | [46 empty] | 0 | 2pAiPPjJzEsxMJ9ZD7arI_ | [145 empty] | Level | ADSK_Стрелка_Проектная_Вверх_Имя уровня | ADSK_Стрелка_Проектная_Вверх_Имя уровня | None | [17 empty] | ADSK_Стрелка_Проектная_Вверх_Имя уровня | [570 empty] | 0 | 1Zv83obP51SAWtfYRg9AwE | TRUE | TRUE | 0 | Стрелка вверх_Отметка с именем уровня_2.5 | ADSK_Линия сетки | 16711680 | 2 | FALSE | TRUE | None | -5550 | 0
2843498 | ADSK_Стрелка_Проектная_Вверх_Имя уровня | OST_Levels | ADSK_Стрелка_Проектная_Вверх_Имя уровня |  | TRUE | [6 empty] | Жильё_04-ПЕРЕХОДНЫЕ КОНСТР._VK | b32ac659-b53f-4edb-b593-263347b837d7-002b636a | 005d05c4-8eea-4191-bc49-6f1eddb49e8b | None |  | 170 | #Общие уровни и сетки | [6 empty] | Level | [21 empty] | OST_Levels | None | 22 | [106 empty] | ADSK_Стрелка_Проектная_Вверх_Имя уровня | [46 empty] | 0 | 2pAiPPjJzEsxMJ9ZD7arIz | [145 empty] | Level | ADSK_Стрелка_Проектная_Вверх_Имя уровня | ADSK_Стрелка_Проектная_Вверх_Имя уровня | None | [17 empty] | ADSK_Стрелка_Проектная_Вверх_Имя уровня | [570 empty] | 0 | 1Zv83obP51SAWtfYRg9AwE | TRUE | TRUE | 0 | Стрелка вверх_Отметка с именем уровня_2.5 | ADSK_Линия сетки | 16711680 | 2 | FALSE | TRUE | None | 16800 | 0
2843499 | ADSK_Стрелка_Проектная_Вверх_Имя уровня | OST_Levels | ADSK_Стрелка_Проектная_Вверх_Имя уровня |  | TRUE | [6 empty] | Жильё_06_VK | b32ac659-b53f-4edb-b593-263347b837d7-002b636b | 005d05c4-8eea-4191-bc49-6f1eddb49e8b | None |  | 170 | #Общие уровни и сетки | [6 empty] | Level | [21 empty] | OST_Levels | None | 22 | [106 empty] | ADSK_Стрелка_Проектная_Вверх_Имя уровня | [46 empty] | 0 | 2pAiPPjJzEsxMJ9ZD7arIy | [145 empty] | Level | ADSK_Стрелка_Проектная_Вверх_Имя уровня | ADSK_Стрелка_Проектная_Вверх_Имя уровня | None | [17 empty] | ADSK_Стрелка_Проектная_Вверх_Имя уровня | [570 empty] | 0 | 1Zv83obP51SAWtfYRg9AwE | TRUE | TRUE | 0 | Стрелка вверх_Отметка с именем уровня_2.5 | ADSK_Линия сетки | 16711680 | 2 | FALSE | TRUE | None | 21900 | 0
2843500 | ADSK_Стрелка_Проектная_Вверх_Имя уровня | OST_Levels | ADSK_Стрелка_Проектная_Вверх_Имя уровня |  | TRUE | [6 empty] | Жильё_07_VK | b32ac659-b53f-4edb-b593-263347b837d7-002b636c | 005d05c4-8eea-4191-bc49-6f1eddb49e8b | None |  | 170 | #Общие уровни и сетки | [6 empty] | Level | [21 empty] | OST_Levels | None | 22 | [106 empty] | ADSK_Стрелка_Проектная_Вверх_Имя уровня | [46 empty] | 0 | 2pAiPPjJzEsxMJ9ZD7arIx | [145 empty] | Level | ADSK_Стрелка_Проектная_Вверх_Имя уровня | ADSK_Стрелка_Проектная_Вверх_Имя уровня | None | [17 empty] | ADSK_Стрелка_Проектная_Вверх_Имя уровня | [570 empty] | 0 | 1Zv83obP51SAWtfYRg9AwE | TRUE | TRUE | 0 | Стрелка вверх_Отметка с именем уровня_2.5 | ADSK_Линия сетки | 16711680 | 2 | FALSE | TRUE | None | 25050 | 0
2843501 | ADSK_Стрелка_Проектная_Вверх_Имя уровня | OST_Levels | ADSK_Стрелка_Проектная_Вверх_Имя уровня |  | TRUE | [6 empty] | Жильё_08_VK | b32ac659-b53f-4edb-b593-263347b837d7-002b636d | 005d05c4-8eea-4191-bc49-6f1eddb49e8b | None |  | 170 | #Общие уровни и сетки | [6 empty] | Level | [21 empty] | OST_Levels | None | 22 | [106 empty] | ADSK_Стрелка_Проектная_Вверх_Имя уровня | [46 empty] | 0 | 2pAiPPjJzEsxMJ9ZD7arIw | [145 empty] | Level | ADSK_Стрелка_Проектная_Вверх_Имя уровня | ADSK_Стрелка_Проектная_Вверх_Имя уровня | None | [17 empty] | ADSK_Стрелка_Проектная_Вверх_Имя уровня | [570 empty] | 0 | 1Zv83obP51SAWtfYRg9AwE | TRUE | TRUE | 0 | Стрелка вверх_Отметка с именем уровня_2.5 | ADSK_Линия сетки | 16711680 | 2 | FALSE | TRUE | None | 28200 | 0
2843502 | ADSK_Стрелка_Проектная_Вверх_Имя уровня | OST_Levels | ADSK_Стрелка_Проектная_Вверх_Имя уровня |  | TRUE | [6 empty] | Жильё_09_VK | b32ac659-b53f-4edb-b593-263347b837d7-002b636e | 005d05c4-8eea-4191-bc49-6f1eddb49e8b | None |  | 170 | #Общие уровни и сетки | [6 empty] | Level | [21 empty] | OST_Levels | None | 22 | [106 empty] | ADSK_Стрелка_Проектная_Вверх_Имя уровня | [46 empty] | 0 | 2pAiPPjJzEsxMJ9ZD7arIv | [145 empty] | Level | ADSK_Стрелка_Проектная_Вверх_Имя уровня | ADSK_Стрелка_Проектная_Вверх_Имя уровня | None | [17 empty] | ADSK_Стрелка_Проектная_Вверх_Имя уровня | [570 empty] | 0 | 1Zv83obP51SAWtfYRg9AwE | TRUE | TRUE | 0 | Стрелка вверх_Отметка с именем уровня_2.5 | ADSK_Линия сетки | 16711680 | 2 | FALSE | TRUE | None | 31350 | 0
2843503 | ADSK_Стрелка_Проектная_Вверх_Имя уровня | OST_Levels | ADSK_Стрелка_Проектная_Вверх_Имя уровня |  | TRUE | [6 empty] | Жильё_11_VK | b32ac659-b53f-4edb-b593-263347b837d7-002b636f | 005d05c4-8eea-4191-bc49-6f1eddb49e8b | None |  | 170 | #Общие уровни и сетки | [6 empty] | Level | [21 empty] | OST_Levels | None | 22 | [106 empty] | ADSK_Стрелка_Проектная_Вверх_Имя уровня | [46 empty] | 0 | 2pAiPPjJzEsxMJ9ZD7arIu | [145 empty] | Level | ADSK_Стрелка_Проектная_Вверх_Имя уровня | ADSK_Стрелка_Проектная_Вверх_Имя уровня | None | [17 empty] | ADSK_Стрелка_Проектная_Вверх_Имя уровня | [570 empty] | 0 | 1Zv83obP51SAWtfYRg9AwE | TRUE | TRUE | 0 | Стрелка вверх_Отметка с именем уровня_2.5 | ADSK_Линия сетки | 16711680 | 2 | FALSE | TRUE | None | 37650 | 0
2843504 | ADSK_Стрелка_Проектная_Вверх_Имя уровня | OST_Levels | ADSK_Стрелка_Проектная_Вверх_Имя уровня |  | TRUE | [6 empty] | Кровля_VK | b32ac659-b53f-4edb-b593-263347b837d7-002b6370 | 005d05c4-8eea-4191-bc49-6f1eddb49e8b | None |  | 170 | #Общие уровни и сетки | [6 empty] | Level | [21 empty] | OST_Levels | None | 22 | [106 empty] | ADSK_Стрелка_Проектная_Вверх_Имя уровня | [46 empty] | 0 | 2pAiPPjJzEsxMJ9ZD7arId | [145 empty] | Level | ADSK_Стрелка_Проектная_Вверх_Имя уровня | ADSK_Стрелка_Проектная_Вверх_Имя уровня | None | [17 empty] | ADSK_Стрелка_Проектная_Вверх_Имя уровня | [570 empty] | 0 | 1Zv83obP51SAWtfYRg9AwE | TRUE | TRUE | 0 | Стрелка вверх_Отметка с именем уровня_2.5 | ADSK_Линия сетки | 16711680 | 2 | FALSE | TRUE | None | 41650 | 0
2843505 | ADSK_Стрелка_Проектная_Вверх_Имя уровня | OST_Levels | ADSK_Стрелка_Проектная_Вверх_Имя уровня |  | TRUE | [6 empty] | Кровля ЛК_VK | b32ac659-b53f-4edb-b593-263347b837d7-002b6371 | 005d05c4-8eea-4191-bc49-6f1eddb49e8b | None |  | 170 | #Общие уровни и сетки | [6 empty] | Level | [21 empty] | OST_Levels | None | 22 | [106 empty] | ADSK_Стрелка_Проектная_Вверх_Имя уровня | [46 empty] | 0 | 2pAiPPjJzEsxMJ9ZD7arIc | [145 empty] | Level | ADSK_Стрелка_Проектная_Вверх_Имя уровня | ADSK_Стрелка_Проектная_Вверх_Имя уровня | None | [17 empty] | ADSK_Стрелка_Проектная_Вверх_Имя уровня | [570 empty] | 0 | 1Zv83obP51SAWtfYRg9AwE | TRUE | TRUE | 0 | Стрелка вверх_Отметка с именем уровня_2.5 | ADSK_Линия сетки | 16711680 | 2 | FALSE | TRUE | None | 43950 | 0
2843508 | ADSK_Стрелка_Проектная_Вверх_Имя уровня | OST_Levels | ADSK_Стрелка_Проектная_Вверх_Имя уровня |  | TRUE | [6 empty] | Жильё_02_VK | b32ac659-b53f-4edb-b593-263347b837d7-002b6374 | 005d05c4-8eea-4191-bc49-6f1eddb49e8b | None |  | 170 | #Общие уровни и сетки | [6 empty] | Level | [21 empty] | OST_Levels | None | 22 | [106 empty] | ADSK_Стрелка_Проектная_Вверх_Имя уровня | [46 empty] | 0 | 2pAiPPjJzEsxMJ9ZD7arIZ | [145 empty] | Level | ADSK_Стрелка_Проектная_Вверх_Имя уровня | ADSK_Стрелка_Проектная_Вверх_Имя уровня | None | [17 empty] | ADSK_Стрелка_Проектная_Вверх_Имя уровня | [570 empty] | 0 | 1Zv83obP51SAWtfYRg9AwE | TRUE | TRUE | 0 | Стрелка вверх_Отметка с именем уровня_2.5 | ADSK_Линия сетки | 16711680 | 2 | FALSE | TRUE | None | 6750 | 0
2843509 | ADSK_Стрелка_Проектная_Вверх_Имя уровня | OST_Levels | ADSK_Стрелка_Проектная_Вверх_Имя уровня |  | TRUE | [6 empty] | Жильё_03_VK | b32ac659-b53f-4edb-b593-263347b837d7-002b6375 | 005d05c4-8eea-4191-bc49-6f1eddb49e8b | None |  | 170 | #Общие уровни и сетки | [6 empty] | Level | [21 empty] | OST_Levels | None | 22 | [106 empty] | ADSK_Стрелка_Проектная_Вверх_Имя уровня | [46 empty] | 0 | 2pAiPPjJzEsxMJ9ZD7arIY | [145 empty] | Level | ADSK_Стрелка_Проектная_Вверх_Имя уровня | ADSK_Стрелка_Проектная_Вверх_Имя уровня | None | [17 empty] | ADSK_Стрелка_Проектная_Вверх_Имя уровня | [570 empty] | 0 | 1Zv83obP51SAWtfYRg9AwE | TRUE | TRUE | 0 | Стрелка вверх_Отметка с именем уровня_2.5 | ADSK_Линия сетки | 16711680 | 2 | FALSE | TRUE | None | 9900 | 0
2843510 | ADSK_Стрелка_Проектная_Вверх_Имя уровня | OST_Levels | ADSK_Стрелка_Проектная_Вверх_Имя уровня |  | TRUE | [6 empty] | Жильё_04_VK | b32ac659-b53f-4edb-b593-263347b837d7-002b6376 | 005d05c4-8eea-4191-bc49-6f1eddb49e8b | None |  | 170 | #Общие уровни и сетки | [6 empty] | Level | [21 empty] | OST_Levels | None | 22 | [106 empty] | ADSK_Стрелка_Проектная_Вверх_Имя уровня | [46 empty] | 0 | 2pAiPPjJzEsxMJ9ZD7arIX | [145 empty] | Level | ADSK_Стрелка_Проектная_Вверх_Имя уровня | ADSK_Стрелка_Проектная_Вверх_Имя уровня | None | [17 empty] | ADSK_Стрелка_Проектная_Вверх_Имя уровня | [570 empty] | 0 | 1Zv83obP51SAWtfYRg9AwE | TRUE | TRUE | 0 | Стрелка вверх_Отметка с именем уровня_2.5 | ADSK_Линия сетки | 16711680 | 2 | FALSE | TRUE | None | 13350 | 0
2843511 | ADSK_Стрелка_Проектная_Вверх_Имя уровня | OST_Levels | ADSK_Стрелка_Проектная_Вверх_Имя уровня |  | TRUE | [6 empty] | Жильё_10_VK | b32ac659-b53f-4edb-b593-263347b837d7-002b6377 | 005d05c4-8eea-4191-bc49-6f1eddb49e8b | None |  | 170 | #Общие уровни и сетки | [6 empty] | Level | [21 empty] | OST_Levels | None | 22 | [106 empty] | ADSK_Стрелка_Проектная_Вверх_Имя уровня | [46 empty] | 0 | 2pAiPPjJzEsxMJ9ZD7arIW | [145 empty] | Level | ADSK_Стрелка_Проектная_Вверх_Имя уровня | ADSK_Стрелка_Проектная_Вверх_Имя уровня | None | [17 empty] | ADSK_Стрелка_Проектная_Вверх_Имя уровня | [570 empty] | 0 | 1Zv83obP51SAWtfYRg9AwE | TRUE | TRUE | 0 | Стрелка вверх_Отметка с именем уровня_2.5 | ADSK_Линия сетки | 16711680 | 2 | FALSE | TRUE | None | 34500 | 0
2843512 | ADSK_Стрелка_Проектная_Вверх_Имя уровня | OST_Levels | ADSK_Стрелка_Проектная_Вверх_Имя уровня |  | TRUE | [6 empty] | -02_VK | b32ac659-b53f-4edb-b593-263347b837d7-002b6378 | 005d05c4-8eea-4191-bc49-6f1eddb49e8b | None |  | 170 | #Общие уровни и сетки | [6 empty] | Level | [21 empty] | OST_Levels | None | 22 | [106 empty] | ADSK_Стрелка_Проектная_Вверх_Имя уровня | [46 empty] | 0 | 2pAiPPjJzEsxMJ9ZD7arIl | [145 empty] | Level | ADSK_Стрелка_Проектная_Вверх_Имя уровня | ADSK_Стрелка_Проектная_Вверх_Имя уровня | None | [17 empty] | ADSK_Стрелка_Проектная_Вверх_Имя уровня | [570 empty] | 0 | 1Zv83obP51SAWtfYRg9AwE | TRUE | TRUE | 0 | Стрелка вверх_Отметка с именем уровня_2.5 | ADSK_Линия сетки | 16711680 | 2 | FALSE | TRUE | None | -8850 | 0
2843513 | ADSK_Стрелка_Проектная_Вверх_Имя уровня | OST_Levels | ADSK_Стрелка_Проектная_Вверх_Имя уровня |  | TRUE | [6 empty] | Жилье_05_VK | b32ac659-b53f-4edb-b593-263347b837d7-002b6379 | 005d05c4-8eea-4191-bc49-6f1eddb49e8b | None |  | 170 | #Общие уровни и сетки | [6 empty] | Level | [21 empty] | OST_Levels | None | 22 | [106 empty] | ADSK_Стрелка_Проектная_Вверх_Имя уровня | [46 empty] | 0 | 2pAiPPjJzEsxMJ9ZD7arIk | [145 empty] | Level | ADSK_Стрелка_Проектная_Вверх_Имя уровня | ADSK_Стрелка_Проектная_Вверх_Имя уровня | None | [17 empty] | ADSK_Стрелка_Проектная_Вверх_Имя уровня | [570 empty] | 0 | 1Zv83obP51SAWtfYRg9AwE | TRUE | TRUE | 0 | Стрелка вверх_Отметка с именем уровня_2.5 | ADSK_Линия сетки | 16711680 | 2 | FALSE | TRUE | None | 18600 | 0
2843595 | В1 | OST_PipingSystem | [9 empty] | В1 | 8e8c2b9c-331a-4704-ad20-294f20d03ece-002b63cb | ae4388b0-4cc8-4ff5-a5a7-4bdfd81f5bcb | None |  | 127 | Типы систем трубопроводов | [6 empty] | Piping System | [77 empty] | None | [223 empty] | Domestic Cold Water | [264 empty] | 10 | 10 | 10 | 10 | 10 | 10 | -1 | В1 | В1-ХВС | ADSK_Вода | 5 | 0.00152 | 1000 | 1
2843686 | Т4 | OST_PipingSystem | [9 empty] | Т4 | ae4388b0-4cc8-4ff5-a5a7-4bdfd81f5bcb-002b6426 | ae4388b0-4cc8-4ff5-a5a7-4bdfd81f5bcb | None |  | 127 | Типы систем трубопроводов | [6 empty] | Piping System | [77 empty] | None | [223 empty] | Domestic Hot Water | [264 empty] | 10 | 10 | 10 | 10 | 10 | 10 | -1 | Т4 | Т4-ГВС (обратка) | ADSK_Вода | 65 | 0.000434 | 979 | 0
2843687 | Т3 | OST_PipingSystem | [9 empty] | Т3 | ae4388b0-4cc8-4ff5-a5a7-4bdfd81f5bcb-002b6427 | ae4388b0-4cc8-4ff5-a5a7-4bdfd81f5bcb | None |  | 127 | Типы систем трубопроводов | [6 empty] | Piping System | [77 empty] | None | [223 empty] | Domestic Hot Water | [264 empty] | 10 | 10 | 10 | 10 | 10 | 10 | -1 | Т3 | Т3-ГВС | ADSK_Вода | 65 | 0.000434 | 979 | 0
2843688 | я*11 3 | OST_PipingSystem | [9 empty] | я*11 3 | ae4388b0-4cc8-4ff5-a5a7-4bdfd81f5bcb-002b6428 | ae4388b0-4cc8-4ff5-a5a7-4bdfd81f5bcb | None |  | 127 | Типы систем трубопроводов | [6 empty] | Piping System | [77 empty] | None | [223 empty] | Domestic Cold Water | [264 empty] | 10 | 10 | 10 | 10 | 10 | 10 | -1 | В2 |  | ADSK_Вода | 5 | 0.00152 | 1000 | 1
2843892 | Вспомогательный | OST_Views | Вспомогательный | [8 empty] | Вспомогательный | 72d161f1-debe-4764-a230-9aca806bdc62-002b64f4 | 74cafed7-80dd-4486-b956-102fd70e9398 | None |  | 7454 | Вид "Разрез: Разрез 2" | [28 empty] | None | None | 63 | [106 empty] | Вспомогательный | [34 empty] | Новая конструкция | [137 empty] | 1 | Показать все | 1 | 3 |  | None | 16 | 100 | 100 | Вспомогательные виды | #Сводный | 1 | 0 | 2 |  |  |  |  | FALSE | В_Р_Сводный |  | Section | Вспомогательный | Вспомогательный | None | - | --- | None |  | Independent |  | Разрез 2 |  | Разрез 2 |  | 30181.9824 | FALSE | TRUE | TRUE |  |  |  | Вспомогательный |  | Фрагмент_Марка_Номер вида без номера листа | по | [794 empty] | Вспомогательный | 100
2843893 | Вспомогательный | OST_Views | Вспомогательный | [8 empty] | Разрез 2 | 72d161f1-debe-4764-a230-9aca806bdc62-002b64f5 | 71ec8b14-7fad-4eb4-9524-47d24d297ec0 | None |  | 7454 | Вид "Разрез: Разрез 2" | [6 empty] | Building Section | [21 empty] | None | None | 63 | [106 empty] | Вспомогательный | [34 empty] | Новая конструкция | [137 empty] | 1 | Показать все | 1 | 3 |  | None | 16 | 100 | 100 | Вспомогательные виды | #Сводный | 1 | 0 | 2 |  |  |  |  | FALSE | В_Р_Сводный |  | Section | Вспомогательный | Вспомогательный | None | - | --- | None |  | Independent |  | Разрез 2 |  | Разрез 2 |  | 30181.9824 | FALSE | TRUE | TRUE |  |  |  | Вспомогательный |  | Фрагмент_Марка_Номер вида без номера листа | по | [794 empty] | Вспомогательный | 100
2843895 |  | OST_SunStudy | [9 empty] | <В сеансе, освещение> | 72d161f1-debe-4764-a230-9aca806bdc62-002b64f7 | 72d161f1-debe-4764-a230-9aca806bdc62 | None |  | 7454 | Вид "Разрез: Разрез 2" | [41 empty] | 150
2843896 |  | OST_SunStudy | [10 empty] | 72d161f1-debe-4764-a230-9aca806bdc62-002b64f8 | 72d161f1-debe-4764-a230-9aca806bdc62 | None |  | 7455 | Вид "Разрез: Разрез 2"
2846408 | В1 | OST_PipingSystem | В1 | [8 empty] | В1 10 | 012dc7dc-0976-430c-a16d-92d3d1f02ec1-002b6ec8 | 3b187532-b83f-4202-9a03-9f8acce259cf | None |  | 7403 | В1 | [6 empty] | Piping System | [21 empty] | OST_PipingSystem | None | 127 | [106 empty] | В1 | [46 empty] | 0 | 01BSVS2NP33A5jajFHsq09 | [145 empty] | Piping System | В1 | В1 | [18 empty] | В1 | [802 empty] | 10 | 10 | 10 | 10 | 10 | 10 | -1 | В1 | 1 | Domestic Cold Water | ADSK_Вода | 5 | 0.00152 | 1000 | None | В1-ХВС | В1 10
2846409 | Т4 | OST_PipingSystem | Т4 | [8 empty] | Т4 2 | 012dc7dc-0976-430c-a16d-92d3d1f02ec1-002b6ec9 | 3b187532-b83f-4202-9a03-9f8acce259cf | None |  | 7403 | В1 | [6 empty] | Piping System | [21 empty] | OST_PipingSystem | None | 127 | [106 empty] | Т4 | [46 empty] | 0 | 01BSVS2NP33A5jajFHsq08 | [145 empty] | Piping System | Т4 | Т4 | [18 empty] | Т4 | [802 empty] | 10 | 10 | 10 | 10 | 10 | 10 | -1 | Т4 | 0 | Domestic Hot Water | ADSK_Вода | 65 | 0.000434 | 979 | None | Т4-ГВС (обратка) | Т4 2
2846410 | Т3 | OST_PipingSystem | Т3 | [8 empty] | Т3 10 | 012dc7dc-0976-430c-a16d-92d3d1f02ec1-002b6eca | 71ec8b14-7fad-4eb4-9524-47d24d297ec0 | None |  | 7403 | В1 | [6 empty] | Piping System | [21 empty] | OST_PipingSystem | None | 127 | [106 empty] | Т3 | [46 empty] | 0 | 01BSVS2NP33A5jajFHsq0B | [145 empty] | Piping System | Т3 | Т3 | [18 empty] | Т3 | [802 empty] | 10 | 10 | 10 | 10 | 10 | 10 | -1 | Т3 | 0 | Domestic Hot Water | ADSK_Вода | 65 | 0.000434 | 979 | None | Т3-ГВС | Т3 10
2846432 |  | OST_SectionBox | [10 empty] | 577678fd-9772-4a68-9943-412f4378ae3e-002b6ee0 | dff5c053-25e4-47d4-9027-f47ae0250b8d | None |  | 7456 | Вид "3D вид: {3D - zigan}"
2846433 | 3D вид | OST_Views | 3D вид | [8 empty] | {3D - zigan} | 577678fd-9772-4a68-9943-412f4378ae3e-002b6ee1 | 71ec8b14-7fad-4eb4-9524-47d24d297ec0 | None |  | 7456 | Вид "3D вид: {3D - zigan}" | [6 empty] | 3D View | [21 empty] | None | None | 63 | [106 empty] | 3D вид | [34 empty] | Новая конструкция | [137 empty] | 1 | Показать все | 1 | 3 | FALSE | None | 4095 | 100 | 100 | [9 empty] | TRUE | None | None | 3D View | 3D вид | 3D вид | None | - | --- | None | FALSE | Independent | 0 | None | FALSE | {3D - zigan} | FALSE | 304800 | FALSE | FALSE | FALSE | 0 | 17669.9393 | 207970.0823 | 3D вид
2846435 |  | OST_SunStudy | [9 empty] | <В сеансе, освещение> | 577678fd-9772-4a68-9943-412f4378ae3e-002b6ee3 | 577678fd-9772-4a68-9943-412f4378ae3e | None |  | 7456 | Вид "3D вид: {3D - zigan}" | [41 empty] | 150
2846436 |  | OST_SunStudy | [10 empty] | 577678fd-9772-4a68-9943-412f4378ae3e-002b6ee4 | 577678fd-9772-4a68-9943-412f4378ae3e | None |  | 7457 | Вид "3D вид: {3D - zigan}"
2847253 |  | OST_Materials | [9 empty] | USYSTEMS_Brass | 577678fd-9772-4a68-9943-412f4378ae3e-002b7215 | 577678fd-9772-4a68-9943-412f4378ae3e | None |  | 10 | Материалы | [17 empty] | 3840714 | [166 empty] | 0 | 1NTdZzbt9AQ9b3GIz3Kzmh | [94 empty] | 64 | 50 | FALSE | 0 | 0
2847257 |  | OST_Materials | [9 empty] | USYSTEMS_Plastic_Red | 577678fd-9772-4a68-9943-412f4378ae3e-002b7219 | 577678fd-9772-4a68-9943-412f4378ae3e | None |  | 10 | Материалы | [17 empty] | 255 | [166 empty] | 0 | 1NTdZzbt9AQ9b3GIz3Kzmd | [94 empty] | 64 | 50 | FALSE | 0 | 0
2847258 |  | OST_Materials | [9 empty] | USYSTEMS_Plastic_Blue | 577678fd-9772-4a68-9943-412f4378ae3e-002b721a | 577678fd-9772-4a68-9943-412f4378ae3e | None |  | 10 | Материалы | [17 empty] | 12603656 | [166 empty] | 0 | 1NTdZzbt9AQ9b3GIz3Kzma | [94 empty] | 64 | 50 | FALSE | 0 | 0
2847261 |  | OST_Materials | [9 empty] | USYSTEMS_Plastic_White | 577678fd-9772-4a68-9943-412f4378ae3e-002b721d | 577678fd-9772-4a68-9943-412f4378ae3e | None |  | 10 | Материалы | [17 empty] | 15921906 | [166 empty] | 0 | 1NTdZzbt9AQ9b3GIz3KzmZ | [94 empty] | 64 | 50 | FALSE | 0 | 0
2847263 |  | OST_Materials | [9 empty] | USYSTEMS_Plastic_Black | 577678fd-9772-4a68-9943-412f4378ae3e-002b721f | 577678fd-9772-4a68-9943-412f4378ae3e | None |  | 10 | Материалы | [17 empty] | 328965 | [166 empty] | 0 | 1NTdZzbt9AQ9b3GIz3KzmX | [94 empty] | 64 | 50 | FALSE | 0 | 0
2847265 |  | OST_Materials | [9 empty] | USYSTEMS_Inspection_Cube | 577678fd-9772-4a68-9943-412f4378ae3e-002b7221 | 577678fd-9772-4a68-9943-412f4378ae3e | None |  | 10 | Материалы | [17 empty] | 14738394 | [166 empty] | 0 | 1NTdZzbt9AQ9b3GIz3KzmV | [94 empty] | 64 | 50 | FALSE | 85 | 0
2853643 | Bracket Kit | OST_PipeAccessory | [9 empty] | Bracket Kit | 577678fd-9772-4a68-9943-412f4378ae3e-002b8b0b | 577678fd-9772-4a68-9943-412f4378ae3e | None |  | 7488 | Семейство : Арматура трубопроводов : USYSTEMS_Кронштейн для коллектора_Magna | [6 empty] | USYSTEMS_Кронштейн для коллектора_Magna | [57 empty] | 0 | 1NTdZzbt9AQ9b3GIz3KoKr | [239 empty] | шт. | USYSTEMS | [52 empty] | 2019 | 1.0 | [11 empty] | 0 | 1 |  |  |  |  | USYSTEMS_Plastic_Black |  |  | 1135796 | [14 empty] | USYSTEMS кронштейны для промышленного коллектора Magna, комплект | [155 empty] | 0.314 | Кронштейны для промышленного коллектора Magna, комплект | [301 empty] | USYSTEMS | www.usystems.ru | [315 empty] | IfcDistributionFlowElementType | Category=[-2000700]; Color=328965; Comments=""; Cost=0.000000000000000; Description=""; Design Option=[-1]; Edited by=""; Export to IFC As=""; Export to IFC=0; Glow=0; IFC Predefined Type=""; IfcGUID=1NTdZzbt9AQ9b3GIz3KzmX; Keynote=""; Manufacturer=""; Mark=""; Model=""; Name=USYSTEMS_Plastic_Black; Shininess=64; Smoothness=50; Transparency=0; URL=""; Workset=10
2853644 | K1 | OST_PipeAccessory | [9 empty] | K1 | 577678fd-9772-4a68-9943-412f4378ae3e-002b8b0c | 577678fd-9772-4a68-9943-412f4378ae3e | None |  | 7489 | Семейство : Арматура трубопроводов : USYSTEMS_Коллекторный комплект_Magna | [6 empty] | USYSTEMS_Коллекторный комплект_Magna | [57 empty] | 0 | 1NTdZzbt9AQ9b3GIz3KoKo | [239 empty] | шт. | USYSTEMS | [52 empty] | 2019 | 1.0 | [11 empty] | 0 | 1 |  |  |  |  | USYSTEMS_Plastic_Black |  |  | 1135795 | [14 empty] | USYSTEMS базовый комплект для промышленного коллектора Magna | [155 empty] | 1.4 | Базовый комплект для промышленного коллектора Magna | [301 empty] | USYSTEMS | www.usystems.ru | [315 empty] | IfcDistributionFlowElementType | Category=[-2000700]; Color=328965; Comments=""; Cost=0.000000000000000; Description=""; Design Option=[-1]; Edited by=""; Export to IFC As=""; Export to IFC=0; Glow=0; IFC Predefined Type=""; IfcGUID=1NTdZzbt9AQ9b3GIz3KzmX; Keynote=""; Manufacturer=""; Mark=""; Model=""; Name=USYSTEMS_Plastic_Black; Shininess=64; Smoothness=50; Transparency=0; URL=""; Workset=10
2853688 |  | OST_PreviewLegendComponents | [10 empty] | 577678fd-9772-4a68-9943-412f4378ae3e-002b8b38 | 577678fd-9772-4a68-9943-412f4378ae3e | None |  | 7405 | Т4
2853907 | 20X | OST_MechanicalEquipment | [9 empty] | 20X | 577678fd-9772-4a68-9943-412f4378ae3e-002b8c13 | 577678fd-9772-4a68-9943-412f4378ae3e | None |  | 7490 | Семейство : Оборудование : USYSTEMS_Коллектор_Magna_25x2-3 | [6 empty] | USYSTEMS_Коллектор_Magna_25x2-3 | [57 empty] | 0 | 1NTdZzbt9AQ9b3GIz3Ko8j | [17 empty] | 300 | [221 empty] | шт. | USYSTEMS | [52 empty] | 2019 | 1.0 | [11 empty] | 0 | 1 | [7 empty] | 1135792 |  | Коллектор_Magna LS25DIM | [12 empty] | USYSTEMS коллектор Magna 20 выходов (сегмент промышленного коллектора 1 1/2" с клапаном и адаптером для трубы 25x2,3 мм, 20 шт.) | [155 empty] | 13.94 | [7 empty] | 163 | 56.6 | [25 empty] | 0 | [144 empty] | 10 |  | 60 | [58 empty] | www.usystems.ru | [61 empty] | USYSTEMS | www.usystems.ru | [192 empty] | 22 | [122 empty] | IfcDistributionFlowElementType | Category=[-2000700]; Color=328965; Comments=""; Cost=0.000000000000000; Description=""; Design Option=[-1]; Edited by=""; Export to IFC As=""; Export to IFC=0; Glow=0; IFC Predefined Type=""; IfcGUID=1NTdZzbt9AQ9b3GIz3KzmX; Keynote=""; Manufacturer=""; Mark=""; Model=""; Name=USYSTEMS_Plastic_Black; Shininess=64; Smoothness=50; Transparency=0; URL=""; Workset=10 | 145 | 225 | 70 | 2118 | 54 | 114 | 12 | 800 | 31.5 | 145 | 100 | 35.6 | 39 | 33.2 | 18 | 54 | 32.6 | 14.6 | 39 | 59.5 | 28 | 55 | 20 | 31 | 19 | 30 | 67 | TRUE | TRUE | TRUE | TRUE | TRUE | TRUE | TRUE | TRUE | TRUE | TRUE | TRUE | TRUE | TRUE | TRUE | 2300 | 800 | 141 | 31 | 5 | 6 | 8.6 | 80 | TRUE | TRUE | TRUE | TRUE | TRUE | 1059 | USYSTEMS_Plastic_Black | USYSTEMS_Brass | USYSTEMS_Inspection_Cube | USYSTEMS_Plastic_White | USYSTEMS_Brass | FALSE | TRUE | USYSTEMS_Plastic_Red | 40 | Category=[-2000700]; Color=3840714; Comments=""; Cost=0.000000000000000; Description=""; Design Option=[-1]; Edited by=""; Export to IFC As=""; Export to IFC=0; Glow=0; IFC Predefined Type=""; IfcGUID=1NTdZzbt9AQ9b3GIz3Kzmh; Keynote=""; Manufacturer=""; Mark=""; Model=""; Name=USYSTEMS_Brass; Shininess=64; Smoothness=50; Transparency=0; URL=""; Workset=10 | Category=[-2000700]; Color=255; Comments=""; Cost=0.000000000000000; Description=""; Design Option=[-1]; Edited by=""; Export to IFC As=""; Export to IFC=0; Glow=0; IFC Predefined Type=""; IfcGUID=1NTdZzbt9AQ9b3GIz3Kzmd; Keynote=""; Manufacturer=""; Mark=""; Model=""; Name=USYSTEMS_Plastic_Red; Shininess=64; Smoothness=50; Transparency=0; URL=""; Workset=10 | Category=[-2000700]; Color=15921906; Comments=""; Cost=0.000000000000000; Description=""; Design Option=[-1]; Edited by=""; Export to IFC As=""; Export to IFC=0; Glow=0; IFC Predefined Type=""; IfcGUID=1NTdZzbt9AQ9b3GIz3KzmZ; Keynote=""; Manufacturer=""; Mark=""; Model=""; Name=USYSTEMS_Plastic_White; Shininess=64; Smoothness=50; Transparency=0; URL=""; Workset=10 | Category=[-2000700]; Color=14738394; Comments=""; Cost=0.000000000000000; Description=""; Design Option=[-1]; Edited by=""; Export to IFC As=""; Export to IFC=0; Glow=0; IFC Predefined Type=""; IfcGUID=1NTdZzbt9AQ9b3GIz3KzmV; Keynote=""; Manufacturer=""; Mark=""; Model=""; Name=USYSTEMS_Inspection_Cube; Shininess=64; Smoothness=50; Transparency=85; URL=""; Workset=10
2853909 | 19X | OST_MechanicalEquipment | [9 empty] | 19X | 577678fd-9772-4a68-9943-412f4378ae3e-002b8c15 | 577678fd-9772-4a68-9943-412f4378ae3e | None |  | 7490 | Семейство : Оборудование : USYSTEMS_Коллектор_Magna_25x2-3 | [6 empty] | USYSTEMS_Коллектор_Magna_25x2-3 | [57 empty] | 0 | 1NTdZzbt9AQ9b3GIz3Ko8h | [17 empty] | 300 | [221 empty] | шт. | USYSTEMS | [52 empty] | 2019 | 1.0 | [11 empty] | 0 | 1 | [7 empty] | 1135792 |  | Коллектор_Magna LS25DIM | [12 empty] | USYSTEMS коллектор Magna 19 выходов (сегмент промышленного коллектора 1 1/2" с клапаном и адаптером для трубы 25x2,3 мм, 19 шт.) | [155 empty] | 13.243 | [7 empty] | 163 | 56.6 | [25 empty] | 0 | [144 empty] | 10 |  | 60 | [58 empty] | www.usystems.ru | [61 empty] | USYSTEMS | www.usystems.ru | [192 empty] | 22 | [122 empty] | IfcDistributionFlowElementType | Category=[-2000700]; Color=328965; Comments=""; Cost=0.000000000000000; Description=""; Design Option=[-1]; Edited by=""; Export to IFC As=""; Export to IFC=0; Glow=0; IFC Predefined Type=""; IfcGUID=1NTdZzbt9AQ9b3GIz3KzmX; Keynote=""; Manufacturer=""; Mark=""; Model=""; Name=USYSTEMS_Plastic_Black; Shininess=64; Smoothness=50; Transparency=0; URL=""; Workset=10 | 145 | 225 | 70 | 2018 | 54 | 114 | 12 | 800 | 31.5 | 145 | 100 | 35.6 | 39 | 33.2 | 18 | 54 | 32.6 | 14.6 | 39 | 59.5 | 28 | 55 | 19 | 31 | 19 | 30 | 67 | TRUE | TRUE | TRUE | TRUE | TRUE | TRUE | TRUE | TRUE | TRUE | TRUE | TRUE | TRUE | TRUE | TRUE | 2300 | 800 | 141 | 31 | 5 | 6 | 8.6 | 80 | TRUE | TRUE | TRUE | TRUE | FALSE | 1009 | USYSTEMS_Plastic_Black | USYSTEMS_Brass | USYSTEMS_Inspection_Cube | USYSTEMS_Plastic_White | USYSTEMS_Brass | FALSE | TRUE | USYSTEMS_Plastic_Red | 40 | Category=[-2000700]; Color=3840714; Comments=""; Cost=0.000000000000000; Description=""; Design Option=[-1]; Edited by=""; Export to IFC As=""; Export to IFC=0; Glow=0; IFC Predefined Type=""; IfcGUID=1NTdZzbt9AQ9b3GIz3Kzmh; Keynote=""; Manufacturer=""; Mark=""; Model=""; Name=USYSTEMS_Brass; Shininess=64; Smoothness=50; Transparency=0; URL=""; Workset=10 | Category=[-2000700]; Color=255; Comments=""; Cost=0.000000000000000; Description=""; Design Option=[-1]; Edited by=""; Export to IFC As=""; Export to IFC=0; Glow=0; IFC Predefined Type=""; IfcGUID=1NTdZzbt9AQ9b3GIz3Kzmd; Keynote=""; Manufacturer=""; Mark=""; Model=""; Name=USYSTEMS_Plastic_Red; Shininess=64; Smoothness=50; Transparency=0; URL=""; Workset=10 | Category=[-2000700]; Color=15921906; Comments=""; Cost=0.000000000000000; Description=""; Design Option=[-1]; Edited by=""; Export to IFC As=""; Export to IFC=0; Glow=0; IFC Predefined Type=""; IfcGUID=1NTdZzbt9AQ9b3GIz3KzmZ; Keynote=""; Manufacturer=""; Mark=""; Model=""; Name=USYSTEMS_Plastic_White; Shininess=64; Smoothness=50; Transparency=0; URL=""; Workset=10 | Category=[-2000700]; Color=14738394; Comments=""; Cost=0.000000000000000; Description=""; Design Option=[-1]; Edited by=""; Export to IFC As=""; Export to IFC=0; Glow=0; IFC Predefined Type=""; IfcGUID=1NTdZzbt9AQ9b3GIz3KzmV; Keynote=""; Manufacturer=""; Mark=""; Model=""; Name=USYSTEMS_Inspection_Cube; Shininess=64; Smoothness=50; Transparency=85; URL=""; Workset=10
2853911 | 18X | OST_MechanicalEquipment | [9 empty] | 18X | 577678fd-9772-4a68-9943-412f4378ae3e-002b8c17 | 577678fd-9772-4a68-9943-412f4378ae3e | None |  | 7490 | Семейство : Оборудование : USYSTEMS_Коллектор_Magna_25x2-3 | [6 empty] | USYSTEMS_Коллектор_Magna_25x2-3 | [57 empty] | 0 | 1NTdZzbt9AQ9b3GIz3Ko8f | [17 empty] | 300 | [221 empty] | шт. | USYSTEMS | [52 empty] | 2019 | 1.0 | [11 empty] | 0 | 1 | [7 empty] | 1135792 |  | Коллектор_Magna LS25DIM | [12 empty] | USYSTEMS коллектор Magna 18 выходов (сегмент промышленного коллектора 1 1/2" с клапаном и адаптером для трубы 25x2,3 мм, 18 шт.) | [155 empty] | 12.546 | [7 empty] | 163 | 56.6 | [25 empty] | 0 | [144 empty] | 10 |  | 60 | [58 empty] | www.usystems.ru | [61 empty] | USYSTEMS | www.usystems.ru | [192 empty] | 22 | [122 empty] | IfcDistributionFlowElementType | Category=[-2000700]; Color=328965; Comments=""; Cost=0.000000000000000; Description=""; Design Option=[-1]; Edited by=""; Export to IFC As=""; Export to IFC=0; Glow=0; IFC Predefined Type=""; IfcGUID=1NTdZzbt9AQ9b3GIz3KzmX; Keynote=""; Manufacturer=""; Mark=""; Model=""; Name=USYSTEMS_Plastic_Black; Shininess=64; Smoothness=50; Transparency=0; URL=""; Workset=10 | 145 | 225 | 70 | 1918 | 54 | 114 | 12 | 800 | 31.5 | 145 | 100 | 35.6 | 39 | 33.2 | 18 | 54 | 32.6 | 14.6 | 39 | 59.5 | 28 | 55 | 18 | 31 | 19 | 30 | 67 | TRUE | TRUE | TRUE | TRUE | TRUE | TRUE | TRUE | TRUE | TRUE | TRUE | TRUE | TRUE | TRUE | TRUE | 2300 | 800 | 141 | 31 | 5 | 6 | 8.6 | 80 | TRUE | TRUE | TRUE | FALSE | FALSE | 959 | USYSTEMS_Plastic_Black | USYSTEMS_Brass | USYSTEMS_Inspection_Cube | USYSTEMS_Plastic_White | USYSTEMS_Brass | FALSE | TRUE | USYSTEMS_Plastic_Red | 40 | Category=[-2000700]; Color=3840714; Comments=""; Cost=0.000000000000000; Description=""; Design Option=[-1]; Edited by=""; Export to IFC As=""; Export to IFC=0; Glow=0; IFC Predefined Type=""; IfcGUID=1NTdZzbt9AQ9b3GIz3Kzmh; Keynote=""; Manufacturer=""; Mark=""; Model=""; Name=USYSTEMS_Brass; Shininess=64; Smoothness=50; Transparency=0; URL=""; Workset=10 | Category=[-2000700]; Color=255; Comments=""; Cost=0.000000000000000; Description=""; Design Option=[-1]; Edited by=""; Export to IFC As=""; Export to IFC=0; Glow=0; IFC Predefined Type=""; IfcGUID=1NTdZzbt9AQ9b3GIz3Kzmd; Keynote=""; Manufacturer=""; Mark=""; Model=""; Name=USYSTEMS_Plastic_Red; Shininess=64; Smoothness=50; Transparency=0; URL=""; Workset=10 | Category=[-2000700]; Color=15921906; Comments=""; Cost=0.000000000000000; Description=""; Design Option=[-1]; Edited by=""; Export to IFC As=""; Export to IFC=0; Glow=0; IFC Predefined Type=""; IfcGUID=1NTdZzbt9AQ9b3GIz3KzmZ; Keynote=""; Manufacturer=""; Mark=""; Model=""; Name=USYSTEMS_Plastic_White; Shininess=64; Smoothness=50; Transparency=0; URL=""; Workset=10 | Category=[-2000700]; Color=14738394; Comments=""; Cost=0.000000000000000; Description=""; Design Option=[-1]; Edited by=""; Export to IFC As=""; Export to IFC=0; Glow=0; IFC Predefined Type=""; IfcGUID=1NTdZzbt9AQ9b3GIz3KzmV; Keynote=""; Manufacturer=""; Mark=""; Model=""; Name=USYSTEMS_Inspection_Cube; Shininess=64; Smoothness=50; Transparency=85; URL=""; Workset=10
2853913 | 17X | OST_MechanicalEquipment | [9 empty] | 17X | 577678fd-9772-4a68-9943-412f4378ae3e-002b8c19 | 577678fd-9772-4a68-9943-412f4378ae3e | None |  | 7490 | Семейство : Оборудование : USYSTEMS_Коллектор_Magna_25x2-3 | [6 empty] | USYSTEMS_Коллектор_Magna_25x2-3 | [57 empty] | 0 | 1NTdZzbt9AQ9b3GIz3Ko8d | [17 empty] | 300 | [221 empty] | шт. | USYSTEMS | [52 empty] | 2019 | 1.0 | [11 empty] | 0 | 1 | [7 empty] | 1135792 |  | Коллектор_Magna LS25DIM | [12 empty] | USYSTEMS коллектор Magna 17 выходов (сегмент промышленного коллектора 1 1/2" с клапаном и адаптером для трубы 25x2,3 мм, 17 шт.) | [155 empty] | 11.849 | [7 empty] | 163 | 56.6 | [25 empty] | 0 | [144 empty] | 10 |  | 60 | [58 empty] | www.usystems.ru | [61 empty] | USYSTEMS | www.usystems.ru | [192 empty] | 22 | [122 empty] | IfcDistributionFlowElementType | Category=[-2000700]; Color=328965; Comments=""; Cost=0.000000000000000; Description=""; Design Option=[-1]; Edited by=""; Export to IFC As=""; Export to IFC=0; Glow=0; IFC Predefined Type=""; IfcGUID=1NTdZzbt9AQ9b3GIz3KzmX; Keynote=""; Manufacturer=""; Mark=""; Model=""; Name=USYSTEMS_Plastic_Black; Shininess=64; Smoothness=50; Transparency=0; URL=""; Workset=10 | 145 | 225 | 70 | 1818 | 54 | 114 | 12 | 800 | 31.5 | 145 | 100 | 35.6 | 39 | 33.2 | 18 | 54 | 32.6 | 14.6 | 39 | 59.5 | 28 | 55 | 17 | 31 | 19 | 30 | 67 | TRUE | TRUE | TRUE | TRUE | TRUE | TRUE | TRUE | TRUE | TRUE | TRUE | TRUE | TRUE | TRUE | TRUE | 2300 | 800 | 141 | 31 | 5 | 6 | 8.6 | 80 | TRUE | TRUE | FALSE | FALSE | FALSE | 909 | USYSTEMS_Plastic_Black | USYSTEMS_Brass | USYSTEMS_Inspection_Cube | USYSTEMS_Plastic_White | USYSTEMS_Brass | FALSE | TRUE | USYSTEMS_Plastic_Red | 40 | Category=[-2000700]; Color=3840714; Comments=""; Cost=0.000000000000000; Description=""; Design Option=[-1]; Edited by=""; Export to IFC As=""; Export to IFC=0; Glow=0; IFC Predefined Type=""; IfcGUID=1NTdZzbt9AQ9b3GIz3Kzmh; Keynote=""; Manufacturer=""; Mark=""; Model=""; Name=USYSTEMS_Brass; Shininess=64; Smoothness=50; Transparency=0; URL=""; Workset=10 | Category=[-2000700]; Color=255; Comments=""; Cost=0.000000000000000; Description=""; Design Option=[-1]; Edited by=""; Export to IFC As=""; Export to IFC=0; Glow=0; IFC Predefined Type=""; IfcGUID=1NTdZzbt9AQ9b3GIz3Kzmd; Keynote=""; Manufacturer=""; Mark=""; Model=""; Name=USYSTEMS_Plastic_Red; Shininess=64; Smoothness=50; Transparency=0; URL=""; Workset=10 | Category=[-2000700]; Color=15921906; Comments=""; Cost=0.000000000000000; Description=""; Design Option=[-1]; Edited by=""; Export to IFC As=""; Export to IFC=0; Glow=0; IFC Predefined Type=""; IfcGUID=1NTdZzbt9AQ9b3GIz3KzmZ; Keynote=""; Manufacturer=""; Mark=""; Model=""; Name=USYSTEMS_Plastic_White; Shininess=64; Smoothness=50; Transparency=0; URL=""; Workset=10 | Category=[-2000700]; Color=14738394; Comments=""; Cost=0.000000000000000; Description=""; Design Option=[-1]; Edited by=""; Export to IFC As=""; Export to IFC=0; Glow=0; IFC Predefined Type=""; IfcGUID=1NTdZzbt9AQ9b3GIz3KzmV; Keynote=""; Manufacturer=""; Mark=""; Model=""; Name=USYSTEMS_Inspection_Cube; Shininess=64; Smoothness=50; Transparency=85; URL=""; Workset=10
2853915 | 16X | OST_MechanicalEquipment | [9 empty] | 16X | 577678fd-9772-4a68-9943-412f4378ae3e-002b8c1b | 577678fd-9772-4a68-9943-412f4378ae3e | None |  | 7490 | Семейство : Оборудование : USYSTEMS_Коллектор_Magna_25x2-3 | [6 empty] | USYSTEMS_Коллектор_Magna_25x2-3 | [57 empty] | 0 | 1NTdZzbt9AQ9b3GIz3Ko8b | [17 empty] | 300 | [221 empty] | шт. | USYSTEMS | [52 empty] | 2019 | 1.0 | [11 empty] | 0 | 1 | [7 empty] | 1135792 |  | Коллектор_Magna LS25DIM | [12 empty] | USYSTEMS коллектор Magna 16 выходов (сегмент промышленного коллектора 1 1/2" с клапаном и адаптером для трубы 25x2,3 мм, 16 шт.) | [155 empty] | 11.152 | [7 empty] | 163 | 56.6 | [25 empty] | 0 | [144 empty] | 10 |  | 60 | [58 empty] | www.usystems.ru | [61 empty] | USYSTEMS | www.usystems.ru | [192 empty] | 22 | [122 empty] | IfcDistributionFlowElementType | Category=[-2000700]; Color=328965; Comments=""; Cost=0.000000000000000; Description=""; Design Option=[-1]; Edited by=""; Export to IFC As=""; Export to IFC=0; Glow=0; IFC Predefined Type=""; IfcGUID=1NTdZzbt9AQ9b3GIz3KzmX; Keynote=""; Manufacturer=""; Mark=""; Model=""; Name=USYSTEMS_Plastic_Black; Shininess=64; Smoothness=50; Transparency=0; URL=""; Workset=10 | 145 | 225 | 70 | 1718 | 54 | 114 | 12 | 800 | 31.5 | 145 | 100 | 35.6 | 39 | 33.2 | 18 | 54 | 32.6 | 14.6 | 39 | 59.5 | 28 | 55 | 16 | 31 | 19 | 30 | 67 | TRUE | TRUE | TRUE | TRUE | TRUE | TRUE | TRUE | TRUE | TRUE | TRUE | TRUE | TRUE | TRUE | TRUE | 2300 | 800 | 141 | 31 | 5 | 6 | 8.6 | 80 | TRUE | FALSE | FALSE | FALSE | FALSE | 859 | USYSTEMS_Plastic_Black | USYSTEMS_Brass | USYSTEMS_Inspection_Cube | USYSTEMS_Plastic_White | USYSTEMS_Brass | FALSE | TRUE | USYSTEMS_Plastic_Red | 40 | Category=[-2000700]; Color=3840714; Comments=""; Cost=0.000000000000000; Description=""; Design Option=[-1]; Edited by=""; Export to IFC As=""; Export to IFC=0; Glow=0; IFC Predefined Type=""; IfcGUID=1NTdZzbt9AQ9b3GIz3Kzmh; Keynote=""; Manufacturer=""; Mark=""; Model=""; Name=USYSTEMS_Brass; Shininess=64; Smoothness=50; Transparency=0; URL=""; Workset=10 | Category=[-2000700]; Color=255; Comments=""; Cost=0.000000000000000; Description=""; Design Option=[-1]; Edited by=""; Export to IFC As=""; Export to IFC=0; Glow=0; IFC Predefined Type=""; IfcGUID=1NTdZzbt9AQ9b3GIz3Kzmd; Keynote=""; Manufacturer=""; Mark=""; Model=""; Name=USYSTEMS_Plastic_Red; Shininess=64; Smoothness=50; Transparency=0; URL=""; Workset=10 | Category=[-2000700]; Color=15921906; Comments=""; Cost=0.000000000000000; Description=""; Design Option=[-1]; Edited by=""; Export to IFC As=""; Export to IFC=0; Glow=0; IFC Predefined Type=""; IfcGUID=1NTdZzbt9AQ9b3GIz3KzmZ; Keynote=""; Manufacturer=""; Mark=""; Model=""; Name=USYSTEMS_Plastic_White; Shininess=64; Smoothness=50; Transparency=0; URL=""; Workset=10 | Category=[-2000700]; Color=14738394; Comments=""; Cost=0.000000000000000; Description=""; Design Option=[-1]; Edited by=""; Export to IFC As=""; Export to IFC=0; Glow=0; IFC Predefined Type=""; IfcGUID=1NTdZzbt9AQ9b3GIz3KzmV; Keynote=""; Manufacturer=""; Mark=""; Model=""; Name=USYSTEMS_Inspection_Cube; Shininess=64; Smoothness=50; Transparency=85; URL=""; Workset=10
2853917 | 15X | OST_MechanicalEquipment | [9 empty] | 15X | 577678fd-9772-4a68-9943-412f4378ae3e-002b8c1d | 577678fd-9772-4a68-9943-412f4378ae3e | None |  | 7490 | Семейство : Оборудование : USYSTEMS_Коллектор_Magna_25x2-3 | [6 empty] | USYSTEMS_Коллектор_Magna_25x2-3 | [57 empty] | 0 | 1NTdZzbt9AQ9b3GIz3Ko8Z | [17 empty] | 300 | [221 empty] | шт. | USYSTEMS | [52 empty] | 2019 | 1.0 | [11 empty] | 0 | 1 | [7 empty] | 1135792 |  | Коллектор_Magna LS25DIM | [12 empty] | USYSTEMS коллектор Magna 15 выходов (сегмент промышленного коллектора 1 1/2" с клапаном и адаптером для трубы 25x2,3 мм, 15 шт.) | [155 empty] | 10.455 | [7 empty] | 163 | 56.6 | [25 empty] | 0 | [144 empty] | 10 |  | 60 | [58 empty] | www.usystems.ru | [61 empty] | USYSTEMS | www.usystems.ru | [192 empty] | 22 | [122 empty] | IfcDistributionFlowElementType | Category=[-2000700]; Color=328965; Comments=""; Cost=0.000000000000000; Description=""; Design Option=[-1]; Edited by=""; Export to IFC As=""; Export to IFC=0; Glow=0; IFC Predefined Type=""; IfcGUID=1NTdZzbt9AQ9b3GIz3KzmX; Keynote=""; Manufacturer=""; Mark=""; Model=""; Name=USYSTEMS_Plastic_Black; Shininess=64; Smoothness=50; Transparency=0; URL=""; Workset=10 | 145 | 225 | 70 | 1618 | 54 | 114 | 12 | 800 | 31.5 | 145 | 100 | 35.6 | 39 | 33.2 | 18 | 54 | 32.6 | 14.6 | 39 | 59.5 | 28 | 55 | 15 | 31 | 19 | 30 | 67 | TRUE | TRUE | TRUE | TRUE | TRUE | TRUE | TRUE | TRUE | TRUE | TRUE | TRUE | TRUE | TRUE | TRUE | 1900 | 800 | 141 | 31 | 5 | 6 | 8.6 | 80 | FALSE | FALSE | FALSE | FALSE | FALSE | 809 | USYSTEMS_Plastic_Black | USYSTEMS_Brass | USYSTEMS_Inspection_Cube | USYSTEMS_Plastic_White | USYSTEMS_Brass | FALSE | TRUE | USYSTEMS_Plastic_Red | 40 | Category=[-2000700]; Color=3840714; Comments=""; Cost=0.000000000000000; Description=""; Design Option=[-1]; Edited by=""; Export to IFC As=""; Export to IFC=0; Glow=0; IFC Predefined Type=""; IfcGUID=1NTdZzbt9AQ9b3GIz3Kzmh; Keynote=""; Manufacturer=""; Mark=""; Model=""; Name=USYSTEMS_Brass; Shininess=64; Smoothness=50; Transparency=0; URL=""; Workset=10 | Category=[-2000700]; Color=255; Comments=""; Cost=0.000000000000000; Description=""; Design Option=[-1]; Edited by=""; Export to IFC As=""; Export to IFC=0; Glow=0; IFC Predefined Type=""; IfcGUID=1NTdZzbt9AQ9b3GIz3Kzmd; Keynote=""; Manufacturer=""; Mark=""; Model=""; Name=USYSTEMS_Plastic_Red; Shininess=64; Smoothness=50; Transparency=0; URL=""; Workset=10 | Category=[-2000700]; Color=15921906; Comments=""; Cost=0.000000000000000; Description=""; Design Option=[-1]; Edited by=""; Export to IFC As=""; Export to IFC=0; Glow=0; IFC Predefined Type=""; IfcGUID=1NTdZzbt9AQ9b3GIz3KzmZ; Keynote=""; Manufacturer=""; Mark=""; Model=""; Name=USYSTEMS_Plastic_White; Shininess=64; Smoothness=50; Transparency=0; URL=""; Workset=10 | Category=[-2000700]; Color=14738394; Comments=""; Cost=0.000000000000000; Description=""; Design Option=[-1]; Edited by=""; Export to IFC As=""; Export to IFC=0; Glow=0; IFC Predefined Type=""; IfcGUID=1NTdZzbt9AQ9b3GIz3KzmV; Keynote=""; Manufacturer=""; Mark=""; Model=""; Name=USYSTEMS_Inspection_Cube; Shininess=64; Smoothness=50; Transparency=85; URL=""; Workset=10
2853919 | 14X | OST_MechanicalEquipment | [9 empty] | 14X | 577678fd-9772-4a68-9943-412f4378ae3e-002b8c1f | 577678fd-9772-4a68-9943-412f4378ae3e | None |  | 7490 | Семейство : Оборудование : USYSTEMS_Коллектор_Magna_25x2-3 | [6 empty] | USYSTEMS_Коллектор_Magna_25x2-3 | [57 empty] | 0 | 1NTdZzbt9AQ9b3GIz3Ko8X | [17 empty] | 300 | [221 empty] | шт. | USYSTEMS | [52 empty] | 2019 | 1.0 | [11 empty] | 0 | 1 | [7 empty] | 1135792 |  | Коллектор_Magna LS25DIM | [12 empty] | USYSTEMS коллектор Magna 14 выходов (сегмент промышленного коллектора 1 1/2" с клапаном и адаптером для трубы 25x2,3 мм, 14 шт.) | [155 empty] | 9.758 | [7 empty] | 163 | 56.6 | [25 empty] | 0 | [144 empty] | 10 |  | 60 | [58 empty] | www.usystems.ru | [61 empty] | USYSTEMS | www.usystems.ru | [192 empty] | 22 | [122 empty] | IfcDistributionFlowElementType | Category=[-2000700]; Color=328965; Comments=""; Cost=0.000000000000000; Description=""; Design Option=[-1]; Edited by=""; Export to IFC As=""; Export to IFC=0; Glow=0; IFC Predefined Type=""; IfcGUID=1NTdZzbt9AQ9b3GIz3KzmX; Keynote=""; Manufacturer=""; Mark=""; Model=""; Name=USYSTEMS_Plastic_Black; Shininess=64; Smoothness=50; Transparency=0; URL=""; Workset=10 | 145 | 225 | 70 | 1518 | 54 | 114 | 12 | 800 | 31.5 | 145 | 100 | 35.6 | 39 | 33.2 | 18 | 54 | 32.6 | 14.6 | 39 | 59.5 | 28 | 55 | 14 | 31 | 19 | 30 | 67 | TRUE | TRUE | TRUE | TRUE | TRUE | TRUE | TRUE | TRUE | TRUE | TRUE | TRUE | TRUE | FALSE | TRUE | 1900 | 800 | 141 | 31 | 5 | 6 | 8.6 | 80 | FALSE | FALSE | FALSE | FALSE | FALSE | 759 | USYSTEMS_Plastic_Black | USYSTEMS_Brass | USYSTEMS_Inspection_Cube | USYSTEMS_Plastic_White | USYSTEMS_Brass | TRUE | FALSE | USYSTEMS_Plastic_Red | 40 | Category=[-2000700]; Color=3840714; Comments=""; Cost=0.000000000000000; Description=""; Design Option=[-1]; Edited by=""; Export to IFC As=""; Export to IFC=0; Glow=0; IFC Predefined Type=""; IfcGUID=1NTdZzbt9AQ9b3GIz3Kzmh; Keynote=""; Manufacturer=""; Mark=""; Model=""; Name=USYSTEMS_Brass; Shininess=64; Smoothness=50; Transparency=0; URL=""; Workset=10 | Category=[-2000700]; Color=255; Comments=""; Cost=0.000000000000000; Description=""; Design Option=[-1]; Edited by=""; Export to IFC As=""; Export to IFC=0; Glow=0; IFC Predefined Type=""; IfcGUID=1NTdZzbt9AQ9b3GIz3Kzmd; Keynote=""; Manufacturer=""; Mark=""; Model=""; Name=USYSTEMS_Plastic_Red; Shininess=64; Smoothness=50; Transparency=0; URL=""; Workset=10 | Category=[-2000700]; Color=15921906; Comments=""; Cost=0.000000000000000; Description=""; Design Option=[-1]; Edited by=""; Export to IFC As=""; Export to IFC=0; Glow=0; IFC Predefined Type=""; IfcGUID=1NTdZzbt9AQ9b3GIz3KzmZ; Keynote=""; Manufacturer=""; Mark=""; Model=""; Name=USYSTEMS_Plastic_White; Shininess=64; Smoothness=50; Transparency=0; URL=""; Workset=10 | Category=[-2000700]; Color=14738394; Comments=""; Cost=0.000000000000000; Description=""; Design Option=[-1]; Edited by=""; Export to IFC As=""; Export to IFC=0; Glow=0; IFC Predefined Type=""; IfcGUID=1NTdZzbt9AQ9b3GIz3KzmV; Keynote=""; Manufacturer=""; Mark=""; Model=""; Name=USYSTEMS_Inspection_Cube; Shininess=64; Smoothness=50; Transparency=85; URL=""; Workset=10
2853921 | 13X | OST_MechanicalEquipment | [9 empty] | 13X | 577678fd-9772-4a68-9943-412f4378ae3e-002b8c21 | 577678fd-9772-4a68-9943-412f4378ae3e | None |  | 7490 | Семейство : Оборудование : USYSTEMS_Коллектор_Magna_25x2-3 | [6 empty] | USYSTEMS_Коллектор_Magna_25x2-3 | [57 empty] | 0 | 1NTdZzbt9AQ9b3GIz3Ko8V | [17 empty] | 300 | [221 empty] | шт. | USYSTEMS | [52 empty] | 2019 | 1.0 | [11 empty] | 0 | 1 | [7 empty] | 1135792 |  | Коллектор_Magna LS25DIM | [12 empty] | USYSTEMS коллектор Magna 13 выходов (сегмент промышленного коллектора 1 1/2" с клапаном и адаптером для трубы 25x2,3 мм, 13 шт.) | [155 empty] | 9.061 | [7 empty] | 163 | 56.6 | [25 empty] | 0 | [144 empty] | 10 |  | 60 | [58 empty] | www.usystems.ru | [61 empty] | USYSTEMS | www.usystems.ru | [192 empty] | 22 | [122 empty] | IfcDistributionFlowElementType | Category=[-2000700]; Color=328965; Comments=""; Cost=0.000000000000000; Description=""; Design Option=[-1]; Edited by=""; Export to IFC As=""; Export to IFC=0; Glow=0; IFC Predefined Type=""; IfcGUID=1NTdZzbt9AQ9b3GIz3KzmX; Keynote=""; Manufacturer=""; Mark=""; Model=""; Name=USYSTEMS_Plastic_Black; Shininess=64; Smoothness=50; Transparency=0; URL=""; Workset=10 | 145 | 225 | 70 | 1418 | 54 | 114 | 12 | 800 | 31.5 | 145 | 100 | 35.6 | 39 | 33.2 | 18 | 54 | 32.6 | 14.6 | 39 | 59.5 | 28 | 55 | 13 | 31 | 19 | 30 | 67 | TRUE | TRUE | TRUE | TRUE | TRUE | TRUE | TRUE | TRUE | TRUE | TRUE | TRUE | TRUE | FALSE | FALSE | 1900 | 800 | 141 | 31 | 5 | 6 | 8.6 | 80 | FALSE | FALSE | FALSE | FALSE | FALSE | 709 | USYSTEMS_Plastic_Black | USYSTEMS_Brass | USYSTEMS_Inspection_Cube | USYSTEMS_Plastic_White | USYSTEMS_Brass | TRUE | FALSE | USYSTEMS_Plastic_Red | 40 | Category=[-2000700]; Color=3840714; Comments=""; Cost=0.000000000000000; Description=""; Design Option=[-1]; Edited by=""; Export to IFC As=""; Export to IFC=0; Glow=0; IFC Predefined Type=""; IfcGUID=1NTdZzbt9AQ9b3GIz3Kzmh; Keynote=""; Manufacturer=""; Mark=""; Model=""; Name=USYSTEMS_Brass; Shininess=64; Smoothness=50; Transparency=0; URL=""; Workset=10 | Category=[-2000700]; Color=255; Comments=""; Cost=0.000000000000000; Description=""; Design Option=[-1]; Edited by=""; Export to IFC As=""; Export to IFC=0; Glow=0; IFC Predefined Type=""; IfcGUID=1NTdZzbt9AQ9b3GIz3Kzmd; Keynote=""; Manufacturer=""; Mark=""; Model=""; Name=USYSTEMS_Plastic_Red; Shininess=64; Smoothness=50; Transparency=0; URL=""; Workset=10 | Category=[-2000700]; Color=15921906; Comments=""; Cost=0.000000000000000; Description=""; Design Option=[-1]; Edited by=""; Export to IFC As=""; Export to IFC=0; Glow=0; IFC Predefined Type=""; IfcGUID=1NTdZzbt9AQ9b3GIz3KzmZ; Keynote=""; Manufacturer=""; Mark=""; Model=""; Name=USYSTEMS_Plastic_White; Shininess=64; Smoothness=50; Transparency=0; URL=""; Workset=10 | Category=[-2000700]; Color=14738394; Comments=""; Cost=0.000000000000000; Description=""; Design Option=[-1]; Edited by=""; Export to IFC As=""; Export to IFC=0; Glow=0; IFC Predefined Type=""; IfcGUID=1NTdZzbt9AQ9b3GIz3KzmV; Keynote=""; Manufacturer=""; Mark=""; Model=""; Name=USYSTEMS_Inspection_Cube; Shininess=64; Smoothness=50; Transparency=85; URL=""; Workset=10
2853923 | 12X | OST_MechanicalEquipment | [9 empty] | 12X | 577678fd-9772-4a68-9943-412f4378ae3e-002b8c23 | 577678fd-9772-4a68-9943-412f4378ae3e | None |  | 7490 | Семейство : Оборудование : USYSTEMS_Коллектор_Magna_25x2-3 | [6 empty] | USYSTEMS_Коллектор_Magna_25x2-3 | [57 empty] | 0 | 1NTdZzbt9AQ9b3GIz3Ko8T | [17 empty] | 300 | [221 empty] | шт. | USYSTEMS | [52 empty] | 2019 | 1.0 | [11 empty] | 0 | 1 | [7 empty] | 1135792 |  | Коллектор_Magna LS25DIM | [12 empty] | USYSTEMS коллектор Magna 12 выходов (сегмент промышленного коллектора 1 1/2" с клапаном и адаптером для трубы 25x2,3 мм, 12 шт.) | [155 empty] | 8.364 | [7 empty] | 163 | 56.6 | [25 empty] | 0 | [144 empty] | 10 |  | 60 | [58 empty] | www.usystems.ru | [61 empty] | USYSTEMS | www.usystems.ru | [192 empty] | 22 | [122 empty] | IfcDistributionFlowElementType | Category=[-2000700]; Color=328965; Comments=""; Cost=0.000000000000000; Description=""; Design Option=[-1]; Edited by=""; Export to IFC As=""; Export to IFC=0; Glow=0; IFC Predefined Type=""; IfcGUID=1NTdZzbt9AQ9b3GIz3KzmX; Keynote=""; Manufacturer=""; Mark=""; Model=""; Name=USYSTEMS_Plastic_Black; Shininess=64; Smoothness=50; Transparency=0; URL=""; Workset=10 | 145 | 225 | 70 | 1318 | 54 | 114 | 12 | 800 | 31.5 | 145 | 100 | 35.6 | 39 | 33.2 | 18 | 54 | 32.6 | 14.6 | 39 | 59.5 | 28 | 55 | 12 | 31 | 19 | 30 | 67 | TRUE | TRUE | TRUE | TRUE | TRUE | TRUE | TRUE | TRUE | TRUE | TRUE | TRUE | FALSE | FALSE | FALSE | 1900 | 800 | 141 | 31 | 5 | 6 | 8.6 | 80 | FALSE | FALSE | FALSE | FALSE | FALSE | 659 | USYSTEMS_Plastic_Black | USYSTEMS_Brass | USYSTEMS_Inspection_Cube | USYSTEMS_Plastic_White | USYSTEMS_Brass | TRUE | FALSE | USYSTEMS_Plastic_Red | 40 | Category=[-2000700]; Color=3840714; Comments=""; Cost=0.000000000000000; Description=""; Design Option=[-1]; Edited by=""; Export to IFC As=""; Export to IFC=0; Glow=0; IFC Predefined Type=""; IfcGUID=1NTdZzbt9AQ9b3GIz3Kzmh; Keynote=""; Manufacturer=""; Mark=""; Model=""; Name=USYSTEMS_Brass; Shininess=64; Smoothness=50; Transparency=0; URL=""; Workset=10 | Category=[-2000700]; Color=255; Comments=""; Cost=0.000000000000000; Description=""; Design Option=[-1]; Edited by=""; Export to IFC As=""; Export to IFC=0; Glow=0; IFC Predefined Type=""; IfcGUID=1NTdZzbt9AQ9b3GIz3Kzmd; Keynote=""; Manufacturer=""; Mark=""; Model=""; Name=USYSTEMS_Plastic_Red; Shininess=64; Smoothness=50; Transparency=0; URL=""; Workset=10 | Category=[-2000700]; Color=15921906; Comments=""; Cost=0.000000000000000; Description=""; Design Option=[-1]; Edited by=""; Export to IFC As=""; Export to IFC=0; Glow=0; IFC Predefined Type=""; IfcGUID=1NTdZzbt9AQ9b3GIz3KzmZ; Keynote=""; Manufacturer=""; Mark=""; Model=""; Name=USYSTEMS_Plastic_White; Shininess=64; Smoothness=50; Transparency=0; URL=""; Workset=10 | Category=[-2000700]; Color=14738394; Comments=""; Cost=0.000000000000000; Description=""; Design Option=[-1]; Edited by=""; Export to IFC As=""; Export to IFC=0; Glow=0; IFC Predefined Type=""; IfcGUID=1NTdZzbt9AQ9b3GIz3KzmV; Keynote=""; Manufacturer=""; Mark=""; Model=""; Name=USYSTEMS_Inspection_Cube; Shininess=64; Smoothness=50; Transparency=85; URL=""; Workset=10
2853925 | 11X | OST_MechanicalEquipment | [9 empty] | 11X | 577678fd-9772-4a68-9943-412f4378ae3e-002b8c25 | 577678fd-9772-4a68-9943-412f4378ae3e | None |  | 7490 | Семейство : Оборудование : USYSTEMS_Коллектор_Magna_25x2-3 | [6 empty] | USYSTEMS_Коллектор_Magna_25x2-3 | [57 empty] | 0 | 1NTdZzbt9AQ9b3GIz3Ko8R | [17 empty] | 300 | [221 empty] | шт. | USYSTEMS | [52 empty] | 2019 | 1.0 | [11 empty] | 0 | 1 | [7 empty] | 1135792 |  | Коллектор_Magna LS25DIM | [12 empty] | USYSTEMS коллектор Magna 11 выходов (сегмент промышленного коллектора 1 1/2" с клапаном и адаптером для трубы 25x2,3 мм, 11 шт.) | [155 empty] | 7.667 | [7 empty] | 163 | 56.6 | [25 empty] | 0 | [144 empty] | 10 |  | 60 | [58 empty] | www.usystems.ru | [61 empty] | USYSTEMS | www.usystems.ru | [192 empty] | 22 | [122 empty] | IfcDistributionFlowElementType | Category=[-2000700]; Color=328965; Comments=""; Cost=0.000000000000000; Description=""; Design Option=[-1]; Edited by=""; Export to IFC As=""; Export to IFC=0; Glow=0; IFC Predefined Type=""; IfcGUID=1NTdZzbt9AQ9b3GIz3KzmX; Keynote=""; Manufacturer=""; Mark=""; Model=""; Name=USYSTEMS_Plastic_Black; Shininess=64; Smoothness=50; Transparency=0; URL=""; Workset=10 | 145 | 225 | 70 | 1218 | 54 | 114 | 12 | 800 | 31.5 | 145 | 100 | 35.6 | 39 | 33.2 | 18 | 54 | 32.6 | 14.6 | 39 | 59.5 | 28 | 55 | 11 | 31 | 19 | 30 | 67 | TRUE | TRUE | TRUE | TRUE | TRUE | TRUE | TRUE | TRUE | TRUE | TRUE | FALSE | FALSE | FALSE | FALSE | 1900 | 800 | 141 | 31 | 5 | 6 | 8.6 | 80 | FALSE | FALSE | FALSE | FALSE | FALSE | 609 | USYSTEMS_Plastic_Black | USYSTEMS_Brass | USYSTEMS_Inspection_Cube | USYSTEMS_Plastic_White | USYSTEMS_Brass | TRUE | FALSE | USYSTEMS_Plastic_Red | 40 | Category=[-2000700]; Color=3840714; Comments=""; Cost=0.000000000000000; Description=""; Design Option=[-1]; Edited by=""; Export to IFC As=""; Export to IFC=0; Glow=0; IFC Predefined Type=""; IfcGUID=1NTdZzbt9AQ9b3GIz3Kzmh; Keynote=""; Manufacturer=""; Mark=""; Model=""; Name=USYSTEMS_Brass; Shininess=64; Smoothness=50; Transparency=0; URL=""; Workset=10 | Category=[-2000700]; Color=255; Comments=""; Cost=0.000000000000000; Description=""; Design Option=[-1]; Edited by=""; Export to IFC As=""; Export to IFC=0; Glow=0; IFC Predefined Type=""; IfcGUID=1NTdZzbt9AQ9b3GIz3Kzmd; Keynote=""; Manufacturer=""; Mark=""; Model=""; Name=USYSTEMS_Plastic_Red; Shininess=64; Smoothness=50; Transparency=0; URL=""; Workset=10 | Category=[-2000700]; Color=15921906; Comments=""; Cost=0.000000000000000; Description=""; Design Option=[-1]; Edited by=""; Export to IFC As=""; Export to IFC=0; Glow=0; IFC Predefined Type=""; IfcGUID=1NTdZzbt9AQ9b3GIz3KzmZ; Keynote=""; Manufacturer=""; Mark=""; Model=""; Name=USYSTEMS_Plastic_White; Shininess=64; Smoothness=50; Transparency=0; URL=""; Workset=10 | Category=[-2000700]; Color=14738394; Comments=""; Cost=0.000000000000000; Description=""; Design Option=[-1]; Edited by=""; Export to IFC As=""; Export to IFC=0; Glow=0; IFC Predefined Type=""; IfcGUID=1NTdZzbt9AQ9b3GIz3KzmV; Keynote=""; Manufacturer=""; Mark=""; Model=""; Name=USYSTEMS_Inspection_Cube; Shininess=64; Smoothness=50; Transparency=85; URL=""; Workset=10
2853927 | 10X | OST_MechanicalEquipment | [9 empty] | 10X | 577678fd-9772-4a68-9943-412f4378ae3e-002b8c27 | 577678fd-9772-4a68-9943-412f4378ae3e | None |  | 7490 | Семейство : Оборудование : USYSTEMS_Коллектор_Magna_25x2-3 | [6 empty] | USYSTEMS_Коллектор_Magna_25x2-3 | [57 empty] | 0 | 1NTdZzbt9AQ9b3GIz3Ko8P | [17 empty] | 300 | [221 empty] | шт. | USYSTEMS | [52 empty] | 2019 | 1.0 | [11 empty] | 0 | 1 | [7 empty] | 1135792 |  | Коллектор_Magna LS25DIM | [12 empty] | USYSTEMS коллектор Magna 10 выходов (сегмент промышленного коллектора 1 1/2" с клапаном и адаптером для трубы 25x2,3 мм, 10 шт.) | [155 empty] | 6.97 | [7 empty] | 163 | 56.6 | [25 empty] | 0 | [144 empty] | 10 |  | 60 | [58 empty] | www.usystems.ru | [61 empty] | USYSTEMS | www.usystems.ru | [192 empty] | 22 | [122 empty] | IfcDistributionFlowElementType | Category=[-2000700]; Color=328965; Comments=""; Cost=0.000000000000000; Description=""; Design Option=[-1]; Edited by=""; Export to IFC As=""; Export to IFC=0; Glow=0; IFC Predefined Type=""; IfcGUID=1NTdZzbt9AQ9b3GIz3KzmX; Keynote=""; Manufacturer=""; Mark=""; Model=""; Name=USYSTEMS_Plastic_Black; Shininess=64; Smoothness=50; Transparency=0; URL=""; Workset=10 | 145 | 225 | 70 | 1118 | 54 | 114 | 12 | 800 | 31.5 | 145 | 100 | 35.6 | 39 | 33.2 | 18 | 54 | 32.6 | 14.6 | 39 | 59.5 | 28 | 55 | 10 | 31 | 19 | 30 | 67 | TRUE | TRUE | TRUE | TRUE | TRUE | TRUE | TRUE | TRUE | TRUE | FALSE | FALSE | FALSE | FALSE | FALSE | 1900 | 800 | 141 | 31 | 5 | 6 | 8.6 | 80 | FALSE | FALSE | FALSE | FALSE | FALSE | 559 | USYSTEMS_Plastic_Black | USYSTEMS_Brass | USYSTEMS_Inspection_Cube | USYSTEMS_Plastic_White | USYSTEMS_Brass | TRUE | FALSE | USYSTEMS_Plastic_Red | 40 | Category=[-2000700]; Color=3840714; Comments=""; Cost=0.000000000000000; Description=""; Design Option=[-1]; Edited by=""; Export to IFC As=""; Export to IFC=0; Glow=0; IFC Predefined Type=""; IfcGUID=1NTdZzbt9AQ9b3GIz3Kzmh; Keynote=""; Manufacturer=""; Mark=""; Model=""; Name=USYSTEMS_Brass; Shininess=64; Smoothness=50; Transparency=0; URL=""; Workset=10 | Category=[-2000700]; Color=255; Comments=""; Cost=0.000000000000000; Description=""; Design Option=[-1]; Edited by=""; Export to IFC As=""; Export to IFC=0; Glow=0; IFC Predefined Type=""; IfcGUID=1NTdZzbt9AQ9b3GIz3Kzmd; Keynote=""; Manufacturer=""; Mark=""; Model=""; Name=USYSTEMS_Plastic_Red; Shininess=64; Smoothness=50; Transparency=0; URL=""; Workset=10 | Category=[-2000700]; Color=15921906; Comments=""; Cost=0.000000000000000; Description=""; Design Option=[-1]; Edited by=""; Export to IFC As=""; Export to IFC=0; Glow=0; IFC Predefined Type=""; IfcGUID=1NTdZzbt9AQ9b3GIz3KzmZ; Keynote=""; Manufacturer=""; Mark=""; Model=""; Name=USYSTEMS_Plastic_White; Shininess=64; Smoothness=50; Transparency=0; URL=""; Workset=10 | Category=[-2000700]; Color=14738394; Comments=""; Cost=0.000000000000000; Description=""; Design Option=[-1]; Edited by=""; Export to IFC As=""; Export to IFC=0; Glow=0; IFC Predefined Type=""; IfcGUID=1NTdZzbt9AQ9b3GIz3KzmV; Keynote=""; Manufacturer=""; Mark=""; Model=""; Name=USYSTEMS_Inspection_Cube; Shininess=64; Smoothness=50; Transparency=85; URL=""; Workset=10
2853929 | 9X | OST_MechanicalEquipment | [9 empty] | 9X | 577678fd-9772-4a68-9943-412f4378ae3e-002b8c29 | 577678fd-9772-4a68-9943-412f4378ae3e | None |  | 7490 | Семейство : Оборудование : USYSTEMS_Коллектор_Magna_25x2-3 | [6 empty] | USYSTEMS_Коллектор_Magna_25x2-3 | [57 empty] | 0 | 1NTdZzbt9AQ9b3GIz3Ko8N | [17 empty] | 300 | [221 empty] | шт. | USYSTEMS | [52 empty] | 2019 | 1.0 | [11 empty] | 0 | 1 | [7 empty] | 1135792 |  | Коллектор_Magna LS25DIM | [12 empty] | USYSTEMS коллектор Magna 9 выходов (сегмент промышленного коллектора 1 1/2" с клапаном и адаптером для трубы 25x2,3 мм, 9 шт.) | [155 empty] | 6.273 | [7 empty] | 163 | 56.6 | [25 empty] | 0 | [144 empty] | 10 |  | 60 | [58 empty] | www.usystems.ru | [61 empty] | USYSTEMS | www.usystems.ru | [192 empty] | 22 | [122 empty] | IfcDistributionFlowElementType | Category=[-2000700]; Color=328965; Comments=""; Cost=0.000000000000000; Description=""; Design Option=[-1]; Edited by=""; Export to IFC As=""; Export to IFC=0; Glow=0; IFC Predefined Type=""; IfcGUID=1NTdZzbt9AQ9b3GIz3KzmX; Keynote=""; Manufacturer=""; Mark=""; Model=""; Name=USYSTEMS_Plastic_Black; Shininess=64; Smoothness=50; Transparency=0; URL=""; Workset=10 | 145 | 225 | 70 | 1018 | 54 | 114 | 12 | 800 | 31.5 | 145 | 100 | 35.6 | 39 | 33.2 | 18 | 54 | 32.6 | 14.6 | 39 | 59.5 | 28 | 55 | 9 | 31 | 19 | 30 | 67 | TRUE | TRUE | TRUE | TRUE | TRUE | TRUE | TRUE | TRUE | FALSE | FALSE | FALSE | FALSE | FALSE | FALSE | 1900 | 800 | 141 | 31 | 5 | 6 | 8.6 | 80 | FALSE | FALSE | FALSE | FALSE | FALSE | 509 | USYSTEMS_Plastic_Black | USYSTEMS_Brass | USYSTEMS_Inspection_Cube | USYSTEMS_Plastic_White | USYSTEMS_Brass | TRUE | FALSE | USYSTEMS_Plastic_Red | 40 | Category=[-2000700]; Color=3840714; Comments=""; Cost=0.000000000000000; Description=""; Design Option=[-1]; Edited by=""; Export to IFC As=""; Export to IFC=0; Glow=0; IFC Predefined Type=""; IfcGUID=1NTdZzbt9AQ9b3GIz3Kzmh; Keynote=""; Manufacturer=""; Mark=""; Model=""; Name=USYSTEMS_Brass; Shininess=64; Smoothness=50; Transparency=0; URL=""; Workset=10 | Category=[-2000700]; Color=255; Comments=""; Cost=0.000000000000000; Description=""; Design Option=[-1]; Edited by=""; Export to IFC As=""; Export to IFC=0; Glow=0; IFC Predefined Type=""; IfcGUID=1NTdZzbt9AQ9b3GIz3Kzmd; Keynote=""; Manufacturer=""; Mark=""; Model=""; Name=USYSTEMS_Plastic_Red; Shininess=64; Smoothness=50; Transparency=0; URL=""; Workset=10 | Category=[-2000700]; Color=15921906; Comments=""; Cost=0.000000000000000; Description=""; Design Option=[-1]; Edited by=""; Export to IFC As=""; Export to IFC=0; Glow=0; IFC Predefined Type=""; IfcGUID=1NTdZzbt9AQ9b3GIz3KzmZ; Keynote=""; Manufacturer=""; Mark=""; Model=""; Name=USYSTEMS_Plastic_White; Shininess=64; Smoothness=50; Transparency=0; URL=""; Workset=10 | Category=[-2000700]; Color=14738394; Comments=""; Cost=0.000000000000000; Description=""; Design Option=[-1]; Edited by=""; Export to IFC As=""; Export to IFC=0; Glow=0; IFC Predefined Type=""; IfcGUID=1NTdZzbt9AQ9b3GIz3KzmV; Keynote=""; Manufacturer=""; Mark=""; Model=""; Name=USYSTEMS_Inspection_Cube; Shininess=64; Smoothness=50; Transparency=85; URL=""; Workset=10
2853931 | 8X | OST_MechanicalEquipment | [9 empty] | 8X | 577678fd-9772-4a68-9943-412f4378ae3e-002b8c2b | 577678fd-9772-4a68-9943-412f4378ae3e | None |  | 7490 | Семейство : Оборудование : USYSTEMS_Коллектор_Magna_25x2-3 | [6 empty] | USYSTEMS_Коллектор_Magna_25x2-3 | [57 empty] | 0 | 1NTdZzbt9AQ9b3GIz3Ko8L | [17 empty] | 300 | [221 empty] | шт. | USYSTEMS | [52 empty] | 2019 | 1.0 | [11 empty] | 0 | 1 | [7 empty] | 1135792 |  | Коллектор_Magna LS25DIM | [12 empty] | USYSTEMS коллектор Magna 8 выходов (сегмент промышленного коллектора 1 1/2" с клапаном и адаптером для трубы 25x2,3 мм, 8 шт.) | [155 empty] | 5.576 | [7 empty] | 163 | 56.6 | [25 empty] | 0 | [144 empty] | 10 |  | 60 | [58 empty] | www.usystems.ru | [61 empty] | USYSTEMS | www.usystems.ru | [192 empty] | 22 | [122 empty] | IfcDistributionFlowElementType | Category=[-2000700]; Color=328965; Comments=""; Cost=0.000000000000000; Description=""; Design Option=[-1]; Edited by=""; Export to IFC As=""; Export to IFC=0; Glow=0; IFC Predefined Type=""; IfcGUID=1NTdZzbt9AQ9b3GIz3KzmX; Keynote=""; Manufacturer=""; Mark=""; Model=""; Name=USYSTEMS_Plastic_Black; Shininess=64; Smoothness=50; Transparency=0; URL=""; Workset=10 | 145 | 225 | 70 | 918 | 54 | 114 | 12 | 800 | 31.5 | 145 | 100 | 35.6 | 39 | 33.2 | 18 | 54 | 32.6 | 14.6 | 39 | 59.5 | 28 | 55 | 8 | 31 | 19 | 30 | 67 | TRUE | TRUE | TRUE | TRUE | TRUE | TRUE | TRUE | FALSE | FALSE | FALSE | FALSE | FALSE | FALSE | FALSE | 1900 | 800 | 141 | 31 | 5 | 6 | 8.6 | 80 | FALSE | FALSE | FALSE | FALSE | FALSE | 459 | USYSTEMS_Plastic_Black | USYSTEMS_Brass | USYSTEMS_Inspection_Cube | USYSTEMS_Plastic_White | USYSTEMS_Brass | TRUE | FALSE | USYSTEMS_Plastic_Red | 40 | Category=[-2000700]; Color=3840714; Comments=""; Cost=0.000000000000000; Description=""; Design Option=[-1]; Edited by=""; Export to IFC As=""; Export to IFC=0; Glow=0; IFC Predefined Type=""; IfcGUID=1NTdZzbt9AQ9b3GIz3Kzmh; Keynote=""; Manufacturer=""; Mark=""; Model=""; Name=USYSTEMS_Brass; Shininess=64; Smoothness=50; Transparency=0; URL=""; Workset=10 | Category=[-2000700]; Color=255; Comments=""; Cost=0.000000000000000; Description=""; Design Option=[-1]; Edited by=""; Export to IFC As=""; Export to IFC=0; Glow=0; IFC Predefined Type=""; IfcGUID=1NTdZzbt9AQ9b3GIz3Kzmd; Keynote=""; Manufacturer=""; Mark=""; Model=""; Name=USYSTEMS_Plastic_Red; Shininess=64; Smoothness=50; Transparency=0; URL=""; Workset=10 | Category=[-2000700]; Color=15921906; Comments=""; Cost=0.000000000000000; Description=""; Design Option=[-1]; Edited by=""; Export to IFC As=""; Export to IFC=0; Glow=0; IFC Predefined Type=""; IfcGUID=1NTdZzbt9AQ9b3GIz3KzmZ; Keynote=""; Manufacturer=""; Mark=""; Model=""; Name=USYSTEMS_Plastic_White; Shininess=64; Smoothness=50; Transparency=0; URL=""; Workset=10 | Category=[-2000700]; Color=14738394; Comments=""; Cost=0.000000000000000; Description=""; Design Option=[-1]; Edited by=""; Export to IFC As=""; Export to IFC=0; Glow=0; IFC Predefined Type=""; IfcGUID=1NTdZzbt9AQ9b3GIz3KzmV; Keynote=""; Manufacturer=""; Mark=""; Model=""; Name=USYSTEMS_Inspection_Cube; Shininess=64; Smoothness=50; Transparency=85; URL=""; Workset=10
2853933 | 7X | OST_MechanicalEquipment | [9 empty] | 7X | 577678fd-9772-4a68-9943-412f4378ae3e-002b8c2d | 577678fd-9772-4a68-9943-412f4378ae3e | None |  | 7490 | Семейство : Оборудование : USYSTEMS_Коллектор_Magna_25x2-3 | [6 empty] | USYSTEMS_Коллектор_Magna_25x2-3 | [57 empty] | 0 | 1NTdZzbt9AQ9b3GIz3Ko8J | [17 empty] | 300 | [221 empty] | шт. | USYSTEMS | [52 empty] | 2019 | 1.0 | [11 empty] | 0 | 1 | [7 empty] | 1135792 |  | Коллектор_Magna LS25DIM | [12 empty] | USYSTEMS коллектор Magna 7 выходов (сегмент промышленного коллектора 1 1/2" с клапаном и адаптером для трубы 25x2,3 мм, 7 шт.) | [155 empty] | 4.879 | [7 empty] | 163 | 56.6 | [25 empty] | 0 | [144 empty] | 10 |  | 60 | [58 empty] | www.usystems.ru | [61 empty] | USYSTEMS | www.usystems.ru | [192 empty] | 22 | [122 empty] | IfcDistributionFlowElementType | Category=[-2000700]; Color=328965; Comments=""; Cost=0.000000000000000; Description=""; Design Option=[-1]; Edited by=""; Export to IFC As=""; Export to IFC=0; Glow=0; IFC Predefined Type=""; IfcGUID=1NTdZzbt9AQ9b3GIz3KzmX; Keynote=""; Manufacturer=""; Mark=""; Model=""; Name=USYSTEMS_Plastic_Black; Shininess=64; Smoothness=50; Transparency=0; URL=""; Workset=10 | 145 | 225 | 70 | 818 | 54 | 114 | 12 | 800 | 31.5 | 145 | 100 | 35.6 | 39 | 33.2 | 18 | 54 | 32.6 | 14.6 | 39 | 59.5 | 28 | 55 | 7 | 31 | 19 | 30 | 67 | TRUE | TRUE | TRUE | TRUE | TRUE | TRUE | FALSE | FALSE | FALSE | FALSE | FALSE | FALSE | FALSE | FALSE | 1900 | 800 | 141 | 31 | 5 | 6 | 8.6 | 80 | FALSE | FALSE | FALSE | FALSE | FALSE | 409 | USYSTEMS_Plastic_Black | USYSTEMS_Brass | USYSTEMS_Inspection_Cube | USYSTEMS_Plastic_White | USYSTEMS_Brass | TRUE | FALSE | USYSTEMS_Plastic_Red | 40 | Category=[-2000700]; Color=3840714; Comments=""; Cost=0.000000000000000; Description=""; Design Option=[-1]; Edited by=""; Export to IFC As=""; Export to IFC=0; Glow=0; IFC Predefined Type=""; IfcGUID=1NTdZzbt9AQ9b3GIz3Kzmh; Keynote=""; Manufacturer=""; Mark=""; Model=""; Name=USYSTEMS_Brass; Shininess=64; Smoothness=50; Transparency=0; URL=""; Workset=10 | Category=[-2000700]; Color=255; Comments=""; Cost=0.000000000000000; Description=""; Design Option=[-1]; Edited by=""; Export to IFC As=""; Export to IFC=0; Glow=0; IFC Predefined Type=""; IfcGUID=1NTdZzbt9AQ9b3GIz3Kzmd; Keynote=""; Manufacturer=""; Mark=""; Model=""; Name=USYSTEMS_Plastic_Red; Shininess=64; Smoothness=50; Transparency=0; URL=""; Workset=10 | Category=[-2000700]; Color=15921906; Comments=""; Cost=0.000000000000000; Description=""; Design Option=[-1]; Edited by=""; Export to IFC As=""; Export to IFC=0; Glow=0; IFC Predefined Type=""; IfcGUID=1NTdZzbt9AQ9b3GIz3KzmZ; Keynote=""; Manufacturer=""; Mark=""; Model=""; Name=USYSTEMS_Plastic_White; Shininess=64; Smoothness=50; Transparency=0; URL=""; Workset=10 | Category=[-2000700]; Color=14738394; Comments=""; Cost=0.000000000000000; Description=""; Design Option=[-1]; Edited by=""; Export to IFC As=""; Export to IFC=0; Glow=0; IFC Predefined Type=""; IfcGUID=1NTdZzbt9AQ9b3GIz3KzmV; Keynote=""; Manufacturer=""; Mark=""; Model=""; Name=USYSTEMS_Inspection_Cube; Shininess=64; Smoothness=50; Transparency=85; URL=""; Workset=10
2853935 | 6X | OST_MechanicalEquipment | [9 empty] | 6X | 577678fd-9772-4a68-9943-412f4378ae3e-002b8c2f | 577678fd-9772-4a68-9943-412f4378ae3e | None |  | 7490 | Семейство : Оборудование : USYSTEMS_Коллектор_Magna_25x2-3 | [6 empty] | USYSTEMS_Коллектор_Magna_25x2-3 | [57 empty] | 0 | 1NTdZzbt9AQ9b3GIz3Ko8H | [17 empty] | 300 | [221 empty] | шт. | USYSTEMS | [52 empty] | 2019 | 1.0 | [11 empty] | 0 | 1 | [7 empty] | 1135792 |  | Коллектор_Magna LS25DIM | [12 empty] | USYSTEMS коллектор Magna 6 выходов (сегмент промышленного коллектора 1 1/2" с клапаном и адаптером для трубы 25x2,3 мм, 6 шт.) | [155 empty] | 4.182 | [7 empty] | 163 | 56.6 | [25 empty] | 0 | [144 empty] | 10 |  | 60 | [58 empty] | www.usystems.ru | [61 empty] | USYSTEMS | www.usystems.ru | [192 empty] | 22 | [122 empty] | IfcDistributionFlowElementType | Category=[-2000700]; Color=328965; Comments=""; Cost=0.000000000000000; Description=""; Design Option=[-1]; Edited by=""; Export to IFC As=""; Export to IFC=0; Glow=0; IFC Predefined Type=""; IfcGUID=1NTdZzbt9AQ9b3GIz3KzmX; Keynote=""; Manufacturer=""; Mark=""; Model=""; Name=USYSTEMS_Plastic_Black; Shininess=64; Smoothness=50; Transparency=0; URL=""; Workset=10 | 145 | 225 | 70 | 718 | 54 | 114 | 12 | 800 | 31.5 | 145 | 100 | 35.6 | 39 | 33.2 | 18 | 54 | 32.6 | 14.6 | 39 | 59.5 | 28 | 55 | 6 | 31 | 19 | 30 | 67 | TRUE | TRUE | TRUE | TRUE | TRUE | FALSE | FALSE | FALSE | FALSE | FALSE | FALSE | FALSE | FALSE | FALSE | 1000 | 800 | 141 | 31 | 5 | 6 | 8.6 | 80 | FALSE | FALSE | FALSE | FALSE | FALSE | 359 | USYSTEMS_Plastic_Black | USYSTEMS_Brass | USYSTEMS_Inspection_Cube | USYSTEMS_Plastic_White | USYSTEMS_Brass | TRUE | FALSE | USYSTEMS_Plastic_Red | 40 | Category=[-2000700]; Color=3840714; Comments=""; Cost=0.000000000000000; Description=""; Design Option=[-1]; Edited by=""; Export to IFC As=""; Export to IFC=0; Glow=0; IFC Predefined Type=""; IfcGUID=1NTdZzbt9AQ9b3GIz3Kzmh; Keynote=""; Manufacturer=""; Mark=""; Model=""; Name=USYSTEMS_Brass; Shininess=64; Smoothness=50; Transparency=0; URL=""; Workset=10 | Category=[-2000700]; Color=255; Comments=""; Cost=0.000000000000000; Description=""; Design Option=[-1]; Edited by=""; Export to IFC As=""; Export to IFC=0; Glow=0; IFC Predefined Type=""; IfcGUID=1NTdZzbt9AQ9b3GIz3Kzmd; Keynote=""; Manufacturer=""; Mark=""; Model=""; Name=USYSTEMS_Plastic_Red; Shininess=64; Smoothness=50; Transparency=0; URL=""; Workset=10 | Category=[-2000700]; Color=15921906; Comments=""; Cost=0.000000000000000; Description=""; Design Option=[-1]; Edited by=""; Export to IFC As=""; Export to IFC=0; Glow=0; IFC Predefined Type=""; IfcGUID=1NTdZzbt9AQ9b3GIz3KzmZ; Keynote=""; Manufacturer=""; Mark=""; Model=""; Name=USYSTEMS_Plastic_White; Shininess=64; Smoothness=50; Transparency=0; URL=""; Workset=10 | Category=[-2000700]; Color=14738394; Comments=""; Cost=0.000000000000000; Description=""; Design Option=[-1]; Edited by=""; Export to IFC As=""; Export to IFC=0; Glow=0; IFC Predefined Type=""; IfcGUID=1NTdZzbt9AQ9b3GIz3KzmV; Keynote=""; Manufacturer=""; Mark=""; Model=""; Name=USYSTEMS_Inspection_Cube; Shininess=64; Smoothness=50; Transparency=85; URL=""; Workset=10
2853937 | 5X | OST_MechanicalEquipment | [9 empty] | 5X | 577678fd-9772-4a68-9943-412f4378ae3e-002b8c31 | 577678fd-9772-4a68-9943-412f4378ae3e | None |  | 7490 | Семейство : Оборудование : USYSTEMS_Коллектор_Magna_25x2-3 | [6 empty] | USYSTEMS_Коллектор_Magna_25x2-3 | [57 empty] | 0 | 1NTdZzbt9AQ9b3GIz3Ko8F | [17 empty] | 300 | [221 empty] | шт. | USYSTEMS | [52 empty] | 2019 | 1.0 | [11 empty] | 0 | 1 | [7 empty] | 1135792 |  | Коллектор_Magna LS25DIM | [12 empty] | USYSTEMS коллектор Magna 5 выходов (сегмент промышленного коллектора 1 1/2" с клапаном и адаптером для трубы 25x2,3 мм, 5 шт.) | [155 empty] | 3.485 | [7 empty] | 163 | 56.6 | [25 empty] | 0 | [144 empty] | 10 |  | 60 | [58 empty] | www.usystems.ru | [61 empty] | USYSTEMS | www.usystems.ru | [192 empty] | 22 | [122 empty] | IfcDistributionFlowElementType | Category=[-2000700]; Color=328965; Comments=""; Cost=0.000000000000000; Description=""; Design Option=[-1]; Edited by=""; Export to IFC As=""; Export to IFC=0; Glow=0; IFC Predefined Type=""; IfcGUID=1NTdZzbt9AQ9b3GIz3KzmX; Keynote=""; Manufacturer=""; Mark=""; Model=""; Name=USYSTEMS_Plastic_Black; Shininess=64; Smoothness=50; Transparency=0; URL=""; Workset=10 | 145 | 225 | 70 | 618 | 54 | 114 | 12 | 800 | 31.5 | 145 | 100 | 35.6 | 39 | 33.2 | 18 | 54 | 32.6 | 14.6 | 39 | 59.5 | 28 | 55 | 5 | 31 | 19 | 30 | 67 | TRUE | TRUE | TRUE | TRUE | FALSE | FALSE | FALSE | FALSE | FALSE | FALSE | FALSE | FALSE | FALSE | FALSE | 1000 | 800 | 141 | 31 | 5 | 6 | 8.6 | 80 | FALSE | FALSE | FALSE | FALSE | FALSE | 309 | USYSTEMS_Plastic_Black | USYSTEMS_Brass | USYSTEMS_Inspection_Cube | USYSTEMS_Plastic_White | USYSTEMS_Brass | FALSE | FALSE | USYSTEMS_Plastic_Red | 40 | Category=[-2000700]; Color=3840714; Comments=""; Cost=0.000000000000000; Description=""; Design Option=[-1]; Edited by=""; Export to IFC As=""; Export to IFC=0; Glow=0; IFC Predefined Type=""; IfcGUID=1NTdZzbt9AQ9b3GIz3Kzmh; Keynote=""; Manufacturer=""; Mark=""; Model=""; Name=USYSTEMS_Brass; Shininess=64; Smoothness=50; Transparency=0; URL=""; Workset=10 | Category=[-2000700]; Color=255; Comments=""; Cost=0.000000000000000; Description=""; Design Option=[-1]; Edited by=""; Export to IFC As=""; Export to IFC=0; Glow=0; IFC Predefined Type=""; IfcGUID=1NTdZzbt9AQ9b3GIz3Kzmd; Keynote=""; Manufacturer=""; Mark=""; Model=""; Name=USYSTEMS_Plastic_Red; Shininess=64; Smoothness=50; Transparency=0; URL=""; Workset=10 | Category=[-2000700]; Color=15921906; Comments=""; Cost=0.000000000000000; Description=""; Design Option=[-1]; Edited by=""; Export to IFC As=""; Export to IFC=0; Glow=0; IFC Predefined Type=""; IfcGUID=1NTdZzbt9AQ9b3GIz3KzmZ; Keynote=""; Manufacturer=""; Mark=""; Model=""; Name=USYSTEMS_Plastic_White; Shininess=64; Smoothness=50; Transparency=0; URL=""; Workset=10 | Category=[-2000700]; Color=14738394; Comments=""; Cost=0.000000000000000; Description=""; Design Option=[-1]; Edited by=""; Export to IFC As=""; Export to IFC=0; Glow=0; IFC Predefined Type=""; IfcGUID=1NTdZzbt9AQ9b3GIz3KzmV; Keynote=""; Manufacturer=""; Mark=""; Model=""; Name=USYSTEMS_Inspection_Cube; Shininess=64; Smoothness=50; Transparency=85; URL=""; Workset=10
2853939 | 4X | OST_MechanicalEquipment | [9 empty] | 4X | 577678fd-9772-4a68-9943-412f4378ae3e-002b8c33 | 577678fd-9772-4a68-9943-412f4378ae3e | None |  | 7490 | Семейство : Оборудование : USYSTEMS_Коллектор_Magna_25x2-3 | [6 empty] | USYSTEMS_Коллектор_Magna_25x2-3 | [57 empty] | 0 | 1NTdZzbt9AQ9b3GIz3Ko8D | [17 empty] | 300 | [221 empty] | шт. | USYSTEMS | [52 empty] | 2019 | 1.0 | [11 empty] | 0 | 1 | [7 empty] | 1135792 |  | Коллектор_Magna LS25DIM | [12 empty] | USYSTEMS коллектор Magna 4 выхода (сегмент промышленного коллектора 1 1/2" с клапаном и адаптером для трубы 25x2,3 мм, 4 шт.) | [155 empty] | 2.788 | [7 empty] | 163 | 56.6 | [25 empty] | 0 | [144 empty] | 10 |  | 60 | [58 empty] | www.usystems.ru | [61 empty] | USYSTEMS | www.usystems.ru | [192 empty] | 22 | [122 empty] | IfcDistributionFlowElementType | Category=[-2000700]; Color=328965; Comments=""; Cost=0.000000000000000; Description=""; Design Option=[-1]; Edited by=""; Export to IFC As=""; Export to IFC=0; Glow=0; IFC Predefined Type=""; IfcGUID=1NTdZzbt9AQ9b3GIz3KzmX; Keynote=""; Manufacturer=""; Mark=""; Model=""; Name=USYSTEMS_Plastic_Black; Shininess=64; Smoothness=50; Transparency=0; URL=""; Workset=10 | 145 | 225 | 70 | 518 | 54 | 114 | 12 | 800 | 31.5 | 145 | 100 | 35.6 | 39 | 33.2 | 18 | 54 | 32.6 | 14.6 | 39 | 59.5 | 28 | 55 | 4 | 31 | 19 | 30 | 67 | TRUE | TRUE | TRUE | FALSE | FALSE | FALSE | FALSE | FALSE | FALSE | FALSE | FALSE | FALSE | FALSE | FALSE | 1000 | 800 | 141 | 31 | 5 | 6 | 8.6 | 80 | FALSE | FALSE | FALSE | FALSE | FALSE | 259 | USYSTEMS_Plastic_Black | USYSTEMS_Brass | USYSTEMS_Inspection_Cube | USYSTEMS_Plastic_White | USYSTEMS_Brass | FALSE | FALSE | USYSTEMS_Plastic_Red | 40 | Category=[-2000700]; Color=3840714; Comments=""; Cost=0.000000000000000; Description=""; Design Option=[-1]; Edited by=""; Export to IFC As=""; Export to IFC=0; Glow=0; IFC Predefined Type=""; IfcGUID=1NTdZzbt9AQ9b3GIz3Kzmh; Keynote=""; Manufacturer=""; Mark=""; Model=""; Name=USYSTEMS_Brass; Shininess=64; Smoothness=50; Transparency=0; URL=""; Workset=10 | Category=[-2000700]; Color=255; Comments=""; Cost=0.000000000000000; Description=""; Design Option=[-1]; Edited by=""; Export to IFC As=""; Export to IFC=0; Glow=0; IFC Predefined Type=""; IfcGUID=1NTdZzbt9AQ9b3GIz3Kzmd; Keynote=""; Manufacturer=""; Mark=""; Model=""; Name=USYSTEMS_Plastic_Red; Shininess=64; Smoothness=50; Transparency=0; URL=""; Workset=10 | Category=[-2000700]; Color=15921906; Comments=""; Cost=0.000000000000000; Description=""; Design Option=[-1]; Edited by=""; Export to IFC As=""; Export to IFC=0; Glow=0; IFC Predefined Type=""; IfcGUID=1NTdZzbt9AQ9b3GIz3KzmZ; Keynote=""; Manufacturer=""; Mark=""; Model=""; Name=USYSTEMS_Plastic_White; Shininess=64; Smoothness=50; Transparency=0; URL=""; Workset=10 | Category=[-2000700]; Color=14738394; Comments=""; Cost=0.000000000000000; Description=""; Design Option=[-1]; Edited by=""; Export to IFC As=""; Export to IFC=0; Glow=0; IFC Predefined Type=""; IfcGUID=1NTdZzbt9AQ9b3GIz3KzmV; Keynote=""; Manufacturer=""; Mark=""; Model=""; Name=USYSTEMS_Inspection_Cube; Shininess=64; Smoothness=50; Transparency=85; URL=""; Workset=10
2853941 | 3X | OST_MechanicalEquipment | [9 empty] | 3X | 577678fd-9772-4a68-9943-412f4378ae3e-002b8c35 | 577678fd-9772-4a68-9943-412f4378ae3e | None |  | 7490 | Семейство : Оборудование : USYSTEMS_Коллектор_Magna_25x2-3 | [6 empty] | USYSTEMS_Коллектор_Magna_25x2-3 | [57 empty] | 0 | 1NTdZzbt9AQ9b3GIz3Ko8B | [17 empty] | 300 | [221 empty] | шт. | USYSTEMS | [52 empty] | 2019 | 1.0 | [11 empty] | 0 | 1 | [7 empty] | 1135792 |  | Коллектор_Magna LS25DIM | [12 empty] | USYSTEMS коллектор Magna 3 выхода (сегмент промышленного коллектора 1 1/2" с клапаном и адаптером для трубы 25x2,3 мм, 3 шт.) | [155 empty] | 2.091 | [7 empty] | 163 | 56.6 | [25 empty] | 0 | [144 empty] | 10 |  | 60 | [58 empty] | www.usystems.ru | [61 empty] | USYSTEMS | www.usystems.ru | [192 empty] | 22 | [122 empty] | IfcDistributionFlowElementType | Category=[-2000700]; Color=328965; Comments=""; Cost=0.000000000000000; Description=""; Design Option=[-1]; Edited by=""; Export to IFC As=""; Export to IFC=0; Glow=0; IFC Predefined Type=""; IfcGUID=1NTdZzbt9AQ9b3GIz3KzmX; Keynote=""; Manufacturer=""; Mark=""; Model=""; Name=USYSTEMS_Plastic_Black; Shininess=64; Smoothness=50; Transparency=0; URL=""; Workset=10 | 145 | 225 | 70 | 418 | 54 | 114 | 12 | 800 | 31.5 | 145 | 100 | 35.6 | 39 | 33.2 | 18 | 54 | 32.6 | 14.6 | 39 | 59.5 | 28 | 55 | 3 | 31 | 19 | 30 | 67 | TRUE | TRUE | FALSE | FALSE | FALSE | FALSE | FALSE | FALSE | FALSE | FALSE | FALSE | FALSE | FALSE | FALSE | 1000 | 800 | 141 | 31 | 5 | 6 | 8.6 | 80 | FALSE | FALSE | FALSE | FALSE | FALSE | 209 | USYSTEMS_Plastic_Black | USYSTEMS_Brass | USYSTEMS_Inspection_Cube | USYSTEMS_Plastic_White | USYSTEMS_Brass | FALSE | FALSE | USYSTEMS_Plastic_Red | 40 | Category=[-2000700]; Color=3840714; Comments=""; Cost=0.000000000000000; Description=""; Design Option=[-1]; Edited by=""; Export to IFC As=""; Export to IFC=0; Glow=0; IFC Predefined Type=""; IfcGUID=1NTdZzbt9AQ9b3GIz3Kzmh; Keynote=""; Manufacturer=""; Mark=""; Model=""; Name=USYSTEMS_Brass; Shininess=64; Smoothness=50; Transparency=0; URL=""; Workset=10 | Category=[-2000700]; Color=255; Comments=""; Cost=0.000000000000000; Description=""; Design Option=[-1]; Edited by=""; Export to IFC As=""; Export to IFC=0; Glow=0; IFC Predefined Type=""; IfcGUID=1NTdZzbt9AQ9b3GIz3Kzmd; Keynote=""; Manufacturer=""; Mark=""; Model=""; Name=USYSTEMS_Plastic_Red; Shininess=64; Smoothness=50; Transparency=0; URL=""; Workset=10 | Category=[-2000700]; Color=15921906; Comments=""; Cost=0.000000000000000; Description=""; Design Option=[-1]; Edited by=""; Export to IFC As=""; Export to IFC=0; Glow=0; IFC Predefined Type=""; IfcGUID=1NTdZzbt9AQ9b3GIz3KzmZ; Keynote=""; Manufacturer=""; Mark=""; Model=""; Name=USYSTEMS_Plastic_White; Shininess=64; Smoothness=50; Transparency=0; URL=""; Workset=10 | Category=[-2000700]; Color=14738394; Comments=""; Cost=0.000000000000000; Description=""; Design Option=[-1]; Edited by=""; Export to IFC As=""; Export to IFC=0; Glow=0; IFC Predefined Type=""; IfcGUID=1NTdZzbt9AQ9b3GIz3KzmV; Keynote=""; Manufacturer=""; Mark=""; Model=""; Name=USYSTEMS_Inspection_Cube; Shininess=64; Smoothness=50; Transparency=85; URL=""; Workset=10
2853943 | 2X | OST_MechanicalEquipment | [9 empty] | 2X | 577678fd-9772-4a68-9943-412f4378ae3e-002b8c37 | 577678fd-9772-4a68-9943-412f4378ae3e | None |  | 7490 | Семейство : Оборудование : USYSTEMS_Коллектор_Magna_25x2-3 | [6 empty] | USYSTEMS_Коллектор_Magna_25x2-3 | [57 empty] | 0 | 1NTdZzbt9AQ9b3GIz3Ko89 | [17 empty] | 300 | [221 empty] | шт. | USYSTEMS | [52 empty] | 2019 | 1.0 | [11 empty] | 0 | 1 | [7 empty] | 1135792 |  | Коллектор_Magna LS25DIM | [12 empty] | USYSTEMS коллектор Magna 2 выхода (сегмент промышленного коллектора 1 1/2" с клапаном и адаптером для трубы 25x2,3 мм, 2 шт.) | [155 empty] | 1.394 | [7 empty] | 163 | 56.6 | [25 empty] | 0 | [144 empty] | 10 |  | 60 | [58 empty] | www.usystems.ru | [61 empty] | USYSTEMS | www.usystems.ru | [192 empty] | 22 | [122 empty] | IfcDistributionFlowElementType | Category=[-2000700]; Color=328965; Comments=""; Cost=0.000000000000000; Description=""; Design Option=[-1]; Edited by=""; Export to IFC As=""; Export to IFC=0; Glow=0; IFC Predefined Type=""; IfcGUID=1NTdZzbt9AQ9b3GIz3KzmX; Keynote=""; Manufacturer=""; Mark=""; Model=""; Name=USYSTEMS_Plastic_Black; Shininess=64; Smoothness=50; Transparency=0; URL=""; Workset=10 | 145 | 225 | 70 | 318 | 54 | 114 | 12 | 800 | 31.5 | 145 | 100 | 35.6 | 39 | 33.2 | 18 | 54 | 32.6 | 14.6 | 39 | 59.5 | 28 | 55 | 2 | 31 | 19 | 30 | 67 | TRUE | FALSE | FALSE | FALSE | FALSE | FALSE | FALSE | FALSE | FALSE | FALSE | FALSE | FALSE | FALSE | FALSE | 1000 | 800 | 141 | 31 | 5 | 6 | 8.6 | 80 | FALSE | FALSE | FALSE | FALSE | FALSE | 159 | USYSTEMS_Plastic_Black | USYSTEMS_Brass | USYSTEMS_Inspection_Cube | USYSTEMS_Plastic_White | USYSTEMS_Brass | FALSE | FALSE | USYSTEMS_Plastic_Red | 40 | Category=[-2000700]; Color=3840714; Comments=""; Cost=0.000000000000000; Description=""; Design Option=[-1]; Edited by=""; Export to IFC As=""; Export to IFC=0; Glow=0; IFC Predefined Type=""; IfcGUID=1NTdZzbt9AQ9b3GIz3Kzmh; Keynote=""; Manufacturer=""; Mark=""; Model=""; Name=USYSTEMS_Brass; Shininess=64; Smoothness=50; Transparency=0; URL=""; Workset=10 | Category=[-2000700]; Color=255; Comments=""; Cost=0.000000000000000; Description=""; Design Option=[-1]; Edited by=""; Export to IFC As=""; Export to IFC=0; Glow=0; IFC Predefined Type=""; IfcGUID=1NTdZzbt9AQ9b3GIz3Kzmd; Keynote=""; Manufacturer=""; Mark=""; Model=""; Name=USYSTEMS_Plastic_Red; Shininess=64; Smoothness=50; Transparency=0; URL=""; Workset=10 | Category=[-2000700]; Color=15921906; Comments=""; Cost=0.000000000000000; Description=""; Design Option=[-1]; Edited by=""; Export to IFC As=""; Export to IFC=0; Glow=0; IFC Predefined Type=""; IfcGUID=1NTdZzbt9AQ9b3GIz3KzmZ; Keynote=""; Manufacturer=""; Mark=""; Model=""; Name=USYSTEMS_Plastic_White; Shininess=64; Smoothness=50; Transparency=0; URL=""; Workset=10 | Category=[-2000700]; Color=14738394; Comments=""; Cost=0.000000000000000; Description=""; Design Option=[-1]; Edited by=""; Export to IFC As=""; Export to IFC=0; Glow=0; IFC Predefined Type=""; IfcGUID=1NTdZzbt9AQ9b3GIz3KzmV; Keynote=""; Manufacturer=""; Mark=""; Model=""; Name=USYSTEMS_Inspection_Cube; Shininess=64; Smoothness=50; Transparency=85; URL=""; Workset=10
2854724 |  | OST_Materials | [9 empty] | 2d_hide | 577678fd-9772-4a68-9943-412f4378ae3e-002b8f44 | 577678fd-9772-4a68-9943-412f4378ae3e | None |  | 10 | Материалы | [17 empty] | 16777215 | [166 empty] | 0 | 1NTdZzbt9AQ9b3GIz3Ko5w | [94 empty] | 64 | 50 | FALSE | 0
2854725 |  | OST_Materials |  |  |  |  | Anodized aluminum, red |  |  |  |  | Алюминий, анодированный красный | 577678fd-9772-4a68-9943-412f4378ae3e-002b8f45 | 577678fd-9772-4a68-9943-412f4378ae3e | None |  | 10 | Материалы | [17 empty] | 1514453 | [166 empty] | 0 | 1NTdZzbt9AQ9b3GIz3Ko5x | [94 empty] | 64 | 50 | FALSE | 0 | 0 | [349 empty] | 1
2854726 |  | OST_Materials |  |  |  |  | Plastic Laminate - Navy |  |  |  |  | Слоистый пластик, темно-синий | 577678fd-9772-4a68-9943-412f4378ae3e-002b8f46 | 577678fd-9772-4a68-9943-412f4378ae3e | None |  | 10 | Материалы | [17 empty] | 11819867 | [166 empty] | 0 | 1NTdZzbt9AQ9b3GIz3Ko5u | [94 empty] | 64 | 50 | FALSE | 0 | 0 | [349 empty] | 4
2854727 |  | OST_Materials |  |  |  |  | Aluminum 6061 |  |  |  |  | Алюминий | 577678fd-9772-4a68-9943-412f4378ae3e-002b8f47 | 577678fd-9772-4a68-9943-412f4378ae3e | None |  | 10 | Материалы | [17 empty] | 13092807 | [166 empty] | 0 | 1NTdZzbt9AQ9b3GIz3Ko5v | [94 empty] | 64 | 50 | FALSE | 0 | 0 | [349 empty] | 1
2854729 | [6 empty] | Алюминий, оксидированная отделка |  |  |  |  | Алюминий | 577678fd-9772-4a68-9943-412f4378ae3e-002b8f49 | 577678fd-9772-4a68-9943-412f4378ae3e |  |  | 10 | Материалы | [635 empty] | тепловой:сплошное тело | 0 | AD121259-C03E-4A1D-92D8-59A22B4807AD | 2700 | 0.897 | 230 | Алюминий | 3 | [9 empty] | 0 | [12 empty] | 26.4779 | [96 empty] | Autodesk | 230 | 230 | 230 | [7 empty] | Metal |  |  |  | 2.82e-08 | 0 | 0.001 | 0 | FALSE | 0.2
2854730 | [6 empty] | Кремний-магний-алюминиевый сплав, 6061 |  |  |  |  | Алюминий | 577678fd-9772-4a68-9943-412f4378ae3e-002b8f4a | 577678fd-9772-4a68-9943-412f4378ae3e |  |  | 10 | Материалы | [635 empty] | 6061:сплав:конструкционный:металл | 0 | AD121259-C03E-4A1D-92D8-59A22B4807AD | 2700 | 0.897 | 230 | Алюминий | 3 | Стандартная | Дугласовая пихта (запад) | 2.36e-05 | 87 | 0.0024 | 0.0089 | 5.2 | 51.2 | FALSE | 0 | 344.7379 | 1.66 | 310 | 275 | 1 | 413.6854 | 413.6854 | 27.579 | 0.06 | 2.36e-05 | 2.36e-05 | 2.36e-05 | 26.4779 | 25864 | 25864 | 25864 | 0.33 | 0.33 | 0.33 | 68900 | 68900 | 68900 | [87 empty] | Autodesk | 230 | 230 | 230 | 2.36e-05 | 2.36e-05 | 25864 | 1.0827e-06 | 1.0827e-06 | 68900 | 68900 | Aluminum | 25864 | 0.33 | 68900 | [6 empty] | 2:MATERIAL:MI_InventorSustainability:4B6DBD91-43C6-4D25-8DF6-8066300DF3C8:032A8753-4C73-4F67-A4CF-066E33C4A0C3:0 | FALSE
2854734 | [6 empty] | Пластиковый ламинат |  |  |  |  | Пластиковый ламинат | 577678fd-9772-4a68-9943-412f4378ae3e-002b8f4e | 577678fd-9772-4a68-9943-412f4378ae3e |  |  | 10 | Материалы | [635 empty] | Огнеупорная пластмасса:Арборит:Wilsonart:тепловой:сплошное тело | 0 | AD121259-C03E-4A1D-92D8-59A22B4807AD | 1800 | 1.255 | 0.209 | Пластиковый ламинат | 3 | [9 empty] | 0 | [12 empty] | 17.6519 | [96 empty] | Autodesk | 0.209 | 0.209 | 0.209 | [7 empty] | Plastic |  |  |  | 57000000000000 | 0 | 0.001 | 0 | FALSE | 0.95
2854735 | [6 empty] | Фенолоформальдегидная смола |  |  |  |  | Фенолоформальдегидная смола | 577678fd-9772-4a68-9943-412f4378ae3e-002b8f4f | 577678fd-9772-4a68-9943-412f4378ae3e |  |  | 10 | Материалы | [635 empty] | ПФ:конструкционный:Пластик | 0 | AD121259-C03E-4A1D-92D8-59A22B4807AD | 1380 | 1.464 | 0.17 | Фенолоформальдегидная смола | 8 | Стандартная | Дугласовая пихта (запад) | 2.75e-05 | 87 | 0.0024 | 0.0089 | 5.2 | 51.2 | FALSE | 0 | 344.7379 | 1.66 | 51 | 51.71 | 1 | 413.6854 | 413.6854 | 27.579 | 0.06 | 2.75e-05 | 2.75e-05 | 2.75e-05 | 13.5331 | 4616 | 4616 | 4616 | 0.34 | 0.34 | 0.34 | 6890 | 6890 | 6890 | [87 empty] | Autodesk | 0.17 | 0.17 | 0.17 | 2.75e-05 | 2.75e-05 | 4616 | 1.1155e-06 | 1.1155e-06 | 6890 | 6890 | Thermoset | 4616 | 0.34 | 6890 | [6 empty] | 2:MATERIAL:MI_InventorSustainability:A3C1F6AF-B84E-44C4-A275-DC40344AAFBA:781EE60E-21B4-4312-A406-471610EB0C25:0
2863052 |  | OST_PreviewLegendComponents | [10 empty] | 577678fd-9772-4a68-9943-412f4378ae3e-002bafcc | 577678fd-9772-4a68-9943-412f4378ae3e | None |  | 7405 | Т4
2863053 | MRV_Generic_Geom1 | OST_GenericModel | [9 empty] | MRV_Generic_Geom1 | 577678fd-9772-4a68-9943-412f4378ae3e-002bafcd | 577678fd-9772-4a68-9943-412f4378ae3e | None |  | 7493 | Семейство : Арматура трубопроводов : 450_КранШаровыйБабочка_R20(АрмТруб) | [6 empty] | MRV_Generic_Geom1 | [177 empty] | 0 | 1NTdZzbt9AQ9b3GIz3Km7p | [178 empty] | None | None | 0 | FALSE | FALSE | FALSE | TRUE | 7493
2863054 | XYZconnectorHolder | OST_GenericModel | [9 empty] | XYZconnectorHolder | 577678fd-9772-4a68-9943-412f4378ae3e-002bafce | 577678fd-9772-4a68-9943-412f4378ae3e | None |  | 7493 | Семейство : Арматура трубопроводов : 450_КранШаровыйБабочка_R20(АрмТруб) | [6 empty] | XYZconnectorHolder | [177 empty] | 0 | 1NTdZzbt9AQ9b3GIz3Km7m | [178 empty] | None | None | 0 | FALSE | FALSE | FALSE | TRUE | 7493
2863055 | mcx1235gbr_01_002 | OST_GenericModel | [9 empty] | mcx1235gbr_01_002 | 577678fd-9772-4a68-9943-412f4378ae3e-002bafcf | 577678fd-9772-4a68-9943-412f4378ae3e | None |  | 7493 | Семейство : Арматура трубопроводов : 450_КранШаровыйБабочка_R20(АрмТруб) | [6 empty] | mcx1235gbr_01_002 | [177 empty] | 0 | 1NTdZzbt9AQ9b3GIz3Km7n | [178 empty] | None | None | 0 | FALSE | FALSE | FALSE | TRUE | 7493
2863056 | BVR15 | OST_GenericModel | [9 empty] | BVR15 | 577678fd-9772-4a68-9943-412f4378ae3e-002bafd0 | 577678fd-9772-4a68-9943-412f4378ae3e | None |  | 7493 | Семейство : Арматура трубопроводов : 450_КранШаровыйБабочка_R20(АрмТруб) | [6 empty] | BVR15 | [177 empty] | 0 | 1NTdZzbt9AQ9b3GIz3Km7k | [178 empty] | None | None | 0 | FALSE | FALSE | FALSE | TRUE | 7493
2863057 | BVR20 | OST_GenericModel | [9 empty] | BVR20 | 577678fd-9772-4a68-9943-412f4378ae3e-002bafd1 | 577678fd-9772-4a68-9943-412f4378ae3e | None |  | 7493 | Семейство : Арматура трубопроводов : 450_КранШаровыйБабочка_R20(АрмТруб) | [6 empty] | BVR20 | [177 empty] | 0 | 1NTdZzbt9AQ9b3GIz3Km7l | [178 empty] | None | None | 0 | FALSE | FALSE | FALSE | TRUE | 7493
2863058 | BVR25 | OST_GenericModel | [9 empty] | BVR25 | 577678fd-9772-4a68-9943-412f4378ae3e-002bafd2 | 577678fd-9772-4a68-9943-412f4378ae3e | None |  | 7493 | Семейство : Арматура трубопроводов : 450_КранШаровыйБабочка_R20(АрмТруб) | [6 empty] | BVR25 | [177 empty] | 0 | 1NTdZzbt9AQ9b3GIz3Km7i | [178 empty] | None | None | 0 | FALSE | FALSE | FALSE | TRUE | 7493
2863059 | УГО_Вентиль_Кран шаровый | OST_GenericModel | [9 empty] | УГО_Вентиль_Кран шаровый | 577678fd-9772-4a68-9943-412f4378ae3e-002bafd3 | 577678fd-9772-4a68-9943-412f4378ae3e | None |  | 7493 | Семейство : Арматура трубопроводов : 450_КранШаровыйБабочка_R20(АрмТруб) | [6 empty] | УГО_Вентиль_Кран шаровый | [177 empty] | 0 | 1NTdZzbt9AQ9b3GIz3Km7j | [178 empty] | None | None | 0 | FALSE | FALSE | FALSE | TRUE | 7493
2863193 | Кран_КранШаровый_DN15 | OST_PipeAccessory | [9 empty] | Кран_КранШаровый_DN15 | 577678fd-9772-4a68-9943-412f4378ae3e-002bb059 | b1fccd72-273c-4ca5-9d59-397e14c9da31 | None |  | 7493 | Семейство : Арматура трубопроводов : 450_КранШаровыйБабочка_R20(АрмТруб) | [6 empty] | 450_КранШаровыйБабочка_R20(АрмТруб) | [57 empty] | 0 | 1NTdZzbt9AQ9b3GIz3Knvd | [239 empty] | шт. | ООО ''БАЗ'' | [65 empty] | 0 | [23 empty] | Кран шаровый DN 15мм | [155 empty] | 0 |  | 50 | [40 empty] | 15 | [646 empty] | ∅15 | BVR15 | 7.5 | Category=[-2000700]; Color=16777215; Design Option=[-1]; Edited by=""; Export to IFC As=""; Export to IFC=0; Glow=0; IFC Predefined Type=""; IfcGUID=1NTdZzbt9AQ9b3GIz3Ko5w; Name=2d_hide; Shininess=64; Smoothness=50; Transparency=0; Workset=10 | Category=[-2000700]; Color=1514453; Comments=""; Cost=0.000000000000000; Description=Anodized aluminum, red; Design Option=[-1]; Edited by=""; Export to IFC As=""; Export to IFC=0; Glow=0; IFC Predefined Type=""; IfcGUID=1NTdZzbt9AQ9b3GIz3Ko5x; Keynote=""; Manufacturer=""; Mark=""; Material Type=1; Model=""; Name=Алюминий, анодированный красный; Shininess=64; Smoothness=50; Transparency=0; URL=""; Workset=10 | Category=[-2000700]; Color=13092807; Comments=""; Cost=0.000000000000000; Description=Aluminum 6061; Design Option=[-1]; Edited by=""; Export to IFC As=""; Export to IFC=0; Glow=0; IFC Predefined Type=""; IfcGUID=1NTdZzbt9AQ9b3GIz3Ko5v; Keynote=""; Manufacturer=""; Mark=""; Material Type=1; Model=""; Name=Алюминий; Shininess=64; Smoothness=50; Transparency=0; URL=""; Workset=10
2863209 | [6 empty] | Полиэтилен низкой плотности |  |  |  |  | Полиэтилен — ПЭНП | 577678fd-9772-4a68-9943-412f4378ae3e-002bb069 | 577678fd-9772-4a68-9943-412f4378ae3e |  |  | 10 | Материалы | [635 empty] | ПЭНП:тепловой:сплошное тело | 0 | AD121259-C03E-4A1D-92D8-59A22B4807AD | 920 | 2.092 | 0.331 | Полиэтилен — ПЭНП | 3 | [9 empty] | 0 | [12 empty] | 9.0221 | [96 empty] | Autodesk | 0.331 | 0.331 | 0.331 | [7 empty] | Plastic |  |  |  | 5e+17 | 0 | 0.001 | 3.42 | FALSE | 0.95
2863211 | [6 empty] | Литой ПЭВП |  |  |  |  | Полиэтилен ПЭВП | 577678fd-9772-4a68-9943-412f4378ae3e-002bb06b | 577678fd-9772-4a68-9943-412f4378ae3e |  |  | 10 | Материалы | [635 empty] | ПЭВП:конструкционный:Пластик | 0 | AD121259-C03E-4A1D-92D8-59A22B4807AD | 952 | 2.859 | 0.211 | Полиэтилен ПЭВП | 8 | Стандартная | Дугласовая пихта (запад) | 0.00015 | 87 | 0.0024 | 0.0089 | 5.2 | 51.2 | FALSE | 0 | 344.7379 | 1.66 | 13.78 | 20.67 | 1 | 413.6854 | 413.6854 | 27.579 | 0.06 | 0.00015 | 0.00015 | 0.00015 | 9.3359 | 320 | 320 | 320 | 0.392 | 0.392 | 0.392 | 911 | 911 | 911 | [87 empty] | Autodesk | 0.211 | 0.211 | 0.211 | 0.00015 | 0.00015 | 320 | 1.2861e-06 | 1.2861e-06 | 911 | 911 | Thermoplastic | 320 | 0.392 | 911 | [6 empty] | 2:MATERIAL:MI_InventorSustainability:B5BDB383-BE44-4AAD-B4F0-59E8208FD335:4280B856-3FF7-4024-87D6-9E1E91F30952:0
2863212 | [6 empty] | Латунь, полированная |  |  |  |  | Латунь | 577678fd-9772-4a68-9943-412f4378ae3e-002bb06c | 577678fd-9772-4a68-9943-412f4378ae3e |  |  | 10 | Материалы | [635 empty] | тепловой:сплошное тело | 0 | AD121259-C03E-4A1D-92D8-59A22B4807AD | 8490 | 0.38 | 115 | Латунь | 3 | [9 empty] | 0 | [12 empty] | 83.2581 | [96 empty] | Autodesk | 115 | 115 | 115 | [7 empty] | Metal |  |  |  | 0 | 0 | 0.001 | 0 | FALSE | 0.1
2863214 | [6 empty] | Автоматная латунь |  |  |  |  | Латунь | 577678fd-9772-4a68-9943-412f4378ae3e-002bb06e | 577678fd-9772-4a68-9943-412f4378ae3e |  |  | 10 | Материалы | [635 empty] | C36000:конструкционный:металл | 0 | AD121259-C03E-4A1D-92D8-59A22B4807AD | 8490 | 0.38 | 115 | Латунь | 3 | Стандартная | Дугласовая пихта (запад) | 2.05e-05 | 87 | 0.0024 | 0.0089 | 5.2 | 51.2 | FALSE | 0 | 344.7379 | 1.66 | 338 | 124 | 1 | 413.6854 | 413.6854 | 27.579 | 0.06 | 2.05e-05 | 2.05e-05 | 2.05e-05 | 83.2581 | 37000 | 37000 | 37000 | 0.31 | 0.31 | 0.31 | 97000 | 97000 | 97000 | [87 empty] | Autodesk | 115 | 115 | 115 | 2.05e-05 | 2.05e-05 | 37000 | 1.0171e-06 | 1.0171e-06 | 97000 | 97000 | Non Ferrous | 37000 | 0.31 | 97000 | [6 empty] | 2:MATERIAL:MI_InventorSustainability:FAAD7CFC-DB1E-497E-9256-0CE07CCBF18F:04823EFC-3717-4206-B95C-6B0386A71B98:0 | FALSE
2863215 | [6 empty] | Литой ПЭВП |  |  |  |  | Полиэтилен ПЭВП(1) | 577678fd-9772-4a68-9943-412f4378ae3e-002bb06f | 577678fd-9772-4a68-9943-412f4378ae3e |  |  | 10 | Материалы | [635 empty] | ПЭВП:конструкционный:Пластик | 0 | AD121259-C03E-4A1D-92D8-59A22B4807AD | 952 | 2.859 | 0.211 | Полиэтилен ПЭВП(1) | 8 | Стандартная | Дугласовая пихта (запад) | 0.00015 | 87 | 0.0024 | 0.0089 | 5.2 | 51.2 | FALSE | 0 | 344.7379 | 1.66 | 13.78 | 20.67 | 1 | 413.6854 | 413.6854 | 27.579 | 0.06 | 0.00015 | 0.00015 | 0.00015 | 9.3359 | 320 | 320 | 320 | 0.392 | 0.392 | 0.392 | 911 | 911 | 911 | [87 empty] | Autodesk | 0.211 | 0.211 | 0.211 | 0.00015 | 0.00015 | 320 | 1.2861e-06 | 1.2861e-06 | 911 | 911 | Thermoplastic | 320 | 0.392 | 911 | [6 empty] | 2:MATERIAL:MI_InventorSustainability:B5BDB383-BE44-4AAD-B4F0-59E8208FD335:4280B856-3FF7-4024-87D6-9E1E91F30952:0
2863216 | [6 empty] | Полиэтилен низкой плотности |  |  |  |  | Полиэтилен — ПЭНП(1) | 577678fd-9772-4a68-9943-412f4378ae3e-002bb070 | 577678fd-9772-4a68-9943-412f4378ae3e |  |  | 10 | Материалы | [635 empty] | ПЭНП:тепловой:сплошное тело | 0 | AD121259-C03E-4A1D-92D8-59A22B4807AD | 920 | 2.092 | 0.331 | Полиэтилен — ПЭНП(1) | 3 | [9 empty] | 0 | [12 empty] | 9.0221 | [96 empty] | Autodesk | 0.331 | 0.331 | 0.331 | [7 empty] | Plastic |  |  |  | 5e+17 | 0 | 0.001 | 3.42 | FALSE | 0.95
2863218 |  | OST_Materials | [9 empty] | 80_Glass | 577678fd-9772-4a68-9943-412f4378ae3e-002bb072 | 577678fd-9772-4a68-9943-412f4378ae3e | None |  | 10 | Материалы | [17 empty] | 16711680 | [166 empty] | 0 | 1NTdZzbt9AQ9b3GIz3KnvC | [94 empty] | 64 | 50 | FALSE | 75 | 0
2863219 |  | OST_Materials |  |  |  | ﻿﻿ ​ ​ ​ ​ ​ ​ ​ ​ ​ ​﻿ ​ ﻿ ﻿ ​ ﻿ ​​ ​ ​ ​ ​ ﻿﻿ | Brass, polished |  |  |  |  | 60_MET_Brass | 577678fd-9772-4a68-9943-412f4378ae3e-002bb073 | 577678fd-9772-4a68-9943-412f4378ae3e | None |  | 10 | Материалы | [17 empty] | 7895160 | [166 empty] | 0 | 1NTdZzbt9AQ9b3GIz3KnvD | [94 empty] | 64 | 50 | FALSE | 0 | 0 | [349 empty] | 1 | [475 empty] | ﻿﻿ ​ ​ ​ ​ ​ ​ ​ ​ ​ ​﻿ ​ ﻿ ﻿ ​ ﻿ ​​ ​ ​ ​ ​ ﻿﻿
2863220 |  | OST_Materials |  |  |  |  | Anodized aluminum, blue |  |  |  |  | 60_ALU_Blue | 577678fd-9772-4a68-9943-412f4378ae3e-002bb074 | 577678fd-9772-4a68-9943-412f4378ae3e | None |  | 10 | Материалы | [17 empty] | 7895160 | [166 empty] | 0 | 1NTdZzbt9AQ9b3GIz3KnvA | [94 empty] | 64 | 50 | FALSE | 0 | 0 | [349 empty] | 1
2863221 |  | OST_Materials |  |  |  |  | Plastic, generic, opaque black |  |  |  |  | 90_PLS_Opaque_Black | 577678fd-9772-4a68-9943-412f4378ae3e-002bb075 | 577678fd-9772-4a68-9943-412f4378ae3e | None |  | 10 | Материалы | [17 empty] | 7895160 | [166 empty] | 0 | 1NTdZzbt9AQ9b3GIz3KnvB | [94 empty] | 64 | 50 | FALSE | 0 | 0 | [349 empty] | 4
2863222 |  | OST_Materials |  |  |  |  | Plastic, generic, opaque white |  |  |  |  | 90_PLS_Opaque_White | 577678fd-9772-4a68-9943-412f4378ae3e-002bb076 | 577678fd-9772-4a68-9943-412f4378ae3e | None |  | 10 | Материалы | [17 empty] | 7895160 | [166 empty] | 0 | 1NTdZzbt9AQ9b3GIz3Knv8 | [94 empty] | 64 | 50 | FALSE | 0 | 0 | [349 empty] | 4
2865392 |  | OST_PreviewLegendComponents | [10 empty] | 577678fd-9772-4a68-9943-412f4378ae3e-002bb8f0 | 577678fd-9772-4a68-9943-412f4378ae3e | None |  | 7405 | Т4
2865393 | - | OST_NurseCallDevices | [9 empty] | - | 577678fd-9772-4a68-9943-412f4378ae3e-002bb8f1 | 577678fd-9772-4a68-9943-412f4378ae3e | None |  | 7496 | Семейство : Арматура трубопроводов : 454_СчетчикВоды_15-50_Пульсар_R20(АрмТруб) | [6 empty] | Module | [357 empty] | None | None | 0 | FALSE | FALSE | FALSE | TRUE | 7496
2865394 | Импульсный выход | OST_NurseCallDevices | [9 empty] | Импульсный выход | 577678fd-9772-4a68-9943-412f4378ae3e-002bb8f2 | 577678fd-9772-4a68-9943-412f4378ae3e | None |  | 7496 | Семейство : Арматура трубопроводов : 454_СчетчикВоды_15-50_Пульсар_R20(АрмТруб) | [6 empty] | Module | [357 empty] | None | None | 0 | FALSE | FALSE | FALSE | TRUE | 7496
2865395 | Модуль RS-485 | OST_NurseCallDevices | [9 empty] | Модуль RS-485 | 577678fd-9772-4a68-9943-412f4378ae3e-002bb8f3 | 577678fd-9772-4a68-9943-412f4378ae3e | None |  | 7496 | Семейство : Арматура трубопроводов : 454_СчетчикВоды_15-50_Пульсар_R20(АрмТруб) | [6 empty] | Module | [357 empty] | None | None | 0 | FALSE | FALSE | FALSE | TRUE | 7496
2865396 | Модуль M-Вus | OST_NurseCallDevices | [9 empty] | Модуль M-Вus | 577678fd-9772-4a68-9943-412f4378ae3e-002bb8f4 | 577678fd-9772-4a68-9943-412f4378ae3e | None |  | 7496 | Семейство : Арматура трубопроводов : 454_СчетчикВоды_15-50_Пульсар_R20(АрмТруб) | [6 empty] | Module | [357 empty] | None | None | 0 | FALSE | FALSE | FALSE | TRUE | 7496
2865397 | Радиомодуль | OST_NurseCallDevices | [9 empty] | Радиомодуль | 577678fd-9772-4a68-9943-412f4378ae3e-002bb8f5 | 577678fd-9772-4a68-9943-412f4378ae3e | None |  | 7496 | Семейство : Арматура трубопроводов : 454_СчетчикВоды_15-50_Пульсар_R20(АрмТруб) | [6 empty] | Module | [357 empty] | None | None | 0 | FALSE | FALSE | FALSE | TRUE | 7496
2865398 | Радиомодуль IoT | OST_NurseCallDevices | [9 empty] | Радиомодуль IoT | 577678fd-9772-4a68-9943-412f4378ae3e-002bb8f6 | 577678fd-9772-4a68-9943-412f4378ae3e | None |  | 7496 | Семейство : Арматура трубопроводов : 454_СчетчикВоды_15-50_Пульсар_R20(АрмТруб) | [6 empty] | Module | [357 empty] | None | None | 0 | FALSE | FALSE | FALSE | TRUE | 7496
2865399 | Радиомодуль LoRa | OST_NurseCallDevices | [9 empty] | Радиомодуль LoRa | 577678fd-9772-4a68-9943-412f4378ae3e-002bb8f7 | 577678fd-9772-4a68-9943-412f4378ae3e | None |  | 7496 | Семейство : Арматура трубопроводов : 454_СчетчикВоды_15-50_Пульсар_R20(АрмТруб) | [6 empty] | Module | [357 empty] | None | None | 0 | FALSE | FALSE | FALSE | TRUE | 7496
2865471 | DN15_A | OST_PipeAccessory | [9 empty] | DN15_A | 577678fd-9772-4a68-9943-412f4378ae3e-002bb93f | 577678fd-9772-4a68-9943-412f4378ae3e | None |  | 7496 | Семейство : Арматура трубопроводов : 454_СчетчикВоды_15-50_Пульсар_R20(АрмТруб) | [6 empty] | 454_СчетчикВоды_15-50_Пульсар_R20(АрмТруб) | [57 empty] | 0 | 1NTdZzbt9AQ9b3GIz3KnS1 | [239 empty] | шт. | НПП Тепловодохран | [65 empty] | 0 | 1 | 0.6 | [8 empty] | M_PAC_Meter_Water_Teplovodohran_Pulsar_М_15-50 | [170 empty] | 165 | [131 empty] | 47 | [8 empty] | 82 | 41 | [55 empty] | 4 | [386 empty] | 15 | [34 empty] | 120 | [73 empty] | 0.01 | 0.015385 | 0.1 | Other | 0.65 | 24 | 1 | 2020_230317 | 60_MET_Brass | 60_MET_Brass | 80_Glass | 90_PLS_Opaque_Black | 90_PLS_Opaque_White | 60_ALU_Blue | 80 | Импульсный выход | Модуль M-Вus | Модуль RS-485 | Радиомодуль | Радиомодуль IoT | - | Радиомодуль LoRa | 1 | Category=[-2000700]; Color=16711680; Comments=""; Cost=0.000000000000000; Description=""; Design Option=[-1]; Edited by=""; Export to IFC As=""; Export to IFC=0; Glow=0; IFC Predefined Type=""; IfcGUID=1NTdZzbt9AQ9b3GIz3KnvC; Keynote=""; Manufacturer=""; Mark=""; Model=""; Name=80_Glass; Shininess=64; Smoothness=50; Transparency=75; URL=""; Workset=10 | Category=[-2000700]; Color=7895160; Comments=﻿﻿ ​ ​ ​ ​ ​ ​ ​ ​ ​ ​﻿ ​ ﻿ ﻿ ​ ﻿ ​​ ​ ​ ​ ​ ﻿﻿; Cost=0.000000000000000; Description=Brass, polished; Design Option=[-1]; Edited by=""; Export to IFC As=""; Export to IFC=0; Glow=0; IFC Predefined Type=""; IfcGUID=1NTdZzbt9AQ9b3GIz3KnvD; Keynote=﻿﻿ ​ ​ ​ ​ ​ ​ ​ ​ ​ ​﻿ ​ ﻿ ﻿ ​ ﻿ ​​ ​ ​ ​ ​ ﻿﻿; Manufacturer=""; Mark=""; Material Type=1; Model=""; Name=60_MET_Brass; Shininess=64; Smoothness=50; Transparency=0; URL=""; Workset=10 | Category=[-2000700]; Color=7895160; Comments=""; Cost=0.000000000000000; Description=Anodized aluminum, blue; Design Option=[-1]; Edited by=""; Export to IFC As=""; Export to IFC=0; Glow=0; IFC Predefined Type=""; IfcGUID=1NTdZzbt9AQ9b3GIz3KnvA; Keynote=""; Manufacturer=""; Mark=""; Material Type=1; Model=""; Name=60_ALU_Blue; Shininess=64; Smoothness=50; Transparency=0; URL=""; Workset=10 | Category=[-2000700]; Color=7895160; Comments=""; Cost=0.000000000000000; Description=Plastic, generic, opaque black; Design Option=[-1]; Edited by=""; Export to IFC As=""; Export to IFC=0; Glow=0; IFC Predefined Type=""; IfcGUID=1NTdZzbt9AQ9b3GIz3KnvB; Keynote=""; Manufacturer=""; Mark=""; Material Type=4; Model=""; Name=90_PLS_Opaque_Black; Shininess=64; Smoothness=50; Transparency=0; URL=""; Workset=10 | Category=[-2000700]; Color=7895160; Comments=""; Cost=0.000000000000000; Description=Plastic, generic, opaque white; Design Option=[-1]; Edited by=""; Export to IFC As=""; Export to IFC=0; Glow=0; IFC Predefined Type=""; IfcGUID=1NTdZzbt9AQ9b3GIz3Knv8; Keynote=""; Manufacturer=""; Mark=""; Material Type=4; Model=""; Name=90_PLS_Opaque_White; Shininess=64; Smoothness=50; Transparency=0; URL=""; Workset=10
2865978 |  | OST_PreviewLegendComponents | [10 empty] | 577678fd-9772-4a68-9943-412f4378ae3e-002bbb3a | 577678fd-9772-4a68-9943-412f4378ae3e | None |  | 7405 | Т4
2866009 | Воздухоотводчик_АвтоматическийВоздухоотводчик | OST_PipeAccessory | [9 empty] | Воздухоотводчик_АвтоматическийВоздухоотводчик | 577678fd-9772-4a68-9943-412f4378ae3e-002bbb59 | 577678fd-9772-4a68-9943-412f4378ae3e | None |  | 7499 | Семейство : Арматура трубопроводов : 455_ВоздухоотводчикADL_R20(СоедДетТруб) | [6 empty] | 455_ВоздухоотводчикADL_R20(СоедДетТруб) | [57 empty] | 0 | 1NTdZzbt9AQ9b3GIz3KnLd | [239 empty] | шт. | Danfoss | Airvent 065B822300 | [64 empty] | 0 | [13 empty] | 1 | [9 empty] | Воздухоотводчик автоматический DN 15мм | [879 empty] | шт. | Airvent | Латунь | (PA)_Danfoss Airvent | (PA)_Danfoss Airvent_VC
2866025 |  | OST_Materials | [9 empty] | Черный | 577678fd-9772-4a68-9943-412f4378ae3e-002bbb69 | 577678fd-9772-4a68-9943-412f4378ae3e | None |  | 10 | Материалы | [17 empty] | 328965 | [166 empty] | 0 | 1NTdZzbt9AQ9b3GIz3KnLN | [94 empty] | 64 | 50 | FALSE | 0 | 0
2866026 |  | OST_Materials |  |  |  |  | Латунь |  |  |  |  | Danfoss Латунь CW617N | 577678fd-9772-4a68-9943-412f4378ae3e-002bbb6a | 577678fd-9772-4a68-9943-412f4378ae3e | None |  | 10 | Материалы | [17 empty] | 13299446 | [166 empty] | 0 | 1NTdZzbt9AQ9b3GIz3KnLK | [94 empty] | 64 | 50 | FALSE | 0 | 0 | [349 empty] | 1
2866028 | [6 empty] | Объект конструкционного металла. |  |  |  |  | Латунь — мягкая, желтая(2) | 577678fd-9772-4a68-9943-412f4378ae3e-002bbb6c | 577678fd-9772-4a68-9943-412f4378ae3e |  |  | 10 | Материалы | [635 empty] | конструкционный:металл | 1 | 965EB968-FFBC-49D4-9D27-B0B415D93A27 | 8470 | 0.39 | 116 | Латунь — мягкая, желтая(2) | 3 | Стандартная | Дугласовая пихта (запад) | 2.05e-05 | 87 | 0.0024 | 0.0089 | 5.2 | 51.2 | FALSE | 0 | 344.7379 | 1.66 | 275 | 103.4 | 1 | 413.6854 | 413.6854 | 27.579 | 0.06 | 2.05e-05 | 2.05e-05 | 2.05e-05 | 83.062 | 37000 | 37000 | 37000 | 0.331 | 0.331 | 0.331 | 109600 | 109600 | 109600 | [87 empty] | Autodesk | 116 | 116 | 116 | 2.05e-05 | 2.05e-05 | 37000 | 1.086e-06 | 1.086e-06 | 109600 | 109600 | Цветной | 37000 | 0.331 | 109600 | [6 empty] | 2:MATERIAL:MI_InventorSustainability:FAAD7CFC-DB1E-497E-9256-0CE07CCBF18F:04823EFC-3717-4206-B95C-6B0386A71B98:0 | FALSE
2866029 | [6 empty] | Латунь, полированная |  |  |  |  | Латунь, мягкая, желтая(2) | 577678fd-9772-4a68-9943-412f4378ae3e-002bbb6d | 577678fd-9772-4a68-9943-412f4378ae3e |  |  | 10 | Материалы | [635 empty] | тепловой:сплошное тело | 1 | 965EB968-FFBC-49D4-9D27-B0B415D93A27 | 8470 | 0.39 | 116 | Латунь, мягкая, желтая(2) | 3 | [9 empty] | 0 | [12 empty] | 83.062 | [96 empty] | Autodesk | 116 | 116 | 116 | [7 empty] | Металл |  |  |  | 3.9e-08 | 0 | 0.001 | 0 | FALSE | 0.1
2868589 |  | OST_PreviewLegendComponents | [10 empty] | 577678fd-9772-4a68-9943-412f4378ae3e-002bc56d | 577678fd-9772-4a68-9943-412f4378ae3e | None |  | 7405 | Т4
2868651 | DN15 | OST_PipeAccessory | [9 empty] | DN15 | 577678fd-9772-4a68-9943-412f4378ae3e-002bc5ab | 577678fd-9772-4a68-9943-412f4378ae3e | None |  | 7502 | Семейство : Арматура трубопроводов : 466_КлапанОбратныйМуфтовыйNRV_R19(АрмТруб) | [6 empty] | 466_КлапанОбратныйМуфтовыйNRV_R19(АрмТруб) | [57 empty] | 0 | 1NTdZzbt9AQ9b3GIz3KskL | [239 empty] | шт. | Ридан | NRV-R | [64 empty] | 0 | 1 | [7 empty] | 065B8224R | [14 empty] | Обратный клапан латунный Ду=15 | [155 empty] | 0 | Обратный клапан | 60 | [40 empty] | 15 | [79 empty] | 3.3333 | 18 | [17 empty] | 15 | [92 empty] | Обр.клап.Ду15 | [67 empty] | Ридан | [89 empty] | 15 | [160 empty] | Таблица | [174 empty] | 25 | 110 | -5 | Вода или 50 % водный раствор гликоля | Danfoss Латунь CW617N | 20 | 7.5 | Геометрия | 3 | 30 | Category=[-2000700]; Color=13299446; Comments=""; Cost=0.000000000000000; Description=Латунь; Design Option=[-1]; Edited by=""; Export to IFC As=""; Export to IFC=0; Glow=0; IFC Predefined Type=""; IfcGUID=1NTdZzbt9AQ9b3GIz3KnLK; Keynote=""; Manufacturer=""; Mark=""; Material Type=1; Model=""; Name=Danfoss Латунь CW617N; Shininess=64; Smoothness=50; Transparency=0; URL=""; Workset=10
2868667 | [6 empty] | Сталь, лист |  |  |  |  | Сталь | 577678fd-9772-4a68-9943-412f4378ae3e-002bc5bb | 577678fd-9772-4a68-9943-412f4378ae3e |  |  | 10 | Материалы | [635 empty] | тепловой:сплошное тело | 0 | AD121259-C03E-4A1D-92D8-59A22B4807AD | 7850 | 0.48 | 45 | Сталь | 3 | [9 empty] | 0 | [12 empty] | 76.9819 | [96 empty] | Autodesk | 45 | 45 | 45 | [7 empty] | Металл |  |  |  | 1.69e-07 | 0 | 0.001 | 0 | FALSE | 0.4
2868668 |  | OST_Materials |  |  |  |  | Мягкая желтая латунь |  |  |  |  | Латунь, мягкая, желтая | 577678fd-9772-4a68-9943-412f4378ae3e-002bc5bc | 577678fd-9772-4a68-9943-412f4378ae3e | None |  | 10 | Материалы | [17 empty] | 3840714 | [166 empty] | 0 | 1NTdZzbt9AQ9b3GIz3Ksk2 | [94 empty] | 64 | 50 | FALSE | 0 | 0 | [349 empty] | 1
2868669 |  | OST_Materials |  |  |  | ﻿﻿ ﻿ ﻿ ﻿ ​ ﻿ ﻿ ​ ﻿ ﻿ ﻿ ​ ﻿ ﻿﻿ | Polished steel |  |  |  |  | Сталь, полированная | 577678fd-9772-4a68-9943-412f4378ae3e-002bc5bd | 577678fd-9772-4a68-9943-412f4378ae3e | None |  | 10 | Материалы | [17 empty] | 240 | [166 empty] | 0 | 1NTdZzbt9AQ9b3GIz3Ksk3 | [94 empty] | 64 | 50 | FALSE | 0 | 0 | [349 empty] | 1 | [475 empty] | ﻿﻿ ﻿ ﻿ ﻿ ​ ﻿ ﻿ ​ ﻿ ﻿ ﻿ ​ ﻿ ﻿﻿
2868670 | [6 empty] | Объект конструкционного металла. |  |  |  |  | Сталь | 577678fd-9772-4a68-9943-412f4378ae3e-002bc5be | 577678fd-9772-4a68-9943-412f4378ae3e |  |  | 10 | Материалы | [635 empty] | несущие конструкции:металл | 1 | 05AB8C01-9E15-4D19-8791-5CD982F715F4 | 7850 | 0.46 | 56 | Сталь | 3 | Стандартное | Дугласовая пихта (запад) | 1.2e-05 | 87 | 0.0024 | 0.0089 | 5.2 | 51.2 | FALSE | 0 | 344.7379 | 1 | 345 | 207 | 1 | 413.6854 | 413.6854 | 27.579 | 0.06 | 1e-07 | 1e-07 | 1e-07 | 0.076973 | 80000 | 80000 | 80000 | 0.3 | 0.3 | 0.3 | 210000 | 210000 | 210000 | [87 empty] | Autodesk | 56 | 56 | 56 | 1e-07 | 1e-07 | 80000 | 9.8425e-07 | 9.8425e-07 | 210000 | 210000 | Сталь | 80000 | 0.3 | 210000 | [6 empty] | 2:MATERIAL:MI_InventorSustainability:443FF4C0-B220-406B-A03C-AE1602BB69A3:48745BB7-BE14-4E5F-B4E0-4C3D4A7AE7A5:0 | FALSE
2868671 | [6 empty] | Латунь, полированная |  |  |  |  | Латунь, мягкая, желтая | 577678fd-9772-4a68-9943-412f4378ae3e-002bc5bf | 577678fd-9772-4a68-9943-412f4378ae3e |  |  | 10 | Материалы | [635 empty] | тепловой:сплошное тело | 0 | AD121259-C03E-4A1D-92D8-59A22B4807AD | 8470 | 0.39 | 116 | Латунь, мягкая, желтая | 3 | [9 empty] | 0 | [12 empty] | 83.062 | [96 empty] | Autodesk | 116 | 116 | 116 | [7 empty] | Металл |  |  |  | 3.9e-08 | 0 | 0.001 | 0 | FALSE | 0.1
2868672 | [6 empty] | Объект конструкционного металла. |  |  |  |  | Латунь — мягкая, желтая | 577678fd-9772-4a68-9943-412f4378ae3e-002bc5c0 | 577678fd-9772-4a68-9943-412f4378ae3e |  |  | 10 | Материалы | [635 empty] | конструкционный:металл | 0 | AD121259-C03E-4A1D-92D8-59A22B4807AD | 8470 | 0.39 | 116 | Латунь — мягкая, желтая | 3 | Стандартная | Дугласовая пихта (запад) | 2.05e-05 | 87 | 0.0024 | 0.0089 | 5.2 | 51.2 | FALSE | 0 | 344.7379 | 1.66 | 275 | 103.4 | 1 | 413.6854 | 413.6854 | 27.579 | 0.06 | 2.05e-05 | 2.05e-05 | 2.05e-05 | 83.062 | 37000 | 37000 | 37000 | 0.331 | 0.331 | 0.331 | 109600 | 109600 | 109600 | [87 empty] | Autodesk | 116 | 116 | 116 | 2.05e-05 | 2.05e-05 | 37000 | 1.086e-06 | 1.086e-06 | 109600 | 109600 | Цветной | 37000 | 0.331 | 109600 | [6 empty] | 2:MATERIAL:MI_InventorSustainability:FAAD7CFC-DB1E-497E-9256-0CE07CCBF18F:04823EFC-3717-4206-B95C-6B0386A71B98:0 | FALSE
2868676 | 11b27p12-300x200.jpg | OST_RasterImages | [8 empty] | 105.8333 | 11b27p12-300x200.jpg | 577678fd-9772-4a68-9943-412f4378ae3e-002bc5c4 | 577678fd-9772-4a68-9943-412f4378ae3e | None |  | 7405 | Т4 | [6 empty] | Raster image | [132 empty] | 70.5556 | [224 empty] | None | None | 0 | TRUE | FALSE | FALSE | TRUE | 7509 | [192 empty] | 72 | C:\Users\DMITRY\Desktop\11b27p12-300x200.jpg | 200 | 300
2868678 | 2013-10-07_094743.jpg | OST_RasterImages | [8 empty] | 123.4722 | 2013-10-07_094743.jpg | 577678fd-9772-4a68-9943-412f4378ae3e-002bc5c6 | 577678fd-9772-4a68-9943-412f4378ae3e | None |  | 7405 | Т4 | [6 empty] | Raster image | [132 empty] | 101.6 | [224 empty] | None | None | 0 | TRUE | FALSE | FALSE | TRUE | 7509 | [192 empty] | 72 | C:\Users\Курсы\Desktop\2013-10-07_094743.jpg | 288 | 350
2868679 |  | OST_Materials | [9 empty] | Standard Hidraulica латунь | 577678fd-9772-4a68-9943-412f4378ae3e-002bc5c7 | 577678fd-9772-4a68-9943-412f4378ae3e | None |  | 10 | Материалы | [17 empty] | 3840714 | [166 empty] | 0 | 1NTdZzbt9AQ9b3GIz3Kslv | [94 empty] | 64 | 50 | FALSE | 0 | 0
2868680 |  | OST_Materials |  |  |  | ﻿﻿ ﻿ ﻿ ﻿ ​ ﻿ ﻿ ​ ﻿ ﻿ ﻿ ​ ﻿ ﻿﻿ | Polyoxymethylene |  |  |  |  | Полиацеталь, черный | 577678fd-9772-4a68-9943-412f4378ae3e-002bc5c8 | 577678fd-9772-4a68-9943-412f4378ae3e | None |  | 10 | Материалы | [17 empty] | 7895160 | [166 empty] | 0 | 1NTdZzbt9AQ9b3GIz3Ksls | [94 empty] | 64 | 50 | FALSE | 0 | 0 | [349 empty] | 4 | [475 empty] | ﻿﻿ ﻿ ﻿ ﻿ ​ ﻿ ﻿ ​ ﻿ ﻿ ﻿ ​ ﻿ ﻿﻿
2868681 |  | OST_Materials |  |  |  | ﻿﻿ ﻿ ﻿ ﻿ ​ ﻿ ﻿ ​ ﻿ ﻿ ﻿ ​ ﻿ ﻿﻿ | Flexible polyvinyl chloride |  |  |  |  | ПВХ, гибкий | 577678fd-9772-4a68-9943-412f4378ae3e-002bc5c9 | 577678fd-9772-4a68-9943-412f4378ae3e | None |  | 10 | Материалы | [17 empty] | 7895160 | [166 empty] | 0 | 1NTdZzbt9AQ9b3GIz3Kslt | [94 empty] | 64 | 50 | FALSE | 0 | 0 | [349 empty] | 4 | [475 empty] | ﻿﻿ ﻿ ﻿ ﻿ ​ ﻿ ﻿ ​ ﻿ ﻿ ﻿ ​ ﻿ ﻿﻿
2868682 |  | OST_Materials |  |  |  | ﻿﻿ ﻿ ﻿ ﻿ ​ ﻿ ﻿ ​ ﻿ ﻿ ﻿ ​ ﻿ ﻿﻿ | ﻿﻿ ﻿ ﻿ ﻿ ​ ﻿ ﻿ ​ ﻿ ﻿ ﻿ ​ ﻿ ﻿﻿ |  |  |  |  | красный | 577678fd-9772-4a68-9943-412f4378ae3e-002bc5ca | 577678fd-9772-4a68-9943-412f4378ae3e | None |  | 10 | Материалы | [17 empty] | 255 | [166 empty] | 0 | 1NTdZzbt9AQ9b3GIz3Kslq | [94 empty] | 64 | 50 | FALSE | 0 | 0 | [825 empty] | ﻿﻿ ﻿ ﻿ ﻿ ​ ﻿ ﻿ ​ ﻿ ﻿ ﻿ ​ ﻿ ﻿﻿
2868685 | [6 empty] | Объект конструкционной пластмассы. |  |  |  |  | Полиацеталь | 577678fd-9772-4a68-9943-412f4378ae3e-002bc5cd | 577678fd-9772-4a68-9943-412f4378ae3e |  |  | 10 | Материалы | [635 empty] | ПОМ:конструкционный:Пластик | 0 | AD121259-C03E-4A1D-92D8-59A22B4807AD | 1425 | 1.4654 | 0.16 | Полиацеталь | 8 | Стандартная | Дугласовая пихта (запад) | 0.00011 | 87 | 0.0024 | 0.0089 | 5.2 | 51.2 | FALSE | 0 | 344.7379 | 1.66 | 67.52 | 68.21 | 1 | 413.6854 | 413.6854 | 27.579 | 0.06 | 0.00011 | 0.00011 | 0.00011 | 13.9744 | 1040 | 1040 | 1040 | 0.39 | 0.39 | 0.39 | 2900 | 2900 | 2900 | [87 empty] | Autodesk | 0.16 | 0.16 | 0.16 | 0.00011 | 0.00011 | 1040 | 1.2795e-06 | 1.2795e-06 | 2900 | 2900 | Thermoplastic | 1040 | 0.39 | 2900 | [6 empty] | 2:MATERIAL:MI_InventorSustainability:C42DC4D3-96C3-47C3-8125-2EAAEA2F265E:60D08237-F7AD-41E5-82CC-4B5B4EC0EF7B:0
2868686 | [6 empty] | Гибкий ПВХ |  |  |  |  | Поливинилхлорид — гибкий | 577678fd-9772-4a68-9943-412f4378ae3e-002bc5ce | 577678fd-9772-4a68-9943-412f4378ae3e |  |  | 10 | Материалы | [635 empty] | ПВХ:конструкционный:Пластик | 0 | AD121259-C03E-4A1D-92D8-59A22B4807AD | 1300 | 1.674 | 0.19 | Поливинилхлорид — гибкий | 8 | Стандартная | Дугласовая пихта (запад) | 5.04e-05 | 87 | 0.0024 | 0.0089 | 5.2 | 51.2 | FALSE | 0 | 344.7379 | 1.66 | 11 | 11 | 1 | 413.6854 | 413.6854 | 27.579 | 0.06 | 5.04e-05 | 5.04e-05 | 5.04e-05 | 12.7486 | 1200 | 1200 | 1200 | 0.39 | 0.39 | 0.39 | 6.97 | 6.97 | 6.97 | [87 empty] | Autodesk | 0.19 | 0.19 | 0.19 | 5.04e-05 | 5.04e-05 | 1200 | 1.2795e-06 | 1.2795e-06 | 6.97 | 6.97 | Thermoplastic | 1200 | 0.39 | 6.97
2868688 | [6 empty] | Поливинилхлорид гибкий |  |  |  |  | Поливинилхлорид — гибкий | 577678fd-9772-4a68-9943-412f4378ae3e-002bc5d0 | 577678fd-9772-4a68-9943-412f4378ae3e |  |  | 10 | Материалы | [635 empty] | ПВХ:тепловой:сплошное тело | 0 | AD121259-C03E-4A1D-92D8-59A22B4807AD | 1500 | 1.674 | 0.167 | Поливинилхлорид — гибкий | 3 | [9 empty] | 0 | [12 empty] | 14.7099 | [96 empty] | Autodesk | 0.167 | 0.167 | 0.167 | [7 empty] | Plastic |  |  |  | 1160000000000000 | 0 | 0.001 | 0 | FALSE | 0.95
2884358 | MRV_Generic_Geom1 | OST_GenericModel | [9 empty] | MRV_Generic_Geom1 | 577678fd-9772-4a68-9943-412f4378ae3e-002c0306 | 577678fd-9772-4a68-9943-412f4378ae3e | None |  | 7507 | Семейство : Арматура трубопроводов : 450_КранШаровыйОбщий_VALTEC_R20(АрмТруб) | [6 empty] | MRV_Generic_Geom1 | [177 empty] | 0 | 1NTdZzbt9AQ9b3GIz3LAqu | [178 empty] | None | None | 0 | TRUE | FALSE | FALSE | TRUE | 7507
2884359 | XYZconnectorHolder | OST_GenericModel | [9 empty] | XYZconnectorHolder | 577678fd-9772-4a68-9943-412f4378ae3e-002c0307 | 577678fd-9772-4a68-9943-412f4378ae3e | None |  | 7507 | Семейство : Арматура трубопроводов : 450_КранШаровыйОбщий_VALTEC_R20(АрмТруб) | [6 empty] | XYZconnectorHolder | [177 empty] | 0 | 1NTdZzbt9AQ9b3GIz3LAqv | [178 empty] | None | None | 0 | TRUE | FALSE | FALSE | TRUE | 7507
2884360 | mcx1235gbr_01_002 | OST_GenericModel | [9 empty] | mcx1235gbr_01_002 | 577678fd-9772-4a68-9943-412f4378ae3e-002c0308 | 577678fd-9772-4a68-9943-412f4378ae3e | None |  | 7507 | Семейство : Арматура трубопроводов : 450_КранШаровыйОбщий_VALTEC_R20(АрмТруб) | [6 empty] | mcx1235gbr_01_002 | [177 empty] | 0 | 1NTdZzbt9AQ9b3GIz3LAqs | [178 empty] | None | None | 0 | TRUE | FALSE | FALSE | TRUE | 7507
2884361 | BVR15 | OST_GenericModel | [9 empty] | BVR15 | 577678fd-9772-4a68-9943-412f4378ae3e-002c0309 | 577678fd-9772-4a68-9943-412f4378ae3e | None |  | 7507 | Семейство : Арматура трубопроводов : 450_КранШаровыйОбщий_VALTEC_R20(АрмТруб) | [6 empty] | BVR15 | [177 empty] | 0 | 1NTdZzbt9AQ9b3GIz3LAqt | [178 empty] | None | None | 0 | TRUE | FALSE | FALSE | TRUE | 7507
2884362 | BVR20 | OST_GenericModel | [9 empty] | BVR20 | 577678fd-9772-4a68-9943-412f4378ae3e-002c030a | 577678fd-9772-4a68-9943-412f4378ae3e | None |  | 7507 | Семейство : Арматура трубопроводов : 450_КранШаровыйОбщий_VALTEC_R20(АрмТруб) | [6 empty] | BVR20 | [177 empty] | 0 | 1NTdZzbt9AQ9b3GIz3LAqq | [178 empty] | None | None | 0 | TRUE | FALSE | FALSE | TRUE | 7507
2884363 | BVR25 | OST_GenericModel | [9 empty] | BVR25 | 577678fd-9772-4a68-9943-412f4378ae3e-002c030b | 577678fd-9772-4a68-9943-412f4378ae3e | None |  | 7507 | Семейство : Арматура трубопроводов : 450_КранШаровыйОбщий_VALTEC_R20(АрмТруб) | [6 empty] | BVR25 | [177 empty] | 0 | 1NTdZzbt9AQ9b3GIz3LAqr | [178 empty] | None | None | 0 | TRUE | FALSE | FALSE | TRUE | 7507
2884364 | УГО_Вентиль_Кран шаровый | OST_GenericModel | [9 empty] | УГО_Вентиль_Кран шаровый | 577678fd-9772-4a68-9943-412f4378ae3e-002c030c | 577678fd-9772-4a68-9943-412f4378ae3e | None |  | 7507 | Семейство : Арматура трубопроводов : 450_КранШаровыйОбщий_VALTEC_R20(АрмТруб) | [6 empty] | УГО_Вентиль_Кран шаровый | [177 empty] | 0 | 1NTdZzbt9AQ9b3GIz3LAqo | [178 empty] | None | None | 0 | TRUE | FALSE | FALSE | TRUE | 7507
2884368 | Кран_КранШаровый_DN15 | OST_PipeAccessory | [9 empty] | Кран_КранШаровый_DN15 | 577678fd-9772-4a68-9943-412f4378ae3e-002c0310 | 97752f38-e319-4daf-a8a2-efca0f86c177 | None |  | 7507 | Семейство : Арматура трубопроводов : 450_КранШаровыйОбщий_VALTEC_R20(АрмТруб) | [6 empty] | 450_КранШаровыйОбщий_VALTEC_R20(АрмТруб) | [57 empty] | 0 | 1NTdZzbt9AQ9b3GIz3LAqk | [238 empty] | ИС.ТС.3 | шт. | ООО ''БАЗ'' |  |  | Арматура трубопроводов | [62 empty] | 0 | 1 | [22 empty] | Кран шаровый DN 15мм | [155 empty] | 0 |  | 50 | [40 empty] | 15 | [647 empty] | BVR15 | 7.5 | Category=[-2000700]; Color=16777215; Design Option=[-1]; Edited by=""; Export to IFC As=""; Export to IFC=0; Glow=0; IFC Predefined Type=""; IfcGUID=1NTdZzbt9AQ9b3GIz3Ko5w; Name=2d_hide; Shininess=64; Smoothness=50; Transparency=0; Workset=10 | Category=[-2000700]; Color=1514453; Comments=""; Cost=0.000000000000000; Description=Anodized aluminum, red; Design Option=[-1]; Edited by=""; Export to IFC As=""; Export to IFC=0; Glow=0; IFC Predefined Type=""; IfcGUID=1NTdZzbt9AQ9b3GIz3Ko5x; Keynote=""; Manufacturer=""; Mark=""; Material Type=1; Model=""; Name=Алюминий, анодированный красный; Shininess=64; Smoothness=50; Transparency=0; URL=""; Workset=10 | Category=[-2000700]; Color=13092807; Comments=""; Cost=0.000000000000000; Description=Aluminum 6061; Design Option=[-1]; Edited by=""; Export to IFC As=""; Export to IFC=0; Glow=0; IFC Predefined Type=""; IfcGUID=1NTdZzbt9AQ9b3GIz3Ko5v; Keynote=""; Manufacturer=""; Mark=""; Material Type=1; Model=""; Name=Алюминий; Shininess=64; Smoothness=50; Transparency=0; URL=""; Workset=10
2884388 | Клапан_КлапанОбратный_DN15 | OST_PipeAccessory |  |  |  |  | Обратный клапан Standard Hidraulica NY латунный DN 10–100 PN 1.6 МПа (Испания) |  |  |  |  | Клапан_КлапанОбратный_DN15 | 577678fd-9772-4a68-9943-412f4378ae3e-002c0324 | 97752f38-e319-4daf-a8a2-efca0f86c177 | None |  | 7506 | Семейство : Арматура трубопроводов : 469_КлапанОбратныйЛатунный_БАЗ_R20(АрмТруб) | [6 empty] | 469_КлапанОбратныйЛатунный_БАЗ_R20(АрмТруб) | [57 empty] | 0 | 1NTdZzbt9AQ9b3GIz3LAqQ | [238 empty] | ИС.ТС.3 | шт. | Danfoss | NRV EF 065B8227 |  | Арматура трубопроводов | [62 empty] | 0 | [23 empty] | Клапан обратный муфтовый DN 15мм | [155 empty] | 0 | [302 empty] | АДЛ | [88 empty] | 0 | [156 empty] | Category=[-2000700]; Color=1907997; Comments=""; Cost=0.000000000000000; Description=""; Design Option=[-1]; Edited by=""; Export to IFC As=""; Export to IFC=0; Glow=0; IFC Predefined Type=""; IfcGUID=2kEeWm3TL4cO81vPUIpjxW; Keynote=""; Manufacturer=""; Mark=""; Model=""; Name=УГО; Shininess=64; Smoothness=50; Transparency=0; URL=""; Workset=10 | [37 empty] | 15 | [152 empty] | Category=[-2000700]; Color=3840714; Comments=""; Cost=0.000000000000000; Description=""; Design Option=[-1]; Edited by=""; Export to IFC As=""; Export to IFC=0; Glow=0; IFC Predefined Type=""; IfcGUID=1NTdZzbt9AQ9b3GIz3Kslv; Keynote=""; Manufacturer=""; Mark=""; Model=""; Name=Standard Hidraulica латунь; Shininess=64; Smoothness=50; Transparency=0; URL=""; Workset=10
2884403 | Редуктор_РедукторДавления_R153P | OST_PipeAccessory | [9 empty] | Редуктор_РедукторДавления_R153P | 577678fd-9772-4a68-9943-412f4378ae3e-002c0333 | 97752f38-e319-4daf-a8a2-efca0f86c177 | None |  | 7508 | Семейство : Арматура трубопроводов : 454_РедукторДавленияПоршневой_R20(АрмТруб) | [6 empty] | 454_РедукторДавленияПоршневой_R20(АрмТруб) | [57 empty] | 0 | 1NTdZzbt9AQ9b3GIz3LAqD | [238 empty] | ИС.ТС.3 | шт. | Danfoss | WVFX 15 |  | Арматура трубопроводов | [62 empty] | 0 | [13 empty] | 1 | [9 empty] | Регулятор давления DN 15мм | [132 empty] | Category=[-2000700]; Color=6076900; Comments=""; Cost=0.000000000000000; Description=""; Design Option=[-1]; Edited by=""; Export to IFC As=""; Export to IFC=0; Glow=0; IFC Predefined Type=""; IfcGUID=0zT0iVGBf0cwpE$qANKEts; Keynote=""; Manufacturer=""; Mark=""; Model=""; Name=Латунь; Shininess=64; Smoothness=50; Transparency=0; URL=""; Workset=10 | [22 empty] | 0 | [726 empty] | (PA)_Giacomini R153P | (PA)_Giacomini R153P_VC | [12 empty] | 83.362
2884411 | ФильтрМагнитныйМуфтовый_15 | OST_PipeAccessory |  |  |  |  | Фильтр ФММ магнитный муфтовый PN16 Ø15 |  |  |  |  | ФильтрМагнитныйМуфтовый_15 | 577678fd-9772-4a68-9943-412f4378ae3e-002c033b | 97752f38-e319-4daf-a8a2-efca0f86c177 | None |  | 7505 | Семейство : Арматура трубопроводов : 451_ФильтрМагнитныйМуфтовый_Теплотех-комплект_R20(АрмТруб) | [6 empty] | 451_ФильтрМагнитныйМуфтовый_Теплотех-комплект_R20(АрмТруб) | [57 empty] | 0 | 1NTdZzbt9AQ9b3GIz3LAq5 | [237 empty] | ФММ-15 | ИС.ТС.3 | шт. |  | ФМ - 15 |  | Арматура трубопроводов | [62 empty] | 0 |  | 0,17 | [177 empty] | 0 |  | 60 | [5 empty] | 16 | [125 empty] | 53 | [8 empty] | 39.5 | [91 empty] | ФММ-15 | [67 empty] | ООО "Теплотех-комплект" | [438 empty] | 15 | 21 | 27 | Category=[-2000700]; Color=3840714; Comments=""; Cost=0.000000000000000; Description=Мягкая желтая латунь; Design Option=[-1]; Edited by=""; Export to IFC As=""; Export to IFC=0; Glow=0; IFC Predefined Type=""; IfcGUID=1NTdZzbt9AQ9b3GIz3Ksk2; Keynote=""; Manufacturer=""; Mark=""; Material Type=1; Model=""; Name=Латунь, мягкая, желтая; Shininess=64; Smoothness=50; Transparency=0; URL=""; Workset=10
2884470 | Бетон | OST_DetailComponents | [9 empty] | Бетон | 577678fd-9772-4a68-9943-412f4378ae3e-002c0376 | 577678fd-9772-4a68-9943-412f4378ae3e | None |  | 7506 | Семейство : Арматура трубопроводов : 469_КлапанОбратныйЛатунный_БАЗ_R20(АрмТруб) | [6 empty] | Filled region | [57 empty] | 0 | 1NTdZzbt9AQ9b3GIz3LAr8 | [223 empty] | 1 | [12 empty] | 0 | [61 empty] | None | None | 0 | TRUE | FALSE | FALSE | TRUE | 7506
2884624 |  | OST_PreviewLegendComponents | [10 empty] | 577678fd-9772-4a68-9943-412f4378ae3e-002c0410 | 577678fd-9772-4a68-9943-412f4378ae3e | None |  | 7405 | Т4
2884690 | Узел_ВодомерныйУзел_DN15 | OST_PipeAccessory | [9 empty] | Узел_ВодомерныйУзел_DN15 | 577678fd-9772-4a68-9943-412f4378ae3e-002c0452 | 97752f38-e319-4daf-a8a2-efca0f86c177 | None |  | 7509 | Семейство : Арматура трубопроводов : 492_ВодомерныйУзел_R20(АрмТруб) | [6 empty] | 492_ВодомерныйУзел_R20(АрмТруб) | [57 empty] | 0 | 1NTdZzbt9AQ9b3GIz3LAfi | [238 empty] | ИС.ТС.3 | шт. | ООО НПП Тепловодохран | Пульсар |  | Арматура трубопроводов | [62 empty] | 0 | [23 empty] | Счетчик воды крыльчатый одноструйный DN 15мм | [132 empty] | Category=[-2000700]; Color=6076900; Comments=""; Cost=0.000000000000000; Description=""; Design Option=[-1]; Edited by=""; Export to IFC As=""; Export to IFC=0; Glow=0; IFC Predefined Type=""; IfcGUID=0zT0iVGBf0cwpE$qANKEts; Keynote=""; Manufacturer=""; Mark=""; Model=""; Name=Латунь; Shininess=64; Smoothness=50; Transparency=0; URL=""; Workset=10 | [22 empty] | 0 | [356 empty] | Category=[-2000700]; Color=14738394; Comments=""; Cost=0.000000000000000; Description=Известково-натриевое стекло; Design Option=[-1]; Edited by=""; Export to IFC As=""; Export to IFC=0; Glow=0; IFC Predefined Type=""; IfcGUID=2G2X7mgzD3bREeR7kX2PrB; Keynote=""; Manufacturer=""; Mark=""; Material Type=6; Model=""; Name=Стекло; Shininess=64; Smoothness=50; Transparency=85; URL=""; Workset=10 | [191 empty] | Category=[-2000700]; Color=1907997; Comments=""; Cost=0.000000000000000; Description=""; Design Option=[-1]; Edited by=""; Export to IFC As=""; Export to IFC=0; Glow=0; IFC Predefined Type=""; IfcGUID=2kEeWm3TL4cO81vPUIpjxW; Keynote=""; Manufacturer=""; Mark=""; Model=""; Name=УГО; Shininess=64; Smoothness=50; Transparency=0; URL=""; Workset=10 | [140 empty] | Ду15 |  |  | Category=[-2000700]; Color=16777215; Design Option=[-1]; Edited by=""; Export to IFC As=""; Export to IFC=0; Glow=0; IFC Predefined Type=""; IfcGUID=1NTdZzbt9AQ9b3GIz3Ko5w; Name=2d_hide; Shininess=64; Smoothness=50; Transparency=0; Workset=10 | Category=[-2000700]; Color=1514453; Comments=""; Cost=0.000000000000000; Description=Anodized aluminum, red; Design Option=[-1]; Edited by=""; Export to IFC As=""; Export to IFC=0; Glow=0; IFC Predefined Type=""; IfcGUID=1NTdZzbt9AQ9b3GIz3Ko5x; Keynote=""; Manufacturer=""; Mark=""; Material Type=1; Model=""; Name=Алюминий, анодированный красный; Shininess=64; Smoothness=50; Transparency=0; URL=""; Workset=10 | Category=[-2000700]; Color=13092807; Comments=""; Cost=0.000000000000000; Description=Aluminum 6061; Design Option=[-1]; Edited by=""; Export to IFC As=""; Export to IFC=0; Glow=0; IFC Predefined Type=""; IfcGUID=1NTdZzbt9AQ9b3GIz3Ko5v; Keynote=""; Manufacturer=""; Mark=""; Material Type=1; Model=""; Name=Алюминий; Shininess=64; Smoothness=50; Transparency=0; URL=""; Workset=10 | [44 empty] | Category=[-2000700]; Color=3840714; Comments=""; Cost=0.000000000000000; Description=""; Design Option=[-1]; Edited by=""; Export to IFC As=""; Export to IFC=0; Glow=0; IFC Predefined Type=""; IfcGUID=1NTdZzbt9AQ9b3GIz3Kslv; Keynote=""; Manufacturer=""; Mark=""; Model=""; Name=Standard Hidraulica латунь; Shininess=64; Smoothness=50; Transparency=0; URL=""; Workset=10 |  |  |  |  | Category=[-2000700]; Color=3840714; Comments=""; Cost=0.000000000000000; Description=Мягкая желтая латунь; Design Option=[-1]; Edited by=""; Export to IFC As=""; Export to IFC=0; Glow=0; IFC Predefined Type=""; IfcGUID=1NTdZzbt9AQ9b3GIz3Ksk2; Keynote=""; Manufacturer=""; Mark=""; Material Type=1; Model=""; Name=Латунь, мягкая, желтая; Shininess=64; Smoothness=50; Transparency=0; URL=""; Workset=10 | 15 | 130 | Category=[-2000700]; Color=7895160; Comments=﻿﻿ ﻿ ﻿ ﻿ ​ ﻿ ﻿ ​ ﻿ ﻿ ﻿ ​ ﻿ ﻿﻿; Cost=0.000000000000000; Description=Polyoxymethylene; Design Option=[-1]; Edited by=""; Export to IFC As=""; Export to IFC=0; Glow=0; IFC Predefined Type=""; IfcGUID=1NTdZzbt9AQ9b3GIz3Ksls; Keynote=﻿﻿ ﻿ ﻿ ﻿ ​ ﻿ ﻿ ​ ﻿ ﻿ ﻿ ​ ﻿ ﻿﻿; Manufacturer=""; Mark=""; Material Type=4; Model=""; Name=Полиацеталь, черный; Shininess=64; Smoothness=50; Transparency=0; URL=""; Workset=10 | Category=[-2000700]; Color=7895160; Comments=﻿﻿ ﻿ ﻿ ﻿ ​ ﻿ ﻿ ​ ﻿ ﻿ ﻿ ​ ﻿ ﻿﻿; Cost=0.000000000000000; Description=Flexible polyvinyl chloride; Design Option=[-1]; Edited by=""; Export to IFC As=""; Export to IFC=0; Glow=0; IFC Predefined Type=""; IfcGUID=1NTdZzbt9AQ9b3GIz3Kslt; Keynote=﻿﻿ ﻿ ﻿ ﻿ ​ ﻿ ﻿ ​ ﻿ ﻿ ﻿ ​ ﻿ ﻿﻿; Manufacturer=""; Mark=""; Material Type=4; Model=""; Name=ПВХ, гибкий; Shininess=64; Smoothness=50; Transparency=0; URL=""; Workset=10 | Category=[-2000700]; Color=255; Comments=﻿﻿ ﻿ ﻿ ﻿ ​ ﻿ ﻿ ​ ﻿ ﻿ ﻿ ​ ﻿ ﻿﻿; Cost=0.000000000000000; Description=﻿﻿ ﻿ ﻿ ﻿ ​ ﻿ ﻿ ​ ﻿ ﻿ ﻿ ​ ﻿ ﻿﻿; Design Option=[-1]; Edited by=""; Export to IFC As=""; Export to IFC=0; Glow=0; IFC Predefined Type=""; IfcGUID=1NTdZzbt9AQ9b3GIz3Kslq; Keynote=﻿﻿ ﻿ ﻿ ﻿ ​ ﻿ ﻿ ​ ﻿ ﻿ ﻿ ​ ﻿ ﻿﻿; Manufacturer=""; Mark=""; Model=""; Name=красный; Shininess=64; Smoothness=50; Transparency=0; URL=""; Workset=10
2886595 |  | OST_PipeAccessory | [9 empty] | K1 | 577678fd-9772-4a68-9943-412f4378ae3e-002c0bc3 | 577678fd-9772-4a68-9943-412f4378ae3e | None |  | 7489 | Семейство : Арматура трубопроводов : USYSTEMS_Коллекторный комплект_Magna | [6 empty] | USYSTEMS_Коллекторный комплект_Magna | [57 empty] | 0 | 1NTdZzbt9AQ9b3GIz3LANz | [239 empty] | шт. | USYSTEMS | [52 empty] | 2019 | 1.0 | [11 empty] | 0 | 1 |  |  |  |  | USYSTEMS_Plastic_Black |  |  | 1135795 | [14 empty] | USYSTEMS базовый комплект для промышленного коллектора Magna | [155 empty] | 1.4 | Базовый комплект для промышленного коллектора Magna | [301 empty] | USYSTEMS | www.usystems.ru | [315 empty] | IfcDistributionFlowElementType | Category=[-2000700]; Color=328965; Comments=""; Cost=0.000000000000000; Description=""; Design Option=[-1]; Edited by=""; Export to IFC As=""; Export to IFC=0; Glow=0; IFC Predefined Type=""; IfcGUID=1NTdZzbt9AQ9b3GIz3KzmX; Keynote=""; Manufacturer=""; Mark=""; Model=""; Name=USYSTEMS_Plastic_Black; Shininess=64; Smoothness=50; Transparency=0; URL=""; Workset=10
2890395 |  | OST_PipeFitting | [9 empty] | Муфта грувлочная | 577678fd-9772-4a68-9943-412f4378ae3e-002c1a9b | 577678fd-9772-4a68-9943-412f4378ae3e | None |  | 3136 | Семейство : Соединительные детали трубопроводов : ADSK_Грувлок_Муфта | [6 empty] | ADSK_Грувлок_Муфта | [57 empty] | 0 | 1NTdZzbt9AQ9b3GIz3LBIb | [238 empty] | 04.05.02.01.01.03 | шт. | [53 empty] | 2021 | 1.1 | [11 empty] | 0 | 1 |  |  |  | TRUE |  |  | Category=[-2000700]; Color=2338280; Comments=""; Cost=0.000000000000000; Description=""; Design Option=[-1]; Edited by=""; Export to IFC As=""; Export to IFC=0; Glow=0; IFC Predefined Type=""; IfcGUID=1Zv83obP51SAWtfYRg9D9L; Keynote=""; Manufacturer=""; Mark=""; Model=""; Name=ADSK_Предупреждение; Shininess=64; Smoothness=50; Transparency=0; URL=""; Workset=10 |  |  | МуфтаГрувлочная_Dinarm | [18 empty] | Category=[-2000700]; Color=13355979; Comments=""; Cost=0.000000000000000; Description=""; Design Option=[-1]; Edited by=""; Export to IFC As=""; Export to IFC=0; Glow=0; IFC Predefined Type=""; IfcGUID=32TXTRZJnCQxi6X$BRJll2; Keynote=""; Manufacturer=""; Mark=""; Model=""; Name=Сталь нержавеющая; Shininess=64; Smoothness=50; Transparency=0; URL=""; Workset=10 | [125 empty] | 0.1 | [321 empty] | Category=[-2000700]; Color=4226806; Comments=""; Cost=0.000000000000000; Description=""; Design Option=[-1]; Edited by=""; Export to IFC As=""; Export to IFC=0; Glow=0; IFC Predefined Type=""; IfcGUID=32TXTRZJnCQxi6X$BRJMDV; Keynote=""; Manufacturer=""; Mark=""; Model=""; Name=Грувлок чугунный; Shininess=64; Smoothness=50; Transparency=0; URL=""; Workset=10
2893298 |  | OST_PipeFitting |  |  |  |  | Составное. Родительское |  |  |  |  | Переходник чугунный безраструбный | 577678fd-9772-4a68-9943-412f4378ae3e-002c25f2 | 577678fd-9772-4a68-9943-412f4378ae3e | None |  | 3164 | Семейство : Соединительные детали трубопроводов : ADSK_ЧугунБезраструбный_Переход-эксцентрик | [6 empty] | ADSK_ЧугунБезраструбный_Переход-эксцентрик | [57 empty] | 0 | 1NTdZzbt9AQ9b3GIz3L8lC | [238 empty] | 04.05.02.01.01.01 | шт. | S-SML | [52 empty] | 2021 | 1.2.1 | [11 empty] | 0 | 1 |  |  |  | TRUE |  |  | Category=[-2000700]; Color=2338280; Comments=""; Cost=0.000000000000000; Description=""; Design Option=[-1]; Edited by=""; Export to IFC As=""; Export to IFC=0; Glow=0; IFC Predefined Type=""; IfcGUID=1Zv83obP51SAWtfYRg9D9L; Keynote=""; Manufacturer=""; Mark=""; Model=""; Name=ADSK_Предупреждение; Shininess=64; Smoothness=50; Transparency=0; URL=""; Workset=10 |  | RGB_RAL 2013 | ПереходЧугунныйБезраструбный | [122 empty] | 0 |  | Соединитель-хомут Rapid | Соединитель-хомут CV | Усиленный хомут CV | Усиленный хомут Rapid | Category=[-2000700]; Color=2440850; Comments=""; Cost=0.000000000000000; Description=""; Design Option=[-1]; Edited by=""; Export to IFC As=""; Export to IFC=0; Glow=0; IFC Predefined Type=""; IfcGUID=32TXTRZJnCQxi6X$BRJiYk; Keynote=""; Manufacturer=""; Mark=""; Model=""; Name=RGB_RAL 2013; Shininess=64; Smoothness=50; Transparency=0; URL=""; Workset=10 | Category=[-2000700]; Color=12632256; Comments=""; Cost=0.000000000000000; Description=""; Design Option=[-1]; Edited by=""; Export to IFC As=""; Export to IFC=0; Glow=0; IFC Predefined Type=""; IfcGUID=32TXTRZJnCQxi6X$BRJiYl; Keynote=""; Manufacturer=""; Mark=""; Model=""; Name=Хомут_Сталь нержавеющая; Shininess=64; Smoothness=50; Transparency=0; URL=""; Workset=10 | TRUE | Category=[-2000700]; Color=6736896; Comments=""; Cost=0.000000000000000; Description=""; Design Option=[-1]; Edited by=""; Export to IFC As=""; Export to IFC=0; Glow=0; IFC Predefined Type=""; IfcGUID=32TXTRZJnCQxi6X$BRJKeE; Keynote=""; Manufacturer=""; Mark=""; Model=""; Name=Сторона фитинга 1; Shininess=64; Smoothness=50; Transparency=0; URL=""; Workset=10 | Category=[-2000700]; Color=16711935; Comments=""; Cost=0.000000000000000; Description=""; Design Option=[-1]; Edited by=""; Export to IFC As=""; Export to IFC=0; Glow=0; IFC Predefined Type=""; IfcGUID=32TXTRZJnCQxi6X$BRJKeF; Keynote=""; Manufacturer=""; Mark=""; Model=""; Name=Сторона фитинга 2; Shininess=64; Smoothness=50; Transparency=0; URL=""; Workset=10
2893554 |  | OST_PipeFitting |  |  |  |  | Составное. Родительское |  |  |  |  | Отвод чугунный безраструбный_Составной | 577678fd-9772-4a68-9943-412f4378ae3e-002c26f2 | 577678fd-9772-4a68-9943-412f4378ae3e | None |  | 3148 | Семейство : Соединительные детали трубопроводов : ADSK_ЧугунБезраструбный_Отвод | [6 empty] | ADSK_ЧугунБезраструбный_Отвод | [57 empty] | 0 | 1NTdZzbt9AQ9b3GIz3L8ZC | [238 empty] | 04.05.02.01.01.01 | шт. | S-SML | [52 empty] | 2021 | 1.2.1 | [11 empty] | 0 | 1 |  |  |  | TRUE |  |  | Category=[-2000700]; Color=2338280; Comments=""; Cost=0.000000000000000; Description=""; Design Option=[-1]; Edited by=""; Export to IFC As=""; Export to IFC=0; Glow=0; IFC Predefined Type=""; IfcGUID=1Zv83obP51SAWtfYRg9D9L; Keynote=""; Manufacturer=""; Mark=""; Model=""; Name=ADSK_Предупреждение; Shininess=64; Smoothness=50; Transparency=0; URL=""; Workset=10 |  | RGB_RAL 2013 | ОтводЧугунныйБезраструбный | [122 empty] | 0 |  | Соединитель-хомут Rapid | Соединитель-хомут CV | Усиленный хомут CV | Усиленный хомут Rapid | Category=[-2000700]; Color=2440850; Comments=""; Cost=0.000000000000000; Description=""; Design Option=[-1]; Edited by=""; Export to IFC As=""; Export to IFC=0; Glow=0; IFC Predefined Type=""; IfcGUID=32TXTRZJnCQxi6X$BRJiYk; Keynote=""; Manufacturer=""; Mark=""; Model=""; Name=RGB_RAL 2013; Shininess=64; Smoothness=50; Transparency=0; URL=""; Workset=10 | Category=[-2000700]; Color=12632256; Comments=""; Cost=0.000000000000000; Description=""; Design Option=[-1]; Edited by=""; Export to IFC As=""; Export to IFC=0; Glow=0; IFC Predefined Type=""; IfcGUID=32TXTRZJnCQxi6X$BRJiYl; Keynote=""; Manufacturer=""; Mark=""; Model=""; Name=Хомут_Сталь нержавеющая; Shininess=64; Smoothness=50; Transparency=0; URL=""; Workset=10 | TRUE | Category=[-2000700]; Color=6736896; Comments=""; Cost=0.000000000000000; Description=""; Design Option=[-1]; Edited by=""; Export to IFC As=""; Export to IFC=0; Glow=0; IFC Predefined Type=""; IfcGUID=32TXTRZJnCQxi6X$BRJKeE; Keynote=""; Manufacturer=""; Mark=""; Model=""; Name=Сторона фитинга 1; Shininess=64; Smoothness=50; Transparency=0; URL=""; Workset=10 | Category=[-2000700]; Color=16711935; Comments=""; Cost=0.000000000000000; Description=""; Design Option=[-1]; Edited by=""; Export to IFC As=""; Export to IFC=0; Glow=0; IFC Predefined Type=""; IfcGUID=32TXTRZJnCQxi6X$BRJKeF; Keynote=""; Manufacturer=""; Mark=""; Model=""; Name=Сторона фитинга 2; Shininess=64; Smoothness=50; Transparency=0; URL=""; Workset=10 |  |  | TRUE
2898008 | В_ПЭ_Координационный | OST_Views | В_ПЭ_Координационный | [8 empty] | Жильё_07_VK копия 1 | d04cea67-f4ef-4e73-87f6-f75f9df83584-002c3858 | 71ec8b14-7fad-4eb4-9524-47d24d297ec0 | None |  | 7514 | Вид "План этажа: Жильё_07_VK копия 1" | [6 empty] | Floor Plan | [21 empty] | None | None | 63 | [106 empty] | В_ПЭ_Координационный | [34 empty] | Новая конструкция | [137 empty] | 1 | Показать все | 2 | 3 |  | В_ПЭ_Водопровод | 4095 | 100 | 100 | Вспомогательные виды | Водопровод | 1 | 0 |  | 304.8 | 0 | 0 | 0 | FALSE | В_ПЭ_Координационный план |  | Floor Plan | В_ПЭ_Координационный | В_ПЭ_Координационный | None | 1 | 3 | None |  | Independent |  | Жильё_07_VK копия 1 |  | Жильё_07_VK копия 1 |  |  | TRUE | FALSE | TRUE |  |  |  | В_ПЭ_Координационный |  | Фрагмент_Марка_Номер вида с номером листа | [99 empty] | Типовой вода | [86 empty] | 0 | [395 empty] | None | Жильё_07_VK | 0 | None
2898011 |  | OST_SunStudy | [9 empty] | <В сеансе, освещение> | d04cea67-f4ef-4e73-87f6-f75f9df83584-002c385b | d04cea67-f4ef-4e73-87f6-f75f9df83584 | None |  | 7514 | Вид "План этажа: Жильё_07_VK копия 1" | [41 empty] | 150
2898012 |  | OST_SunStudy | [10 empty] | d04cea67-f4ef-4e73-87f6-f75f9df83584-002c385c | d04cea67-f4ef-4e73-87f6-f75f9df83584 | None |  | 7515 | Вид "План этажа: Жильё_07_VK копия 1"
2898018 | В_ПЭ_Координационный | OST_Views | В_ПЭ_Координационный | [8 empty] | Жильё_07_VK копия 2 | d04cea67-f4ef-4e73-87f6-f75f9df83584-002c3862 | 71ec8b14-7fad-4eb4-9524-47d24d297ec0 | None |  | 7516 | Вид "План этажа: Жильё_07_VK копия 2" | [6 empty] | Floor Plan | [21 empty] | None | None | 63 | [106 empty] | В_ПЭ_Координационный | [34 empty] | Новая конструкция | [137 empty] | 1 | Показать все | 2 | 3 |  | В_ПЭ_Канализация | 4095 | 100 | 100 | Вспомогательные виды | Канализация | 1 | 0 |  | 304.8 | 0 | 0 | 0 | FALSE | В_ПЭ_Координационный план |  | Floor Plan | В_ПЭ_Координационный | В_ПЭ_Координационный | None | 1 | 2 | None |  | Independent |  | Жильё_07_VK копия 2 |  | Жильё_07_VK копия 2 |  |  | TRUE | TRUE | TRUE |  |  |  | В_ПЭ_Координационный |  | Фрагмент_Марка_Номер вида с номером листа | [99 empty] | Типовой канаха | [86 empty] | 0 | [395 empty] | None | Жильё_07_VK | 0 | None
2898021 |  | OST_SunStudy | [9 empty] | <В сеансе, освещение> | d04cea67-f4ef-4e73-87f6-f75f9df83584-002c3865 | d04cea67-f4ef-4e73-87f6-f75f9df83584 | None |  | 7516 | Вид "План этажа: Жильё_07_VK копия 2" | [41 empty] | 150
2898022 |  | OST_SunStudy | [10 empty] | d04cea67-f4ef-4e73-87f6-f75f9df83584-002c3866 | d04cea67-f4ef-4e73-87f6-f75f9df83584 | None |  | 7517 | Вид "План этажа: Жильё_07_VK копия 2"
2898028 | Лист | OST_Sheets | Лист | [8 empty] | Типовой канаха | d04cea67-f4ef-4e73-87f6-f75f9df83584-002c386c | 71ec8b14-7fad-4eb4-9524-47d24d297ec0 | None |  | 7518 | Вид "Лист: 2 - Типовой канаха" | [6 empty] | Sheet | [21 empty] | None | None | 63 | [106 empty] | Лист | [177 empty] | None | [15 empty] | Sheet | Лист | Лист |  |  | 2 |  |  | Independent |  | Типовой канаха | [10 empty] | Лист | [92 empty] | None | FALSE | C:\Users\kuklev.d.s\Desktop\cetezen\TSHN08_VK_UNK_R22_UB8B_B3.rvt | Руководитель | Проектировщик | TRUE | Проверил | Разработал | 1 : 100 | Типовой канаха | 02/26/24
2898042 | Лист | OST_Sheets | Лист | [8 empty] | Типовой вода | d04cea67-f4ef-4e73-87f6-f75f9df83584-002c387a | 71ec8b14-7fad-4eb4-9524-47d24d297ec0 | None |  | 7520 | Вид "Лист: 3 - Типовой вода" | [6 empty] | Sheet | [21 empty] | None | None | 63 | [106 empty] | Лист | [177 empty] | None | [15 empty] | Sheet | Лист | Лист |  |  | 3 |  |  | Independent |  | Типовой вода | [10 empty] | Лист | [92 empty] | None | FALSE | C:\Users\kuklev.d.s\Desktop\cetezen\TSHN08_VK_UNK_R22_UB8B_B3.rvt | Руководитель | Проектировщик | TRUE | Проверил | Разработал | As indicated | Типовой вода | 02/26/24
2898085 | Спецификация | OST_Schedules | Спецификация | [8 empty] | <Ведомость изменений> 8 | d04cea67-f4ef-4e73-87f6-f75f9df83584-002c38a5 | 71ec8b14-7fad-4eb4-9524-47d24d297ec0 | None |  | 7521 | Вид "Лист: 3 - Типовой вода" | [6 empty] | Schedule | [21 empty] | None | None | 63 | [106 empty] | Спецификация | [46 empty] | 0 | [130 empty] | None | [12 empty] | TRUE | None |  | Schedule | Спецификация | Спецификация |  | - | --- |  |  | Independent |  | None |  | <Ведомость изменений> 8 | [8 empty] | Спецификация
2898089 |  | OST_ScheduleGraphics | [9 empty] | <Ведомость изменений> 8 | d04cea67-f4ef-4e73-87f6-f75f9df83584-002c38a9 | d04cea67-f4ef-4e73-87f6-f75f9df83584 | None |  | 7521 | Вид "Лист: 3 - Типовой вода" | [541 empty] | 0
2898093 | В_ПЭ_Координационный | OST_Views | В_ПЭ_Координационный | [8 empty] | Жильё_07_VK копия 1 копия 1 | d04cea67-f4ef-4e73-87f6-f75f9df83584-002c38ad | 71ec8b14-7fad-4eb4-9524-47d24d297ec0 | None |  | 7522 | Вид "План этажа: Жильё_07_VK копия 1 копия 1" | [6 empty] | Floor Plan | [21 empty] | None | None | 63 | [106 empty] | В_ПЭ_Координационный | [34 empty] | Новая конструкция | [137 empty] | 1 | Показать все | 2 | 3 |  | None | 4095 | 25 | 25 | Вспомогательные виды | Водопровод | 1 | 0 |  | 304.8 | 0 | 0 | 0 | FALSE | В_ПЭ_Координационный план |  | Floor Plan | В_ПЭ_Координационный | В_ПЭ_Координационный | None | 2 | 3 | None |  | Independent |  | Жильё_07_VK копия 1 копия 1 |  | Жильё_07_VK копия 1 копия 1 |  |  | TRUE | FALSE | FALSE |  |  |  | В_ПЭ_Координационный |  | Фрагмент_Марка_Номер вида с номером листа | [99 empty] | Типовой вода | [86 empty] | 0 | [395 empty] | None | Жильё_07_VK | 0 | None
2898096 |  | OST_SunStudy | [9 empty] | <В сеансе, освещение> | d04cea67-f4ef-4e73-87f6-f75f9df83584-002c38b0 | d04cea67-f4ef-4e73-87f6-f75f9df83584 | None |  | 7522 | Вид "План этажа: Жильё_07_VK копия 1 копия 1" | [41 empty] | 150
2898097 |  | OST_SunStudy | [10 empty] | d04cea67-f4ef-4e73-87f6-f75f9df83584-002c38b1 | d04cea67-f4ef-4e73-87f6-f75f9df83584 | None |  | 7523 | Вид "План этажа: Жильё_07_VK копия 1 копия 1"
2898126 |  | OST_SectionBox | [10 empty] | d04cea67-f4ef-4e73-87f6-f75f9df83584-002c38ce | dff5c053-25e4-47d4-9027-f47ae0250b8d | None |  | 7524 | Вид "3D вид: {3D - zigan} копия 1"
2898127 | 3D вид | OST_Views | 3D вид | [8 empty] | {3D - zigan} копия 1 | d04cea67-f4ef-4e73-87f6-f75f9df83584-002c38cf | 71ec8b14-7fad-4eb4-9524-47d24d297ec0 | None |  | 7524 | Вид "3D вид: {3D - zigan} копия 1" | [6 empty] | 3D View | [21 empty] | None | None | 63 | [106 empty] | 3D вид | [34 empty] | Новая конструкция | [137 empty] | 1 | Показать все | 1 | 3 | FALSE | None | 4095 | 25 | 25 | [9 empty] | TRUE | None | None | 3D View | 3D вид | 3D вид | None | 3 | 3 | None | FALSE | Independent | 0 | None | FALSE | {3D - zigan} копия 1 | FALSE | 304800 | FALSE | FALSE | FALSE | 0 | 24260.5464 | 29575.8187 | 3D вид | [101 empty] | Типовой вода | [86 empty] | 0
2898129 |  | OST_SunStudy | [9 empty] | <В сеансе, освещение> | d04cea67-f4ef-4e73-87f6-f75f9df83584-002c38d1 | d04cea67-f4ef-4e73-87f6-f75f9df83584 | None |  | 7524 | Вид "3D вид: {3D - zigan} копия 1" | [41 empty] | 150
2898130 |  | OST_SunStudy | [10 empty] | d04cea67-f4ef-4e73-87f6-f75f9df83584-002c38d2 | d04cea67-f4ef-4e73-87f6-f75f9df83584 | None |  | 7525 | Вид "3D вид: {3D - zigan} копия 1"
2898337 |  | OST_Lines | [7 empty] | 2200 |  | Detail Lines | d04cea67-f4ef-4e73-87f6-f75f9df83584-002c39a1 | b86bba27-77fe-4442-8a78-a48a2fd62eb0 | None |  | 7515 | Вид "План этажа: Жильё_07_VK копия 1" | [356 empty] | <Thin Lines> | TRUE
2898416 |  | OST_Lines | [7 empty] | 1960 |  | Detail Lines | d04cea67-f4ef-4e73-87f6-f75f9df83584-002c39f0 | b86bba27-77fe-4442-8a78-a48a2fd62eb0 | None |  | 7515 | Вид "План этажа: Жильё_07_VK копия 1" | [356 empty] | <Thin Lines> | TRUE
2898678 | Спецификация | OST_Schedules | Спецификация | [8 empty] | <Ведомость изменений> 7 | d04cea67-f4ef-4e73-87f6-f75f9df83584-002c3af6 | 71ec8b14-7fad-4eb4-9524-47d24d297ec0 | None |  | 7519 | Вид "Лист: 2 - Типовой канаха" | [6 empty] | Schedule | [21 empty] | None | None | 63 | [106 empty] | Спецификация | [46 empty] | 0 | [130 empty] | None | [12 empty] | TRUE | None |  | Schedule | Спецификация | Спецификация |  | - | --- |  |  | Independent |  | None |  | <Ведомость изменений> 7 | [8 empty] | Спецификация
2898682 |  | OST_ScheduleGraphics | [9 empty] | <Ведомость изменений> 7 | d04cea67-f4ef-4e73-87f6-f75f9df83584-002c3afa | d04cea67-f4ef-4e73-87f6-f75f9df83584 | None |  | 7519 | Вид "Лист: 2 - Типовой канаха" | [541 empty] | 0
2898696 | ADSK_У_Сплошная_Черный | OST_DetailComponents | ADSK_У_Сплошная_Черный | [5 empty] | 0.37558 |  |  | ADSK_У_Сплошная_Черный | d04cea67-f4ef-4e73-87f6-f75f9df83584-002c3b08 | b86bba27-77fe-4442-8a78-a48a2fd62eb0 | None |  | 7517 | Вид "План этажа: Жильё_07_VK копия 2" | [6 empty] | Filled region | [21 empty] | OST_DetailComponents | None | 36 | [106 empty] | ADSK_У_Сплошная_Черный | [46 empty] | 0 | 3GJEfdzEzESuVszr_Tr0wC | [145 empty] | Filled region | ADSK_У_Сплошная_Черный | ADSK_У_Сплошная_Черный | [18 empty] | ADSK_У_Сплошная_Черный | [570 empty] | 0 | 1TaDAOsZn2BRGdDYleJGe2 | [6 empty] | 1 | [371 empty] | 0
2898699 |  | OST_SketchLines | [7 empty] | 235.8814 |  | Detail Lines | d04cea67-f4ef-4e73-87f6-f75f9df83584-002c3b0b | b86bba27-77fe-4442-8a78-a48a2fd62eb0 | None |  | 7517 | Вид "План этажа: Жильё_07_VK копия 2" | [849 empty] | <Thin Lines>
2898700 |  | OST_SketchLines | [7 empty] | 1592.2253 |  | Detail Lines | d04cea67-f4ef-4e73-87f6-f75f9df83584-002c3b0c | b86bba27-77fe-4442-8a78-a48a2fd62eb0 | None |  | 7517 | Вид "План этажа: Жильё_07_VK копия 2" | [849 empty] | <Thin Lines>
2898701 |  | OST_SketchLines | [7 empty] | 235.8814 |  | Detail Lines | d04cea67-f4ef-4e73-87f6-f75f9df83584-002c3b0d | b86bba27-77fe-4442-8a78-a48a2fd62eb0 | None |  | 7517 | Вид "План этажа: Жильё_07_VK копия 2" | [849 empty] | <Thin Lines>
2898702 |  | OST_SketchLines | [7 empty] | 1592.2253 |  | Detail Lines | d04cea67-f4ef-4e73-87f6-f75f9df83584-002c3b0e | b86bba27-77fe-4442-8a78-a48a2fd62eb0 | None |  | 7517 | Вид "План этажа: Жильё_07_VK копия 2" | [849 empty] | <Thin Lines>
2898782 |  | OST_Lines | [7 empty] | 2330.9195 |  | Detail Lines | d04cea67-f4ef-4e73-87f6-f75f9df83584-002c3b5e | b86bba27-77fe-4442-8a78-a48a2fd62eb0 | None |  | 7517 | Вид "План этажа: Жильё_07_VK копия 2" | [356 empty] | <Thin Lines> | TRUE
2898836 |  | OST_Lines | [7 empty] | 1201.6101 |  | Detail Lines | d04cea67-f4ef-4e73-87f6-f75f9df83584-002c3b94 | b86bba27-77fe-4442-8a78-a48a2fd62eb0 | None |  | 7517 | Вид "План этажа: Жильё_07_VK копия 2" | [356 empty] | <Thin Lines> | TRUE
2898949 |  | OST_Lines | [7 empty] | 2000 |  | Detail Lines | d04cea67-f4ef-4e73-87f6-f75f9df83584-002c3c05 | b86bba27-77fe-4442-8a78-a48a2fd62eb0 | None |  | 7517 | Вид "План этажа: Жильё_07_VK копия 2" | [356 empty] | <Thin Lines> | TRUE
2899019 |  | OST_Lines | [7 empty] | 732.3531 |  | Detail Lines | d04cea67-f4ef-4e73-87f6-f75f9df83584-002c3c4b | b86bba27-77fe-4442-8a78-a48a2fd62eb0 | None |  | 7517 | Вид "План этажа: Жильё_07_VK копия 2" | [356 empty] | <Thin Lines> | TRUE
2901085 | Лист | OST_Sheets | Лист | [8 empty] | Секция В3- План типового этажа | b1fccd72-273c-4ca5-9d59-397e14c9da31-002c445d | 71ec8b14-7fad-4eb4-9524-47d24d297ec0 | None |  | 7526 | Вид "Лист: 4 - Секция В3- План типового этажа" | [6 empty] | Sheet | [21 empty] | None | None | 63 | [106 empty] | Лист | [177 empty] | None | [15 empty] | Sheet | Лист | Лист |  |  | 4 |  |  | Independent |  | Секция В3- План типового этажа | [10 empty] | Лист | [92 empty] | None | FALSE | C:\Users\kuklev.d.s\Desktop\cetezen\TSHN08_VK_UNK_R22_UB8B_B3.rvt | Руководитель | Проектировщик | TRUE | Проверил | Разработал | 1 : 100 | Секция В3- План типового этажа | 02/29/24
2901099 | В_ПЭ_Координационный | OST_Views | В_ПЭ_Координационный | [8 empty] | Жильё_08_VK копия 1 | b1fccd72-273c-4ca5-9d59-397e14c9da31-002c446b | 71ec8b14-7fad-4eb4-9524-47d24d297ec0 | None |  | 7528 | Вид "План этажа: Жильё_08_VK копия 1" | [6 empty] | Floor Plan | [21 empty] | None | None | 63 | [106 empty] | В_ПЭ_Координационный | [34 empty] | Новая конструкция | [137 empty] | 1 | Показать все | 2 | 3 | FALSE | В_ПЭ_Водопровод | 4095 | 100 | 100 | Вспомогательные виды | Водопровод | 1 | 0 |  | 304.8 | 0 | 0 | 0 | FALSE | В_ПЭ_Координационный план |  | Floor Plan | В_ПЭ_Координационный | В_ПЭ_Координационный | None | 1 | 4 | None |  | Independent |  | Жильё_08_VK копия 1 |  | Жильё_08_VK копия 1 |  |  | FALSE | FALSE | TRUE |  |  |  | В_ПЭ_Координационный |  | Фрагмент_Марка_Номер вида с номером листа | [99 empty] | Секция В3- План типового этажа | [86 empty] | 0 | [395 empty] | None | Жильё_08_VK | 0 | None
2901102 |  | OST_SunStudy | [9 empty] | <В сеансе, освещение> | b1fccd72-273c-4ca5-9d59-397e14c9da31-002c446e | b1fccd72-273c-4ca5-9d59-397e14c9da31 | None |  | 7528 | Вид "План этажа: Жильё_08_VK копия 1" | [41 empty] | 150
2901103 |  | OST_SunStudy | [10 empty] | b1fccd72-273c-4ca5-9d59-397e14c9da31-002c446f | b1fccd72-273c-4ca5-9d59-397e14c9da31 | None |  | 7529 | Вид "План этажа: Жильё_08_VK копия 1"
2901142 |  | OST_Materials | [9 empty] | Аналитическая поверхность: наружные стены | 0c366e43-3630-412b-980d-78cf948db82d-002c4496 | 0c366e43-3630-412b-980d-78cf948db82d | None |  | 10 | Материалы | [17 empty] | 2929285 | [166 empty] | 0 | 0CDcv3DZ11AvWDUC_KeVox | [94 empty] | 64 | 50 | FALSE | 50
2901144 |  | OST_Materials | [9 empty] | Аналитическая поверхность: крыши | 0c366e43-3630-412b-980d-78cf948db82d-002c4498 | 0c366e43-3630-412b-980d-78cf948db82d | None |  | 10 | Материалы | [17 empty] | 10030886 | [166 empty] | 0 | 0CDcv3DZ11AvWDUC_KeVor | [94 empty] | 64 | 50 | FALSE | 50
2901146 |  | OST_Materials | [9 empty] | Аналитическая поверхность: наклонные перекрытия | 0c366e43-3630-412b-980d-78cf948db82d-002c449a | 0c366e43-3630-412b-980d-78cf948db82d | None |  | 10 | Материалы | [17 empty] | 13390181 | [166 empty] | 0 | 0CDcv3DZ11AvWDUC_KeVot | [94 empty] | 64 | 50 | FALSE | 50
2901148 |  | OST_Materials | [9 empty] | Аналитическая поверхность: внутренние стены | 0c366e43-3630-412b-980d-78cf948db82d-002c449c | 0c366e43-3630-412b-980d-78cf948db82d | None |  | 10 | Материалы | [17 empty] | 8316355 | [166 empty] | 0 | 0CDcv3DZ11AvWDUC_KeVon | [94 empty] | 64 | 50 | FALSE | 50
2901150 |  | OST_Materials | [9 empty] | Аналитическая поверхность: внутренние полы | 0c366e43-3630-412b-980d-78cf948db82d-002c449e | 0c366e43-3630-412b-980d-78cf948db82d | None |  | 10 | Материалы | [17 empty] | 13390181 | [166 empty] | 0 | 0CDcv3DZ11AvWDUC_KeVop | [94 empty] | 64 | 50 | FALSE | 50
2901152 |  | OST_Materials | [9 empty] | Аналитическая поверхность: потолки | 0c366e43-3630-412b-980d-78cf948db82d-002c44a0 | 0c366e43-3630-412b-980d-78cf948db82d | None |  | 10 | Материалы | [17 empty] | 16757439 | [166 empty] | 0 | 0CDcv3DZ11AvWDUC_KeVoD | [94 empty] | 64 | 50 | FALSE | 50
2901154 |  | OST_Materials | [9 empty] | Аналитическая поверхность: воздушные поверхности | 0c366e43-3630-412b-980d-78cf948db82d-002c44a2 | 0c366e43-3630-412b-980d-78cf948db82d | None |  | 10 | Материалы | [17 empty] | 14471870 | [166 empty] | 0 | 0CDcv3DZ11AvWDUC_KeVoF | [94 empty] | 64 | 50 | FALSE | 90
2901156 |  | OST_Materials | [9 empty] | Аналитическая поверхность: стены подвала | 0c366e43-3630-412b-980d-78cf948db82d-002c44a4 | 0c366e43-3630-412b-980d-78cf948db82d | None |  | 10 | Материалы | [17 empty] | 2912178 | [166 empty] | 0 | 0CDcv3DZ11AvWDUC_KeVo9 | [94 empty] | 64 | 50 | FALSE | 50
2901158 |  | OST_Materials | [9 empty] | Аналитическая поверхность: открываемые окна | 0c366e43-3630-412b-980d-78cf948db82d-002c44a6 | 0c366e43-3630-412b-980d-78cf948db82d | None |  | 10 | Материалы | [17 empty] | 16770482 | [166 empty] | 0 | 0CDcv3DZ11AvWDUC_KeVoB | [94 empty] | 64 | 50 | FALSE | 75
2901160 |  | OST_Materials | [9 empty] | Аналитическая поверхность: открываемые световые люки | 0c366e43-3630-412b-980d-78cf948db82d-002c44a8 | 0c366e43-3630-412b-980d-78cf948db82d | None |  | 10 | Материалы | [17 empty] | 16770482 | [166 empty] | 0 | 0CDcv3DZ11AvWDUC_KeVo5 | [94 empty] | 64 | 50 | FALSE | 75
2901162 |  | OST_Materials | [9 empty] | Аналитическая поверхность: раздвижные двери | 0c366e43-3630-412b-980d-78cf948db82d-002c44aa | 0c366e43-3630-412b-980d-78cf948db82d | None |  | 10 | Материалы | [17 empty] | 11711231 | [166 empty] | 0 | 0CDcv3DZ11AvWDUC_KeVo7 | [94 empty] | 64 | 50 | FALSE | 50
2901164 |  | OST_Materials | [9 empty] | Аналитическая поверхность: воздухозаборы | 0c366e43-3630-412b-980d-78cf948db82d-002c44ac | 0c366e43-3630-412b-980d-78cf948db82d | None |  | 10 | Материалы | [17 empty] | 16777215 | [166 empty] | 0 | 0CDcv3DZ11AvWDUC_KeVo1 | [94 empty] | 64 | 50 | FALSE | 100
2901166 |  | OST_Materials | [9 empty] | Аналитическая поверхность: экраны | 0c366e43-3630-412b-980d-78cf948db82d-002c44ae | 0c366e43-3630-412b-980d-78cf948db82d | None |  | 10 | Материалы | [17 empty] | 9081488 | [166 empty] | 0 | 0CDcv3DZ11AvWDUC_KeVo3 | [94 empty] | 64 | 50 | FALSE | 50
2901175 |  | OST_Materials | [9 empty] | Стена по умолчанию | 0c366e43-3630-412b-980d-78cf948db82d-002c44b7 | 0c366e43-3630-412b-980d-78cf948db82d | None |  | 10 | Материалы | [17 empty] | 8355711 | [166 empty] | 0 | 0CDcv3DZ11AvWDUC_KeVoQ | [94 empty] | 64 | 50 | FALSE | 0
2901176 |  | OST_Materials | [9 empty] | Крыша по умолчанию | 0c366e43-3630-412b-980d-78cf948db82d-002c44b8 | 0c366e43-3630-412b-980d-78cf948db82d | None |  | 10 | Материалы | [17 empty] | 32512 | [166 empty] | 0 | 0CDcv3DZ11AvWDUC_KeVoL | [94 empty] | 64 | 50 | FALSE | 0
2901177 |  | OST_Materials | [9 empty] | Источник света по умолчанию | 0c366e43-3630-412b-980d-78cf948db82d-002c44b9 | 0c366e43-3630-412b-980d-78cf948db82d | None |  | 10 | Материалы | [17 empty] | 65535 | [166 empty] | 0 | 0CDcv3DZ11AvWDUC_KeVoK | [94 empty] | 64 | 50 | FALSE | 75
2901178 |  | OST_Materials | [9 empty] | Аналитическая модель поверхности пола | 0c366e43-3630-412b-980d-78cf948db82d-002c44ba | 0c366e43-3630-412b-980d-78cf948db82d | None |  | 10 | Материалы | [17 empty] | 16512 | [166 empty] | 0 | 0CDcv3DZ11AvWDUC_KeVoN | [94 empty] | 64 | 50 | FALSE | 50
2901179 |  | OST_Materials | [9 empty] | Аналитическая модель поверхности стены | 0c366e43-3630-412b-980d-78cf948db82d-002c44bb | 0c366e43-3630-412b-980d-78cf948db82d | None |  | 10 | Материалы | [17 empty] | 13158400 | [166 empty] | 0 | 0CDcv3DZ11AvWDUC_KeVoM | [94 empty] | 64 | 50 | FALSE | 50
2901180 |  | OST_Materials | [9 empty] | Аналитическая модель поверхности перекрытия | 0c366e43-3630-412b-980d-78cf948db82d-002c44bc | 0c366e43-3630-412b-980d-78cf948db82d | None |  | 10 | Материалы | [17 empty] | 5880731 | [166 empty] | 0 | 0CDcv3DZ11AvWDUC_KeVoH | [94 empty] | 64 | 50 | FALSE | 50
2901181 |  | OST_Materials | [9 empty] | По умолчанию | 0c366e43-3630-412b-980d-78cf948db82d-002c44bd | 0c366e43-3630-412b-980d-78cf948db82d | None |  | 10 | Материалы | [17 empty] | 8355711 | [166 empty] | 0 | 0CDcv3DZ11AvWDUC_KeVoG | [94 empty] | 64 | 50 | FALSE | 0
2901182 |  | OST_Materials | [9 empty] | Остекление | 0c366e43-3630-412b-980d-78cf948db82d-002c44be | 0c366e43-3630-412b-980d-78cf948db82d | None |  | 10 | Материалы | [17 empty] | 16711680 | [166 empty] | 0 | 0CDcv3DZ11AvWDUC_KeVoJ | [94 empty] | 64 | 50 | FALSE | 75
2901183 |  | OST_Materials | [9 empty] | Стадия-снос | 0c366e43-3630-412b-980d-78cf948db82d-002c44bf | 0c366e43-3630-412b-980d-78cf948db82d | None |  | 10 | Материалы | [17 empty] | 255 | [166 empty] | 0 | 0CDcv3DZ11AvWDUC_KeVoI | [94 empty] | 64 | 50 | FALSE | 40
2901184 |  | OST_Materials | [9 empty] | Стадия-существующие | 0c366e43-3630-412b-980d-78cf948db82d-002c44c0 | 0c366e43-3630-412b-980d-78cf948db82d | None |  | 10 | Материалы | [17 empty] | 8355711 | [166 empty] | 0 | 0CDcv3DZ11AvWDUC_KeVpj | [94 empty] | 64 | 50 | FALSE | 0
2901185 |  | OST_Materials | [9 empty] | Стадия-временные | 0c366e43-3630-412b-980d-78cf948db82d-002c44c1 | 0c366e43-3630-412b-980d-78cf948db82d | None |  | 10 | Материалы | [17 empty] | 16711680 | [166 empty] | 0 | 0CDcv3DZ11AvWDUC_KeVpi | [94 empty] | 64 | 50 | FALSE | 40
2901186 |  | OST_Materials | [9 empty] | Условный материал-отделка | 0c366e43-3630-412b-980d-78cf948db82d-002c44c2 | 0c366e43-3630-412b-980d-78cf948db82d | None |  | 10 | Материалы | [17 empty] | 16711680 | [166 empty] | 0 | 0CDcv3DZ11AvWDUC_KeVpl | [94 empty] | 64 | 50 | FALSE | 0 | 0
2901187 |  | OST_Materials | [9 empty] | По умолчанию | 0c366e43-3630-412b-980d-78cf948db82d-002c44c3 | 0c366e43-3630-412b-980d-78cf948db82d | None |  | 10 | Материалы | [17 empty] | 8355711 | [166 empty] | 0 | 0CDcv3DZ11AvWDUC_KeVpk | [94 empty] | 64 | 50 | FALSE | 0 | 0
2901188 |  | OST_Materials | [9 empty] | По умолчанию | 0c366e43-3630-412b-980d-78cf948db82d-002c44c4 | 0c366e43-3630-412b-980d-78cf948db82d | None |  | 10 | Материалы | [17 empty] | 8355711 | [166 empty] | 0 | 0CDcv3DZ11AvWDUC_KeVpf | [94 empty] | 64 | 50 | FALSE | 0 | 0
2903998 |  | OST_PreviewLegendComponents | [10 empty] | 0c366e43-3630-412b-980d-78cf948db82d-002c4fbe | 0c366e43-3630-412b-980d-78cf948db82d | None |  | 7404 | Т3
2904060 | Клапан_КлапанБалансировочный_MVT | OST_PipeAccessory | [9 empty] | Клапан_КлапанБалансировочный_MVT | 0c366e43-3630-412b-980d-78cf948db82d-002c4ffc | 0c366e43-3630-412b-980d-78cf948db82d | None |  | 7530 | Семейство : Арматура трубопроводов : 469_КлапанБалансировочныйMVT_Danfoss_R20(АрмТруб) | [6 empty] | 469_КлапанБалансировочныйMVT_Danfoss_R20(АрмТруб) | [57 empty] | 0 | 0CDcv3DZ11AvWDUC_KeVVH | [306 empty] | 0 | [5 empty] | None | [173 empty] | 0
2904164 |  | OST_PipeAccessory | [9 empty] | Клапан_КлапанБалансировочный_MVT | 0c366e43-3630-412b-980d-78cf948db82d-002c5064 | 0c366e43-3630-412b-980d-78cf948db82d | None |  | 7530 | Семейство : Арматура трубопроводов : 469_КлапанБалансировочныйMVT_Danfoss_R20(АрмТруб) | [6 empty] | 469_КлапанБалансировочныйMVT_Danfoss_R20(АрмТруб) | [57 empty] | 0 | 0CDcv3DZ11AvWDUC_KeUX9 | [306 empty] | 0 | [5 empty] | None | [173 empty] | 0
2909135 |  | OST_Materials | [9 empty] | Default | fd2ab126-add1-4633-9d42-ed02353c2f2a-002c63cf | fd2ab126-add1-4633-9d42-ed02353c2f2a | None |  | 10 | Материалы | [17 empty] | 8355711 | [166 empty] | 0 | 3zAh4chT56Cvr2xG8r44pb | [94 empty] | 64 | 50 | FALSE | 0
2909136 |  | OST_Materials | [9 empty] | Default Wall | fd2ab126-add1-4633-9d42-ed02353c2f2a-002c63d0 | fd2ab126-add1-4633-9d42-ed02353c2f2a | None |  | 10 | Материалы | [17 empty] | 8355711 | [166 empty] | 0 | 3zAh4chT56Cvr2xG8r44pw | [94 empty] | 64 | 50 | FALSE | 0
2909137 |  | OST_Materials | [9 empty] | Default Roof | fd2ab126-add1-4633-9d42-ed02353c2f2a-002c63d1 | fd2ab126-add1-4633-9d42-ed02353c2f2a | None |  | 10 | Материалы | [17 empty] | 32512 | [166 empty] | 0 | 3zAh4chT56Cvr2xG8r44px | [94 empty] | 64 | 50 | FALSE | 0
2909138 |  | OST_Materials | [9 empty] | Glass | fd2ab126-add1-4633-9d42-ed02353c2f2a-002c63d2 | fd2ab126-add1-4633-9d42-ed02353c2f2a | None |  | 10 | Материалы | [17 empty] | 16711680 | [166 empty] | 0 | 3zAh4chT56Cvr2xG8r44pu | [94 empty] | 64 | 50 | FALSE | 75
2909139 |  | OST_Materials | [9 empty] | Phase-Demo | fd2ab126-add1-4633-9d42-ed02353c2f2a-002c63d3 | fd2ab126-add1-4633-9d42-ed02353c2f2a | None |  | 10 | Материалы | [17 empty] | 255 | [166 empty] | 0 | 3zAh4chT56Cvr2xG8r44pv | [94 empty] | 64 | 50 | FALSE | 40
2909140 |  | OST_Materials | [9 empty] | Phase-Exist | fd2ab126-add1-4633-9d42-ed02353c2f2a-002c63d4 | fd2ab126-add1-4633-9d42-ed02353c2f2a | None |  | 10 | Материалы | [17 empty] | 8355711 | [166 empty] | 0 | 3zAh4chT56Cvr2xG8r44p_ | [94 empty] | 64 | 50 | FALSE | 0
2909141 |  | OST_Materials | [9 empty] | Phase-Temp | fd2ab126-add1-4633-9d42-ed02353c2f2a-002c63d5 | fd2ab126-add1-4633-9d42-ed02353c2f2a | None |  | 10 | Материалы | [17 empty] | 16711680 | [166 empty] | 0 | 3zAh4chT56Cvr2xG8r44p$ | [94 empty] | 64 | 50 | FALSE | 40
2909142 |  | OST_Materials | [9 empty] | Default Light Source | fd2ab126-add1-4633-9d42-ed02353c2f2a-002c63d6 | fd2ab126-add1-4633-9d42-ed02353c2f2a | None |  | 10 | Материалы | [17 empty] | 65535 | [166 empty] | 0 | 3zAh4chT56Cvr2xG8r44py | [94 empty] | 64 | 50 | FALSE | 75
2909143 |  | OST_Materials | [9 empty] | Analytical Floor Surface | fd2ab126-add1-4633-9d42-ed02353c2f2a-002c63d7 | fd2ab126-add1-4633-9d42-ed02353c2f2a | None |  | 10 | Материалы | [17 empty] | 16512 | [166 empty] | 0 | 3zAh4chT56Cvr2xG8r44pz | [94 empty] | 64 | 50 | FALSE | 50
2909144 |  | OST_Materials | [9 empty] | Analytical Slab Surface | fd2ab126-add1-4633-9d42-ed02353c2f2a-002c63d8 | fd2ab126-add1-4633-9d42-ed02353c2f2a | None |  | 10 | Материалы | [17 empty] | 5880731 | [166 empty] | 0 | 3zAh4chT56Cvr2xG8r44po | [94 empty] | 64 | 50 | FALSE | 50
2909145 |  | OST_Materials | [9 empty] | Analytical Wall Surface | fd2ab126-add1-4633-9d42-ed02353c2f2a-002c63d9 | fd2ab126-add1-4633-9d42-ed02353c2f2a | None |  | 10 | Материалы | [17 empty] | 13158400 | [166 empty] | 0 | 3zAh4chT56Cvr2xG8r44pp | [94 empty] | 64 | 50 | FALSE | 50
2913753 |  | OST_PreviewLegendComponents | [10 empty] | fd2ab126-add1-4633-9d42-ed02353c2f2a-002c75d9 | fd2ab126-add1-4633-9d42-ed02353c2f2a | None |  | 7404 | Т3
2913793 | Сплошная заливка - Черный | OST_DetailComponents | [9 empty] | Сплошная заливка - Черный | fd2ab126-add1-4633-9d42-ed02353c2f2a-002c7601 | fd2ab126-add1-4633-9d42-ed02353c2f2a | None |  | 7533 | Семейство : Обобщенные модели : MiraCad(GMd)-Ut_TaskBox_FormHorizon | [6 empty] | Filled region | [57 empty] | 0 | 3zAh4chT56Cvr2xG8r45ah | [223 empty] | 1 | [12 empty] | 0 | [61 empty] | None | None | 0 | FALSE | FALSE | FALSE | TRUE | 7533 | [491 empty] | 1 | FALSE | FALSE | 0 | [437 empty] | FALSE
2913808 | Сплошная заливка - Черный | OST_DetailComponents | [9 empty] | Сплошная заливка - Черный | fd2ab126-add1-4633-9d42-ed02353c2f2a-002c7610 | fd2ab126-add1-4633-9d42-ed02353c2f2a | None |  | 7533 | Семейство : Обобщенные модели : MiraCad(GMd)-Ut_TaskBox_FormHorizon | [6 empty] | Filled region | [57 empty] | 0 | 3zAh4chT56Cvr2xG8r45aw | [223 empty] | 1 | [12 empty] | 0 | [61 empty] | None | None | 0 | FALSE | FALSE | FALSE | TRUE | 7533 | [491 empty] | 1 | FALSE | FALSE | 0 | [437 empty] | FALSE
2913845 | Сплошная заливка - Черный | OST_DetailComponents | [9 empty] | Сплошная заливка - Черный | fd2ab126-add1-4633-9d42-ed02353c2f2a-002c7635 | fd2ab126-add1-4633-9d42-ed02353c2f2a | None |  | 7533 | Семейство : Обобщенные модели : MiraCad(GMd)-Ut_TaskBox_FormHorizon | [6 empty] | Filled region | [57 empty] | 0 | 3zAh4chT56Cvr2xG8r45aV | [223 empty] | 1 | [12 empty] | 0 | [61 empty] | None | None | 0 | FALSE | FALSE | FALSE | TRUE | 7533 | [491 empty] | 1 | FALSE | FALSE | 0 | [437 empty] | FALSE
2913860 | Сплошная заливка - Черный | OST_DetailComponents | [9 empty] | Сплошная заливка - Черный | fd2ab126-add1-4633-9d42-ed02353c2f2a-002c7644 | fd2ab126-add1-4633-9d42-ed02353c2f2a | None |  | 7533 | Семейство : Обобщенные модели : MiraCad(GMd)-Ut_TaskBox_FormHorizon | [6 empty] | Filled region | [57 empty] | 0 | 3zAh4chT56Cvr2xG8r45bk | [223 empty] | 1 | [12 empty] | 0 | [61 empty] | None | None | 0 | FALSE | FALSE | FALSE | TRUE | 7533 | [491 empty] | 1 | FALSE | FALSE | 0 | [437 empty] | FALSE
2913864 | MiraCad(GMd)-Ut_TaskBox_FormHorizon | OST_GenericModel | [9 empty] | MiraCad(GMd)-Ut_TaskBox_FormHorizon | fd2ab126-add1-4633-9d42-ed02353c2f2a-002c7648 | 97752f38-e319-4daf-a8a2-efca0f86c177 | None |  | 7533 | Семейство : Обобщенные модели : MiraCad(GMd)-Ut_TaskBox_FormHorizon | [6 empty] | MiraCad(GMd)-Ut_TaskBox_FormHorizon | [57 empty] | 0 | 3zAh4chT56Cvr2xG8r45bY | [234 empty] | TaskBox(Horizon) |  |  |  | 00 | [67 empty] | 0 | [932 empty] | Utility
2914878 | Спецификация | OST_Schedules | Спецификация | [8 empty] | Экспликация помещений Секция | bae05169-b136-4d90-8269-32b19a9382b5-002c7a3e | 71ec8b14-7fad-4eb4-9524-47d24d297ec0 | None |  | 7536 | Вид "Спецификация: Экспликация помещений Секция" | [6 empty] | Schedule | [21 empty] | None | None | 63 | [106 empty] | Спецификация | [34 empty] | Новая конструкция | [11 empty] | 0 | [130 empty] | None |  |  |  | Помещения | [8 empty] | TRUE | None |  | Schedule | Спецификация | Спецификация |  | - | --- |  |  | Independent |  | None |  | Экспликация помещений Секция | [8 empty] | Спецификация
2914900 |  | OST_ScheduleGraphics | [9 empty] | Экспликация помещений Секция | bae05169-b136-4d90-8269-32b19a9382b5-002c7a54 | bae05169-b136-4d90-8269-32b19a9382b5 | None |  | 7527 | Вид "Лист: 4 - Секция В3- План типового этажа" | [540 empty] | 0 | 0
2914901 | Спецификация | OST_Schedules | Спецификация | [8 empty] | Экспликация помещений Секция копия 1 | bae05169-b136-4d90-8269-32b19a9382b5-002c7a55 | 71ec8b14-7fad-4eb4-9524-47d24d297ec0 | None |  | 7538 | Вид "Спецификация: Экспликация помещений Секция копия 1" | [6 empty] | Schedule | [21 empty] | None | None | 63 | [106 empty] | Спецификация | [34 empty] | Новая конструкция | [11 empty] | 0 | [130 empty] | None |  |  |  | Помещения | [8 empty] | TRUE | None |  | Schedule | Спецификация | Спецификация |  | - | --- |  |  | Independent |  | None |  | Экспликация помещений Секция копия 1 | [8 empty] | Спецификация
2914923 |  | OST_ScheduleGraphics | [9 empty] | Экспликация помещений Секция копия 1 | bae05169-b136-4d90-8269-32b19a9382b5-002c7a6b | bae05169-b136-4d90-8269-32b19a9382b5 | None |  | 7527 | Вид "Лист: 4 - Секция В3- План типового этажа" | [540 empty] | 0 | 0
2914926 | Лого_Штамп | OST_GenericAnnotation | Лого_Штамп | None | [7 empty] | Лого_Штамп | bae05169-b136-4d90-8269-32b19a9382b5-002c7a6e | bae05169-b136-4d90-8269-32b19a9382b5 | None |  | 7527 | Вид "Лист: 4 - Секция В3- План типового этажа" | [6 empty] | ADSK_Логотип компании | [21 empty] | OST_GenericAnnotation | None | 471 | [106 empty] | Лого_Штамп | [193 empty] | ADSK_Логотип компании | Лого_Штамп | Лого_Штамп | [18 empty] | Лого_Штамп | [103 empty] | None | 2021 | 1.0 | FALSE | 10 | None
2914927 | Спецификация | OST_Schedules | Спецификация | [8 empty] | <Ведомость изменений> 9 | bae05169-b136-4d90-8269-32b19a9382b5-002c7a6f | 71ec8b14-7fad-4eb4-9524-47d24d297ec0 | None |  | 7527 | Вид "Лист: 4 - Секция В3- План типового этажа" | [6 empty] | Schedule | [21 empty] | None | None | 63 | [106 empty] | Спецификация | [46 empty] | 0 | [130 empty] | None | [12 empty] | TRUE | None |  | Schedule | Спецификация | Спецификация |  | - | --- |  |  | Independent |  | None |  | <Ведомость изменений> 9 | [8 empty] | Спецификация
2914931 |  | OST_ScheduleGraphics | [9 empty] | <Ведомость изменений> 9 | bae05169-b136-4d90-8269-32b19a9382b5-002c7a73 | bae05169-b136-4d90-8269-32b19a9382b5 | None |  | 7527 | Вид "Лист: 4 - Секция В3- План типового этажа" | [541 empty] | 0
2915217 | В_ПЭ_Сводный | OST_Views | В_ПЭ_Сводный | [8 empty] | Жилье_05_VK | 32aae1d6-1f9c-4a51-b47a-4c2575f286de-002c7b91 | 71ec8b14-7fad-4eb4-9524-47d24d297ec0 | None |  | 7540 | Вид "План этажа: Жилье_05_VK" | [6 empty] | Floor Plan | [21 empty] | None | None | 63 | [106 empty] | В_ПЭ_Сводный | [34 empty] | Новая конструкция | [137 empty] | 1 | Показать все | 2 | 3 |  | ONI_План ВКК_ВКК-АР-КР_ | 4095 | 100 | 100 | Вспомогательные виды | ВКК | 1 | 0 |  | 304.8 | 0 | 0 | 0 | FALSE | В_ПЭ_Сводный |  | Floor Plan | В_ПЭ_Сводный | В_ПЭ_Сводный | None | - | --- | None |  | Independent |  | Жилье_05_VK |  | Жилье_05_VK |  |  | FALSE | FALSE | FALSE |  |  |  | В_ПЭ_Сводный |  | Фрагмент_Марка_Номер вида с номером листа | по | [216 empty] | Федин | [364 empty] | None | Жилье_05_VK | 0 | None
2915220 |  | OST_SunStudy | [9 empty] | <В сеансе, освещение> | 32aae1d6-1f9c-4a51-b47a-4c2575f286de-002c7b94 | 32aae1d6-1f9c-4a51-b47a-4c2575f286de | None |  | 7540 | Вид "План этажа: Жилье_05_VK" | [41 empty] | 150
2915221 |  | OST_SunStudy | [10 empty] | 32aae1d6-1f9c-4a51-b47a-4c2575f286de-002c7b95 | 32aae1d6-1f9c-4a51-b47a-4c2575f286de | None |  | 7541 | Вид "План этажа: Жилье_05_VK"
2915247 | В_ПЭ_Сводный | OST_Views | В_ПЭ_Сводный | [8 empty] | Жильё_02_VK | 32aae1d6-1f9c-4a51-b47a-4c2575f286de-002c7baf | 71ec8b14-7fad-4eb4-9524-47d24d297ec0 | None |  | 7546 | Вид "План этажа: Жильё_02_VK" | [6 empty] | Floor Plan | [21 empty] | None | None | 63 | [106 empty] | В_ПЭ_Сводный | [34 empty] | Новая конструкция | [137 empty] | 1 | Показать все | 2 | 3 |  | ONI_План ВКК_ВКК-АР-КР_ | 4095 | 100 | 100 | Вспомогательные виды | ВКК | 1 | 0 |  | 304.8 | 0 | 0 | 0 | FALSE | В_ПЭ_Сводный |  | Floor Plan | В_ПЭ_Сводный | В_ПЭ_Сводный | None | - | --- | None |  | Independent |  | Жильё_02_VK |  | Жильё_02_VK |  |  | FALSE | FALSE | FALSE |  |  |  | В_ПЭ_Сводный |  | Фрагмент_Марка_Номер вида с номером листа | по | [216 empty] | Федин | [364 empty] | None | Жильё_02_VK | 0 | None
2915250 |  | OST_SunStudy | [9 empty] | <В сеансе, освещение> | 32aae1d6-1f9c-4a51-b47a-4c2575f286de-002c7bb2 | 32aae1d6-1f9c-4a51-b47a-4c2575f286de | None |  | 7546 | Вид "План этажа: Жильё_02_VK" | [41 empty] | 150
2915251 |  | OST_SunStudy | [10 empty] | 32aae1d6-1f9c-4a51-b47a-4c2575f286de-002c7bb3 | 32aae1d6-1f9c-4a51-b47a-4c2575f286de | None |  | 7547 | Вид "План этажа: Жильё_02_VK"
2915257 | В_ПЭ_Сводный | OST_Views | В_ПЭ_Сводный | [8 empty] | Жильё_03_VK | 32aae1d6-1f9c-4a51-b47a-4c2575f286de-002c7bb9 | 71ec8b14-7fad-4eb4-9524-47d24d297ec0 | None |  | 7548 | Вид "План этажа: Жильё_03_VK" | [6 empty] | Floor Plan | [21 empty] | None | None | 63 | [106 empty] | В_ПЭ_Сводный | [34 empty] | Новая конструкция | [137 empty] | 1 | Показать все | 2 | 3 |  | ONI_План ВКК_ВКК-АР-КР_ | 4095 | 100 | 100 | Вспомогательные виды | ВКК | 1 | 0 |  | 304.8 | 0 | 0 | 0 | FALSE | В_ПЭ_Сводный |  | Floor Plan | В_ПЭ_Сводный | В_ПЭ_Сводный | None | - | --- | None |  | Independent |  | Жильё_03_VK |  | Жильё_03_VK |  |  | FALSE | FALSE | FALSE |  |  |  | В_ПЭ_Сводный |  | Фрагмент_Марка_Номер вида с номером листа | по | [216 empty] | Федин | [364 empty] | None | Жильё_03_VK | 0 | None
2915260 |  | OST_SunStudy | [9 empty] | <В сеансе, освещение> | 32aae1d6-1f9c-4a51-b47a-4c2575f286de-002c7bbc | 32aae1d6-1f9c-4a51-b47a-4c2575f286de | None |  | 7548 | Вид "План этажа: Жильё_03_VK" | [41 empty] | 150
2915261 |  | OST_SunStudy | [10 empty] | 32aae1d6-1f9c-4a51-b47a-4c2575f286de-002c7bbd | 32aae1d6-1f9c-4a51-b47a-4c2575f286de | None |  | 7549 | Вид "План этажа: Жильё_03_VK"
2915267 | В_ПЭ_Сводный | OST_Views | В_ПЭ_Сводный | [8 empty] | Жильё_04_VK | 32aae1d6-1f9c-4a51-b47a-4c2575f286de-002c7bc3 | 71ec8b14-7fad-4eb4-9524-47d24d297ec0 | None |  | 7550 | Вид "План этажа: Жильё_04_VK" | [6 empty] | Floor Plan | [21 empty] | None | None | 63 | [106 empty] | В_ПЭ_Сводный | [34 empty] | Новая конструкция | [137 empty] | 1 | Показать все | 2 | 3 |  | ONI_План ВКК_ВКК-АР-КР_ | 4095 | 100 | 100 | Вспомогательные виды | ВКК | 1 | 0 |  | 304.8 | 0 | 0 | 0 | FALSE | В_ПЭ_Сводный |  | Floor Plan | В_ПЭ_Сводный | В_ПЭ_Сводный | None | - | --- | None |  | Independent |  | Жильё_04_VK |  | Жильё_04_VK |  |  | FALSE | FALSE | FALSE |  |  |  | В_ПЭ_Сводный |  | Фрагмент_Марка_Номер вида с номером листа | по | [216 empty] | Федин | [364 empty] | None | Жильё_04_VK | 0 | None
2915270 |  | OST_SunStudy | [9 empty] | <В сеансе, освещение> | 32aae1d6-1f9c-4a51-b47a-4c2575f286de-002c7bc6 | 32aae1d6-1f9c-4a51-b47a-4c2575f286de | None |  | 7550 | Вид "План этажа: Жильё_04_VK" | [41 empty] | 150
2915271 |  | OST_SunStudy | [10 empty] | 32aae1d6-1f9c-4a51-b47a-4c2575f286de-002c7bc7 | 32aae1d6-1f9c-4a51-b47a-4c2575f286de | None |  | 7551 | Вид "План этажа: Жильё_04_VK"
2915277 | В_ПЭ_Сводный | OST_Views | В_ПЭ_Сводный | [8 empty] | Жильё_04-ПЕРЕХОДНЫЕ КОНСТР._VK | 32aae1d6-1f9c-4a51-b47a-4c2575f286de-002c7bcd | 71ec8b14-7fad-4eb4-9524-47d24d297ec0 | None |  | 7552 | Вид "План этажа: Жильё_04-ПЕРЕХОДНЫЕ КОНСТР._VK" | [6 empty] | Floor Plan | [21 empty] | None | None | 63 | [106 empty] | В_ПЭ_Сводный | [34 empty] | Новая конструкция | [137 empty] | 1 | Показать все | 2 | 3 |  | ONI_План ВКК_ВКК-АР-КР_ | 4095 | 100 | 100 | Вспомогательные виды | ВКК | 1 | 0 |  | 304.8 | 0 | 0 | 0 | FALSE | В_ПЭ_Сводный |  | Floor Plan | В_ПЭ_Сводный | В_ПЭ_Сводный | None | - | --- | None |  | Independent |  | Жильё_04-ПЕРЕХОДНЫЕ КОНСТР._VK |  | Жильё_04-ПЕРЕХОДНЫЕ КОНСТР._VK |  |  | FALSE | FALSE | FALSE |  |  |  | В_ПЭ_Сводный |  | Фрагмент_Марка_Номер вида с номером листа | по | [216 empty] | Федин | [364 empty] | None | Жильё_04-ПЕРЕХОДНЫЕ КОНСТР._VK | 0 | None
2915280 |  | OST_SunStudy | [9 empty] | <В сеансе, освещение> | 32aae1d6-1f9c-4a51-b47a-4c2575f286de-002c7bd0 | 32aae1d6-1f9c-4a51-b47a-4c2575f286de | None |  | 7552 | Вид "План этажа: Жильё_04-ПЕРЕХОДНЫЕ КОНСТР._VK" | [41 empty] | 150
2915281 |  | OST_SunStudy | [10 empty] | 32aae1d6-1f9c-4a51-b47a-4c2575f286de-002c7bd1 | 32aae1d6-1f9c-4a51-b47a-4c2575f286de | None |  | 7553 | Вид "План этажа: Жильё_04-ПЕРЕХОДНЫЕ КОНСТР._VK"
2915287 | В_ПЭ_Сводный | OST_Views | В_ПЭ_Сводный | [8 empty] | Жильё_06_VK | 32aae1d6-1f9c-4a51-b47a-4c2575f286de-002c7bd7 | 71ec8b14-7fad-4eb4-9524-47d24d297ec0 | None |  | 7554 | Вид "План этажа: Жильё_06_VK" | [6 empty] | Floor Plan | [21 empty] | None | None | 63 | [106 empty] | В_ПЭ_Сводный | [34 empty] | Новая конструкция | [137 empty] | 1 | Показать все | 2 | 3 |  | ONI_План ВКК_ВКК-АР-КР_ | 4095 | 100 | 100 | Вспомогательные виды | ВКК | 1 | 0 |  | 304.8 | 0 | 0 | 0 | FALSE | В_ПЭ_Сводный |  | Floor Plan | В_ПЭ_Сводный | В_ПЭ_Сводный | None | - | --- | None |  | Independent |  | Жильё_06_VK |  | Жильё_06_VK |  |  | FALSE | FALSE | FALSE |  |  |  | В_ПЭ_Сводный |  | Фрагмент_Марка_Номер вида с номером листа | по | [216 empty] | Федин | [364 empty] | None | Жильё_06_VK | 0 | None
2915290 |  | OST_SunStudy | [9 empty] | <В сеансе, освещение> | 32aae1d6-1f9c-4a51-b47a-4c2575f286de-002c7bda | 32aae1d6-1f9c-4a51-b47a-4c2575f286de | None |  | 7554 | Вид "План этажа: Жильё_06_VK" | [41 empty] | 150
2915291 |  | OST_SunStudy | [10 empty] | 32aae1d6-1f9c-4a51-b47a-4c2575f286de-002c7bdb | 32aae1d6-1f9c-4a51-b47a-4c2575f286de | None |  | 7555 | Вид "План этажа: Жильё_06_VK"
2915297 | В_ПЭ_Сводный | OST_Views | В_ПЭ_Сводный | [8 empty] | Жильё_07_VK | 32aae1d6-1f9c-4a51-b47a-4c2575f286de-002c7be1 | 71ec8b14-7fad-4eb4-9524-47d24d297ec0 | None |  | 7556 | Вид "План этажа: Жильё_07_VK" | [6 empty] | Floor Plan | [21 empty] | None | None | 63 | [106 empty] | В_ПЭ_Сводный | [34 empty] | Новая конструкция | [137 empty] | 1 | Показать все | 2 | 3 |  | ONI_План ВКК_ВКК-АР-КР_ | 4095 | 100 | 100 | Вспомогательные виды | ВКК | 1 | 0 |  | 304.8 | 0 | 0 | 0 | FALSE | В_ПЭ_Сводный |  | Floor Plan | В_ПЭ_Сводный | В_ПЭ_Сводный | None | - | --- | None |  | Independent |  | Жильё_07_VK |  | Жильё_07_VK |  |  | FALSE | FALSE | FALSE |  |  |  | В_ПЭ_Сводный |  | Фрагмент_Марка_Номер вида с номером листа | по | [216 empty] | Федин | [364 empty] | None | Жильё_07_VK | 0 | None
2915300 |  | OST_SunStudy | [9 empty] | <В сеансе, освещение> | 32aae1d6-1f9c-4a51-b47a-4c2575f286de-002c7be4 | 32aae1d6-1f9c-4a51-b47a-4c2575f286de | None |  | 7556 | Вид "План этажа: Жильё_07_VK" | [41 empty] | 150
2915301 |  | OST_SunStudy | [10 empty] | 32aae1d6-1f9c-4a51-b47a-4c2575f286de-002c7be5 | 32aae1d6-1f9c-4a51-b47a-4c2575f286de | None |  | 7557 | Вид "План этажа: Жильё_07_VK"
2915307 | В_ПЭ_Сводный | OST_Views | В_ПЭ_Сводный | [8 empty] | Жильё_08_VK | 32aae1d6-1f9c-4a51-b47a-4c2575f286de-002c7beb | 71ec8b14-7fad-4eb4-9524-47d24d297ec0 | None |  | 7558 | Вид "План этажа: Жильё_08_VK" | [6 empty] | Floor Plan | [21 empty] | None | None | 63 | [106 empty] | В_ПЭ_Сводный | [34 empty] | Новая конструкция | [137 empty] | 1 | Показать все | 2 | 3 |  | ONI_План ВКК_ВКК-АР-КР_ | 4095 | 100 | 100 | Вспомогательные виды | ВКК | 1 | 0 |  | 304.8 | 0 | 0 | 0 | FALSE | В_ПЭ_Сводный |  | Floor Plan | В_ПЭ_Сводный | В_ПЭ_Сводный | None | - | --- | None |  | Independent |  | Жильё_08_VK |  | Жильё_08_VK |  |  | FALSE | FALSE | FALSE |  |  |  | В_ПЭ_Сводный |  | Фрагмент_Марка_Номер вида с номером листа | по | [216 empty] | Федин | [364 empty] | None | Жильё_08_VK | 0 | None
2915310 |  | OST_SunStudy | [9 empty] | <В сеансе, освещение> | 32aae1d6-1f9c-4a51-b47a-4c2575f286de-002c7bee | 32aae1d6-1f9c-4a51-b47a-4c2575f286de | None |  | 7558 | Вид "План этажа: Жильё_08_VK" | [41 empty] | 150
2915311 |  | OST_SunStudy | [10 empty] | 32aae1d6-1f9c-4a51-b47a-4c2575f286de-002c7bef | 32aae1d6-1f9c-4a51-b47a-4c2575f286de | None |  | 7559 | Вид "План этажа: Жильё_08_VK"
2915317 | В_ПЭ_Сводный | OST_Views | В_ПЭ_Сводный | [8 empty] | Жильё_09_VK | 32aae1d6-1f9c-4a51-b47a-4c2575f286de-002c7bf5 | 71ec8b14-7fad-4eb4-9524-47d24d297ec0 | None |  | 7560 | Вид "План этажа: Жильё_09_VK" | [6 empty] | Floor Plan | [21 empty] | None | None | 63 | [106 empty] | В_ПЭ_Сводный | [34 empty] | Новая конструкция | [137 empty] | 1 | Показать все | 2 | 3 |  | ONI_План ВКК_ВКК-АР-КР_ | 4095 | 100 | 100 | Вспомогательные виды | ВКК | 1 | 0 |  | 304.8 | 0 | 0 | 0 | FALSE | В_ПЭ_Сводный |  | Floor Plan | В_ПЭ_Сводный | В_ПЭ_Сводный | None | - | --- | None |  | Independent |  | Жильё_09_VK |  | Жильё_09_VK |  |  | FALSE | FALSE | FALSE |  |  |  | В_ПЭ_Сводный |  | Фрагмент_Марка_Номер вида с номером листа | по | [216 empty] | Федин | [364 empty] | None | Жильё_09_VK | 0 | None
2915320 |  | OST_SunStudy | [9 empty] | <В сеансе, освещение> | 32aae1d6-1f9c-4a51-b47a-4c2575f286de-002c7bf8 | 32aae1d6-1f9c-4a51-b47a-4c2575f286de | None |  | 7560 | Вид "План этажа: Жильё_09_VK" | [41 empty] | 150
2915321 |  | OST_SunStudy | [10 empty] | 32aae1d6-1f9c-4a51-b47a-4c2575f286de-002c7bf9 | 32aae1d6-1f9c-4a51-b47a-4c2575f286de | None |  | 7561 | Вид "План этажа: Жильё_09_VK"
2915327 | В_ПЭ_Сводный | OST_Views | В_ПЭ_Сводный | [8 empty] | Жильё_10_VK | 32aae1d6-1f9c-4a51-b47a-4c2575f286de-002c7bff | 71ec8b14-7fad-4eb4-9524-47d24d297ec0 | None |  | 7562 | Вид "План этажа: Жильё_10_VK" | [6 empty] | Floor Plan | [21 empty] | None | None | 63 | [106 empty] | В_ПЭ_Сводный | [34 empty] | Новая конструкция | [137 empty] | 1 | Показать все | 2 | 3 |  | ONI_План ВКК_ИОС-АР-КР_ | 4095 | 100 | 100 | Вспомогательные виды | ВКК | 1 | 0 |  | 304.8 | 0 | 0 | 0 | FALSE | В_ПЭ_Сводный |  | Floor Plan | В_ПЭ_Сводный | В_ПЭ_Сводный | None | - | --- | None |  | Independent |  | Жильё_10_VK |  | Жильё_10_VK |  |  | FALSE | FALSE | FALSE |  |  |  | В_ПЭ_Сводный |  | Фрагмент_Марка_Номер вида с номером листа | по | [581 empty] | None | Жильё_10_VK | 0 | None
2915330 |  | OST_SunStudy | [9 empty] | <В сеансе, освещение> | 32aae1d6-1f9c-4a51-b47a-4c2575f286de-002c7c02 | 32aae1d6-1f9c-4a51-b47a-4c2575f286de | None |  | 7562 | Вид "План этажа: Жильё_10_VK" | [41 empty] | 150
2915331 |  | OST_SunStudy | [10 empty] | 32aae1d6-1f9c-4a51-b47a-4c2575f286de-002c7c03 | 32aae1d6-1f9c-4a51-b47a-4c2575f286de | None |  | 7563 | Вид "План этажа: Жильё_10_VK"
2915337 | В_ПЭ_Сводный | OST_Views | В_ПЭ_Сводный | [8 empty] | Жильё_11_VK | 32aae1d6-1f9c-4a51-b47a-4c2575f286de-002c7c09 | 71ec8b14-7fad-4eb4-9524-47d24d297ec0 | None |  | 7564 | Вид "План этажа: Жильё_11_VK" | [6 empty] | Floor Plan | [21 empty] | None | None | 63 | [106 empty] | В_ПЭ_Сводный | [34 empty] | Новая конструкция | [137 empty] | 1 | Показать все | 2 | 3 |  | ONI_План ВКК_ИОС-АР-КР_ | 4095 | 100 | 100 | Вспомогательные виды | ВКК | 1 | 0 |  | 304.8 | 0 | 0 | 0 | FALSE | В_ПЭ_Сводный |  | Floor Plan | В_ПЭ_Сводный | В_ПЭ_Сводный | None | - | --- | None |  | Independent |  | Жильё_11_VK |  | Жильё_11_VK |  |  | FALSE | FALSE | FALSE |  |  |  | В_ПЭ_Сводный |  | Фрагмент_Марка_Номер вида с номером листа | по | [581 empty] | None | Жильё_11_VK | 0 | None
2915340 |  | OST_SunStudy | [9 empty] | <В сеансе, освещение> | 32aae1d6-1f9c-4a51-b47a-4c2575f286de-002c7c0c | 32aae1d6-1f9c-4a51-b47a-4c2575f286de | None |  | 7564 | Вид "План этажа: Жильё_11_VK" | [41 empty] | 150
2915341 |  | OST_SunStudy | [10 empty] | 32aae1d6-1f9c-4a51-b47a-4c2575f286de-002c7c0d | 32aae1d6-1f9c-4a51-b47a-4c2575f286de | None |  | 7565 | Вид "План этажа: Жильё_11_VK"
2915347 | В_ПЭ_Сводный | OST_Views | В_ПЭ_Сводный | [8 empty] | Кровля_VK | 32aae1d6-1f9c-4a51-b47a-4c2575f286de-002c7c13 | 71ec8b14-7fad-4eb4-9524-47d24d297ec0 | None |  | 7566 | Вид "План этажа: Кровля_VK" | [6 empty] | Floor Plan | [21 empty] | None | None | 63 | [106 empty] | В_ПЭ_Сводный | [34 empty] | Новая конструкция | [137 empty] | 1 | Показать все | 2 | 3 |  | ONI_План ВКК_ВКК-АР-КР_ | 4095 | 100 | 100 | Вспомогательные виды | ВКК | 1 | 0 |  | 304.8 | 0 | 0 | 0 | FALSE | В_ПЭ_Сводный |  | Floor Plan | В_ПЭ_Сводный | В_ПЭ_Сводный | None | - | --- | None |  | Independent |  | Кровля_VK |  | Кровля_VK |  |  | FALSE | FALSE | FALSE |  |  |  | В_ПЭ_Сводный |  | Фрагмент_Марка_Номер вида с номером листа | по | [216 empty] | Федин | [364 empty] | None | Кровля_VK | 0 | None
2915350 |  | OST_SunStudy | [9 empty] | <В сеансе, освещение> | 32aae1d6-1f9c-4a51-b47a-4c2575f286de-002c7c16 | 32aae1d6-1f9c-4a51-b47a-4c2575f286de | None |  | 7566 | Вид "План этажа: Кровля_VK" | [41 empty] | 150
2915351 |  | OST_SunStudy | [10 empty] | 32aae1d6-1f9c-4a51-b47a-4c2575f286de-002c7c17 | 32aae1d6-1f9c-4a51-b47a-4c2575f286de | None |  | 7567 | Вид "План этажа: Кровля_VK"
2915357 | В_ПЭ_Сводный | OST_Views | В_ПЭ_Сводный | [8 empty] | Кровля ЛК_VK | 32aae1d6-1f9c-4a51-b47a-4c2575f286de-002c7c1d | 71ec8b14-7fad-4eb4-9524-47d24d297ec0 | None |  | 7568 | Вид "План этажа: Кровля ЛК_VK" | [6 empty] | Floor Plan | [21 empty] | None | None | 63 | [106 empty] | В_ПЭ_Сводный | [34 empty] | Новая конструкция | [137 empty] | 1 | Показать все | 2 | 3 |  | ONI_План ВКК_ВКК-АР-КР_ | 4095 | 100 | 100 | Вспомогательные виды | ВКК | 1 | 0 |  | 304.8 | 0 | 0 | 0 | FALSE | В_ПЭ_Сводный |  | Floor Plan | В_ПЭ_Сводный | В_ПЭ_Сводный | None | - | --- | None |  | Independent |  | Кровля ЛК_VK |  | Кровля ЛК_VK |  |  | FALSE | FALSE | FALSE |  |  |  | В_ПЭ_Сводный |  | Фрагмент_Марка_Номер вида с номером листа | по | [216 empty] | Федин | [364 empty] | None | Кровля ЛК_VK | 0 | None
2915360 |  | OST_SunStudy | [9 empty] | <В сеансе, освещение> | 32aae1d6-1f9c-4a51-b47a-4c2575f286de-002c7c20 | 32aae1d6-1f9c-4a51-b47a-4c2575f286de | None |  | 7568 | Вид "План этажа: Кровля ЛК_VK" | [41 empty] | 150
2915361 |  | OST_SunStudy | [10 empty] | 32aae1d6-1f9c-4a51-b47a-4c2575f286de-002c7c21 | 32aae1d6-1f9c-4a51-b47a-4c2575f286de | None |  | 7569 | Вид "План этажа: Кровля ЛК_VK"
2915375 | С прижимным фланцем, битумной прокладкой_Q=8_Lпат=102 | OST_MechanicalEquipment | С прижимным фланцем, битумной прокладкой_Q=8_Lпат=102 | Жильё_11_VK | TRUE |  |  | 0.0048114 |  |  |  | С прижимным фланцем, битумной прокладкой_Q=8_Lпат=102 | 32aae1d6-1f9c-4a51-b47a-4c2575f286de-002c7c2f | 3b187532-b83f-4202-9a03-9f8acce259cf | None |  | 1197 | #Шахты ВК | [6 empty] | ADSK_ВоронкаВодосточная_Электрообогрев_DN110 | [21 empty] | OST_MechanicalEquipment | None | 2531 | [106 empty] | С прижимным фланцем, битумной прокладкой_Q=8_Lпат=102 | [46 empty] | 0 | 0ogk7M7vnAKRHwJ2Lrtlhn | [122 empty] | Sanitary,Power | [22 empty] | ADSK_ВоронкаВодосточная_Электрообогрев_DN110 | С прижимным фланцем, битумной прокладкой_Q=8_Lпат=102 | С прижимным фланцем, битумной прокладкой_Q=8_Lпат=102 | [18 empty] | С прижимным фланцем, битумной прокладкой_Q=8_Lпат=102 | [20 empty] | 1 | [22 empty] | Кровельная воронка HL62.1/1 с электрообогревом: U=220 В, N=15 Вт | [5 empty] | Category=[-2000700]; Color=13355979; Comments=""; Cost=0.000000000000000; Description=""; Design Option=[-1]; Edited by=""; Export to IFC As=""; Export to IFC=0; Glow=0; IFC Predefined Type=""; IfcGUID=32TXTRZJnCQxi6X$BRJll2; Keynote=""; Manufacturer=""; Mark=""; Model=""; Name=Сталь нержавеющая; Shininess=64; Smoothness=50; Transparency=0; URL=""; Workset=10 | [54 empty] | 2021 | 1.0 |  |  | None | [171 empty] | Category=[-2000700]; Color=5263440; Comments=""; Cost=0.000000000000000; Description=""; Design Option=[-1]; Edited by=""; Export to IFC As=""; Export to IFC=0; Glow=0; IFC Predefined Type=""; IfcGUID=3YYo0NVh5EWReUIgJC4HfL; Keynote=""; Manufacturer=""; Mark=""; Model=""; Name=Воронка водосточная; Shininess=64; Smoothness=50; Transparency=0; URL=""; Workset=10 | [289 empty] | 0 | 3YYo0NVh5EWReUIgJC4IJV | [246 empty] | К2 1 | [134 empty] | 0 | 0 | ВВ | Приборы и оборудование ВК, ОВК | ИС.ПО.1 | к-т | HL | 1 | HL62.1/1 | Кровельная воронка HL62.1/1 с электрообогревом: U=220 В, N=15 Вт | 1 | 0.65 | 15 | 23.0769 | 0.1049 | 220 | 8 | 100 | 1 | 102 | 3 | 40 | 214 | 120 | 184 | 80 | 360 | 107 | 8 | 112 | 224 | TRUE | 10 | 35 | 60 | TRUE | TRUE | 180 | 73.5 | 92 | 1000 | 50 | 150 | 83.5 | 8 | 0 | FALSE | FALSE | TRUE | FALSE | 110 | 55 | 50 | Воронка водосточная | Фитинги ПП для систем внутренней канализации | Фитинги чугунные для систем внутренней канализации по ГОСТ 6942-98 | None | Новая конструкция | 4040 | Level : Жильё_11_VK | 4040 | 147 | 128 | FALSE | FALSE | FALSE | FALSE | Корпус 1 | 13 | FALSE | Корпус 1
2915800 | С прижимным фланцем, битумной прокладкой_Q=8_Lпат=102 | OST_MechanicalEquipment | С прижимным фланцем, битумной прокладкой_Q=8_Lпат=102 | Жильё_11_VK | TRUE |  |  | 0.0048114 |  |  |  | С прижимным фланцем, битумной прокладкой_Q=8_Lпат=102 | 32aae1d6-1f9c-4a51-b47a-4c2575f286de-002c7dd8 | 3b187532-b83f-4202-9a03-9f8acce259cf | None |  | 1197 | #Шахты ВК | [6 empty] | ADSK_ВоронкаВодосточная_Электрообогрев_DN110 | [21 empty] | OST_MechanicalEquipment | None | 2531 | [106 empty] | С прижимным фланцем, битумной прокладкой_Q=8_Lпат=102 | [46 empty] | 0 | 0ogk7M7vnAKRHwJ2Lrtli6 | [122 empty] | Sanitary,Power | [22 empty] | ADSK_ВоронкаВодосточная_Электрообогрев_DN110 | С прижимным фланцем, битумной прокладкой_Q=8_Lпат=102 | С прижимным фланцем, битумной прокладкой_Q=8_Lпат=102 | [18 empty] | С прижимным фланцем, битумной прокладкой_Q=8_Lпат=102 | [20 empty] | 1 | [22 empty] | Кровельная воронка HL62.1/1 с электрообогревом: U=220 В, N=15 Вт | [5 empty] | Category=[-2000700]; Color=13355979; Comments=""; Cost=0.000000000000000; Description=""; Design Option=[-1]; Edited by=""; Export to IFC As=""; Export to IFC=0; Glow=0; IFC Predefined Type=""; IfcGUID=32TXTRZJnCQxi6X$BRJll2; Keynote=""; Manufacturer=""; Mark=""; Model=""; Name=Сталь нержавеющая; Shininess=64; Smoothness=50; Transparency=0; URL=""; Workset=10 | [54 empty] | 2021 | 1.0 |  |  | None | [171 empty] | Category=[-2000700]; Color=5263440; Comments=""; Cost=0.000000000000000; Description=""; Design Option=[-1]; Edited by=""; Export to IFC As=""; Export to IFC=0; Glow=0; IFC Predefined Type=""; IfcGUID=3YYo0NVh5EWReUIgJC4HfL; Keynote=""; Manufacturer=""; Mark=""; Model=""; Name=Воронка водосточная; Shininess=64; Smoothness=50; Transparency=0; URL=""; Workset=10 | [289 empty] | 0 | 3YYo0NVh5EWReUIgJC4IJV | [246 empty] | К2 1 | [134 empty] | 0 | 0 | ВВ | Приборы и оборудование ВК, ОВК | ИС.ПО.1 | к-т | HL | 1 | HL62.1/1 | Кровельная воронка HL62.1/1 с электрообогревом: U=220 В, N=15 Вт | 1 | 0.65 | 15 | 23.0769 | 0.1049 | 220 | 8 | 100 | 1 | 102 | 3 | 40 | 214 | 120 | 184 | 80 | 360 | 107 | 8 | 112 | 224 | TRUE | 10 | 35 | 60 | TRUE | TRUE | 180 | 73.5 | 92 | 1000 | 50 | 150 | 83.5 | 8 | 0 | FALSE | FALSE | TRUE | FALSE | 110 | 55 | 50 | Воронка водосточная | Фитинги ПП для систем внутренней канализации | Фитинги чугунные для систем внутренней канализации по ГОСТ 6942-98 | None | Новая конструкция | 4040 | Level : Жильё_11_VK | 4040 | 148 | 128 | FALSE | FALSE | FALSE | FALSE | Корпус 1 | 13 | FALSE | Корпус 1
2915854 | С прижимным фланцем, битумной прокладкой_Q=8_Lпат=102 | OST_MechanicalEquipment | С прижимным фланцем, битумной прокладкой_Q=8_Lпат=102 | Жильё_11_VK | TRUE |  |  | 0.0048114 |  |  |  | С прижимным фланцем, битумной прокладкой_Q=8_Lпат=102 | 32aae1d6-1f9c-4a51-b47a-4c2575f286de-002c7e0e | bd33c361-a085-4f3c-ad87-cf779c720556 | None |  | 1197 | #Шахты ВК | [6 empty] | ADSK_ВоронкаВодосточная_Электрообогрев_DN110 | [21 empty] | OST_MechanicalEquipment | None | 2531 | [106 empty] | С прижимным фланцем, битумной прокладкой_Q=8_Lпат=102 | [46 empty] | 0 | 0ogk7M7vnAKRHwJ2LrtlZG | [122 empty] | Sanitary,Power | [22 empty] | ADSK_ВоронкаВодосточная_Электрообогрев_DN110 | С прижимным фланцем, битумной прокладкой_Q=8_Lпат=102 | С прижимным фланцем, битумной прокладкой_Q=8_Lпат=102 | [18 empty] | С прижимным фланцем, битумной прокладкой_Q=8_Lпат=102 | [20 empty] | 1 | [22 empty] | Кровельная воронка HL62.1/1 с электрообогревом: U=220 В, N=15 Вт | [5 empty] | Category=[-2000700]; Color=13355979; Comments=""; Cost=0.000000000000000; Description=""; Design Option=[-1]; Edited by=""; Export to IFC As=""; Export to IFC=0; Glow=0; IFC Predefined Type=""; IfcGUID=32TXTRZJnCQxi6X$BRJll2; Keynote=""; Manufacturer=""; Mark=""; Model=""; Name=Сталь нержавеющая; Shininess=64; Smoothness=50; Transparency=0; URL=""; Workset=10 | [54 empty] | 2021 | 1.0 |  |  | None | [171 empty] | Category=[-2000700]; Color=5263440; Comments=""; Cost=0.000000000000000; Description=""; Design Option=[-1]; Edited by=""; Export to IFC As=""; Export to IFC=0; Glow=0; IFC Predefined Type=""; IfcGUID=3YYo0NVh5EWReUIgJC4HfL; Keynote=""; Manufacturer=""; Mark=""; Model=""; Name=Воронка водосточная; Shininess=64; Smoothness=50; Transparency=0; URL=""; Workset=10 | [289 empty] | 0 | 3YYo0NVh5EWReUIgJC4IJV | [246 empty] | К2 3 | [134 empty] | 0 | 0 | ВВ | Приборы и оборудование ВК, ОВК | ИС.ПО.1 | к-т | HL | 1 | HL62.1/1 | Кровельная воронка HL62.1/1 с электрообогревом: U=220 В, N=15 Вт | 1 | 0.65 | 15 | 23.0769 | 0.1049 | 220 | 8 | 100 | 1 | 102 | 3 | 40 | 214 | 120 | 184 | 80 | 360 | 107 | 8 | 112 | 224 | TRUE | 10 | 35 | 60 | TRUE | TRUE | 180 | 73.5 | 92 | 1000 | 50 | 150 | 83.5 | 8 | 0 | FALSE | FALSE | TRUE | FALSE | 110 | 55 | 50 | Воронка водосточная | Фитинги ПП для систем внутренней канализации | Фитинги чугунные для систем внутренней канализации по ГОСТ 6942-98 | None | Новая конструкция | 3840 | Level : Жильё_11_VK | 3840 | 149 | 128 | FALSE | FALSE | FALSE | FALSE | Корпус 1 | 13 | FALSE | Корпус 1
2915855 | С прижимным фланцем, битумной прокладкой_Q=8_Lпат=102 | OST_MechanicalEquipment | С прижимным фланцем, битумной прокладкой_Q=8_Lпат=102 | Жильё_11_VK | TRUE |  |  | 0.0048114 |  |  |  | С прижимным фланцем, битумной прокладкой_Q=8_Lпат=102 | 32aae1d6-1f9c-4a51-b47a-4c2575f286de-002c7e0f | bd33c361-a085-4f3c-ad87-cf779c720556 | None |  | 1197 | #Шахты ВК | [6 empty] | ADSK_ВоронкаВодосточная_Электрообогрев_DN110 | [21 empty] | OST_MechanicalEquipment | None | 2531 | [106 empty] | С прижимным фланцем, битумной прокладкой_Q=8_Lпат=102 | [46 empty] | 0 | 0ogk7M7vnAKRHwJ2LrtlZH | [122 empty] | Sanitary,Power | [22 empty] | ADSK_ВоронкаВодосточная_Электрообогрев_DN110 | С прижимным фланцем, битумной прокладкой_Q=8_Lпат=102 | С прижимным фланцем, битумной прокладкой_Q=8_Lпат=102 | [18 empty] | С прижимным фланцем, битумной прокладкой_Q=8_Lпат=102 | [20 empty] | 1 | [22 empty] | Кровельная воронка HL62.1/1 с электрообогревом: U=220 В, N=15 Вт | [5 empty] | Category=[-2000700]; Color=13355979; Comments=""; Cost=0.000000000000000; Description=""; Design Option=[-1]; Edited by=""; Export to IFC As=""; Export to IFC=0; Glow=0; IFC Predefined Type=""; IfcGUID=32TXTRZJnCQxi6X$BRJll2; Keynote=""; Manufacturer=""; Mark=""; Model=""; Name=Сталь нержавеющая; Shininess=64; Smoothness=50; Transparency=0; URL=""; Workset=10 | [54 empty] | 2021 | 1.0 |  |  | None | [171 empty] | Category=[-2000700]; Color=5263440; Comments=""; Cost=0.000000000000000; Description=""; Design Option=[-1]; Edited by=""; Export to IFC As=""; Export to IFC=0; Glow=0; IFC Predefined Type=""; IfcGUID=3YYo0NVh5EWReUIgJC4HfL; Keynote=""; Manufacturer=""; Mark=""; Model=""; Name=Воронка водосточная; Shininess=64; Smoothness=50; Transparency=0; URL=""; Workset=10 | [289 empty] | 0 | 3YYo0NVh5EWReUIgJC4IJV | [246 empty] | К2 3 | [134 empty] | 0 | 0 | ВВ | Приборы и оборудование ВК, ОВК | ИС.ПО.1 | к-т | HL | 1 | HL62.1/1 | Кровельная воронка HL62.1/1 с электрообогревом: U=220 В, N=15 Вт | 1 | 0.65 | 15 | 23.0769 | 0.1049 | 220 | 8 | 100 | 1 | 102 | 3 | 40 | 214 | 120 | 184 | 80 | 360 | 107 | 8 | 112 | 224 | TRUE | 10 | 35 | 60 | TRUE | TRUE | 180 | 73.5 | 92 | 1000 | 50 | 150 | 83.5 | 8 | 0 | FALSE | FALSE | TRUE | FALSE | 110 | 55 | 50 | Воронка водосточная | Фитинги ПП для систем внутренней канализации | Фитинги чугунные для систем внутренней канализации по ГОСТ 6942-98 | None | Новая конструкция | 3840 | Level : Жильё_11_VK | 3840 | 150 | 128 | FALSE | FALSE | FALSE | FALSE | Корпус 1 | 13 | FALSE | Корпус 1
2916337 |  | OST_GenericModel | [9 empty] | MiraCad(GMd)-Ut_TaskBox_FormHorizon | 52e5af00-1880-41ee-a134-6d3f22c66798-002c7ff1 | 52e5af00-1880-41ee-a134-6d3f22c66798 | None |  | 7533 | Семейство : Обобщенные модели : MiraCad(GMd)-Ut_TaskBox_FormHorizon | [6 empty] | MiraCad(GMd)-Ut_TaskBox_FormHorizon | [57 empty] | 0 | 1IvQy06811xg4qRJyYwXXf | [234 empty] | TaskBox(Horizon) | [71 empty] | 0 | [932 empty] | Utility
2916926 | ВК_К1 | OST_PipingSystem | ВК_К1 | [8 empty] | К1 8 | 52e5af00-1880-41ee-a134-6d3f22c66798-002c823e | 71ec8b14-7fad-4eb4-9524-47d24d297ec0 | None |  | 1197 | #Шахты ВК | [6 empty] | Piping System | [21 empty] | OST_PipingSystem | None | 127 | [106 empty] | ВК_К1 | [46 empty] | 0 | 1IvQy06811xg4qRJyYwkMc | [145 empty] | Piping System | ВК_К1 | ВК_К1 | [18 empty] | ВК_К1 | [802 empty] | 1 | 1 | 1 | 1 | 1 | 1 | 0 | К1 |  | Sanitary |  |  |  |  | None | К1 - хозяйственно бытовая канализация | К1 8
2917116 | MiraCad(GMd)-Ut_TaskBox_FormHorizon | OST_GenericModel | MiraCad(GMd)-Ut_TaskBox_FormHorizon | Жильё_02_VK | TRUE |  |  | 1.5001 | 26.8538 |  |  | MiraCad(GMd)-Ut_TaskBox_FormHorizon | 52e5af00-1880-41ee-a134-6d3f22c66798-002c82fc | 52e5af00-1880-41ee-a134-6d3f22c66798 | None |  | 1197 | #Шахты ВК | [6 empty] | MiraCad(GMd)-Ut_TaskBox_FormHorizon | [21 empty] | OST_GenericModel | None | 7533 | [53 empty] | None | [52 empty] | MiraCad(GMd)-Ut_TaskBox_FormHorizon | [46 empty] | 0 | 1IvQy06811xg4qRJyYwkLa | [145 empty] | MiraCad(GMd)-Ut_TaskBox_FormHorizon | MiraCad(GMd)-Ut_TaskBox_FormHorizon | MiraCad(GMd)-Ut_TaskBox_FormHorizon | [18 empty] | MiraCad(GMd)-Ut_TaskBox_FormHorizon | [108 empty] | None | [461 empty] | 0 | 3zAh4chT56Cvr2xG8r45bY | [381 empty] | 0 |  |  |  | 00 | [51 empty] | None | Новая конструкция | 37200 | Level : Жильё_02_VK | 37200 | [10 empty] | TaskBox(Horizon) | Utility | FALSE | 200 | h□ | 200 | 37500 | 0 | TRUE | FALSE | 0 | 0 | 200 | 200 | 0 | 0 | FALSE | 1 | 1 | 0 | 0
2917222 | MiraCad(GMd)-Ut_TaskBox_FormHorizon | OST_GenericModel | MiraCad(GMd)-Ut_TaskBox_FormHorizon | Жильё_02_VK | TRUE |  |  | 1.5001 | 26.8538 |  |  | MiraCad(GMd)-Ut_TaskBox_FormHorizon | 52e5af00-1880-41ee-a134-6d3f22c66798-002c8366 | 52e5af00-1880-41ee-a134-6d3f22c66798 | None |  | 1197 | #Шахты ВК | [6 empty] | MiraCad(GMd)-Ut_TaskBox_FormHorizon | [21 empty] | OST_GenericModel | None | 7533 | [53 empty] | None | [52 empty] | MiraCad(GMd)-Ut_TaskBox_FormHorizon | [46 empty] | 0 | 1IvQy06811xg4qRJyYwkJ_ | [145 empty] | MiraCad(GMd)-Ut_TaskBox_FormHorizon | MiraCad(GMd)-Ut_TaskBox_FormHorizon | MiraCad(GMd)-Ut_TaskBox_FormHorizon | [18 empty] | MiraCad(GMd)-Ut_TaskBox_FormHorizon | [108 empty] | None | [461 empty] | 0 | 3zAh4chT56Cvr2xG8r45bY | [381 empty] | 0 |  |  |  | 00 | [51 empty] | None | Новая конструкция | 37200 | Level : Жильё_02_VK | 37200 | [10 empty] | TaskBox(Horizon) | Utility | FALSE | 200 | h□ | 200 | 37500 | 0 | TRUE | FALSE | 0 | 0 | 200 | 200 | 0 | 0 | FALSE | 1 | 1 | 0 | 0
2917264 | MiraCad(GMd)-Ut_TaskBox_FormHorizon | OST_GenericModel | MiraCad(GMd)-Ut_TaskBox_FormHorizon | Жильё_02_VK | TRUE |  |  | 1.5001 | 26.8538 |  |  | MiraCad(GMd)-Ut_TaskBox_FormHorizon | 52e5af00-1880-41ee-a134-6d3f22c66798-002c8390 | 52e5af00-1880-41ee-a134-6d3f22c66798 | None |  | 1197 | #Шахты ВК | [6 empty] | MiraCad(GMd)-Ut_TaskBox_FormHorizon | [21 empty] | OST_GenericModel | None | 7533 | [53 empty] | None | [52 empty] | MiraCad(GMd)-Ut_TaskBox_FormHorizon | [46 empty] | 0 | 1IvQy06811xg4qRJyYwkG8 | [145 empty] | MiraCad(GMd)-Ut_TaskBox_FormHorizon | MiraCad(GMd)-Ut_TaskBox_FormHorizon | MiraCad(GMd)-Ut_TaskBox_FormHorizon | [18 empty] | MiraCad(GMd)-Ut_TaskBox_FormHorizon | [108 empty] | None | [461 empty] | 0 | 3zAh4chT56Cvr2xG8r45bY | [381 empty] | 0 |  |  |  | 00 | [51 empty] | None | Новая конструкция | 37200 | Level : Жильё_02_VK | 37200 | [10 empty] | TaskBox(Horizon) | Utility | FALSE | 200 | h□ | 200 | 37500 | 0 | TRUE | FALSE | 0 | 0 | 200 | 200 | 0 | 0 | FALSE | 1 | 1 | 0 | 0
2917473 | ВК_К2 | OST_PipingSystem | ВК_К2 | [8 empty] | К2 1 | 1cb1fb50-68e4-4fae-a98b-f169d28750df-002c8461 | 3b187532-b83f-4202-9a03-9f8acce259cf | None |  | 7407 | К2 | [6 empty] | Piping System | [21 empty] | OST_PipingSystem | None | 127 | [106 empty] | ВК_К2 | [46 empty] | 0 | 0SiVjGQEHFhgcByMdIgzI_ | [145 empty] | Piping System | ВК_К2 | ВК_К2 | [18 empty] | ВК_К2 | [802 empty] | 1 | 1 | 1 | 1 | 1 | 1 | 0 | К2 |  | Sanitary |  |  |  |  | None | К2 - внутренние водостоки | К2 1
2917493 |  | OST_PipeFitting | [9 empty] | Переход литой SDR 17 | 1cb1fb50-68e4-4fae-a98b-f169d28750df-002c8475 | 3b187532-b83f-4202-9a03-9f8acce259cf | None |  | 412 | Семейство : Соединительные детали трубопроводов : ADSK_ПЭ100 SDR17_Переход литой | [6 empty] | ADSK_ПЭ100 SDR17_Переход литой | [57 empty] | 0 | 0SiVjGQEHFhgcByMdIgzIg | [239 empty] | шт. |  | ПЭ 100 | [51 empty] | 2021 | 1.1 | [11 empty] | 0 | 1 |  |  |  | FALSE |  |  | Category=[-2000700]; Color=2338280; Comments=""; Cost=0.000000000000000; Description=""; Design Option=[-1]; Edited by=""; Export to IFC As=""; Export to IFC=0; Glow=0; IFC Predefined Type=""; IfcGUID=1Zv83obP51SAWtfYRg9D9L; Keynote=""; Manufacturer=""; Mark=""; Model=""; Name=ADSK_Предупреждение; Shininess=64; Smoothness=50; Transparency=0; URL=""; Workset=10 |  | Полиэтилен ПЭ100 | [9 empty] | Category=[-2000700]; Color=16777215; Comments=""; Cost=0.000000000000000; Description=""; Design Option=[-1]; Edited by=""; Export to IFC As=""; Export to IFC=0; Glow=0; IFC Predefined Type=""; IfcGUID=0MLsabC6r81wvJCwI5AAdD; Keynote=""; Manufacturer=""; Mark=""; Model=""; Name=УГО_Белый; Shininess=64; Smoothness=50; Transparency=0; URL=""; Workset=10 | [6 empty] | Category=[-2000700]; Color=2960685; Comments=""; Cost=0.000000000000000; Description=Полиэтилен для труб; Design Option=[-1]; Edited by=""; Export to IFC As=""; Export to IFC=0; Glow=0; IFC Predefined Type=""; IfcGUID=32TXTRZJnCQxi6X$BRJ78g; Keynote=""; Manufacturer=""; Mark=""; Model=""; Name=Полиэтилен ПЭ100; Shininess=64; Smoothness=50; Transparency=0; URL=""; Workset=10
2917499 | Переход литой SDR 17 | OST_PipeFitting | Переход литой SDR 17 | Жильё_11_VK | TRUE |  |  | 9.6575e-06 | 0.0098964 |  |  | Переход литой SDR 17 | 1cb1fb50-68e4-4fae-a98b-f169d28750df-002c847b | 3b187532-b83f-4202-9a03-9f8acce259cf | None |  | 7407 | К2 | [6 empty] | ADSK_ПЭ100 SDR17_Переход литой | [21 empty] | OST_PipeFitting | None | 412 | [106 empty] | Переход литой SDR 17 | [46 empty] | 0 | 0SiVjGQEHFhgcByMdIgzIa | [122 empty] | Sanitary | [22 empty] | ADSK_ПЭ100 SDR17_Переход литой | Переход литой SDR 17 | Переход литой SDR 17 | [18 empty] | Переход литой SDR 17 | [20 empty] | 1 | [6 empty] | Category=[-2000700]; Color=2338280; Comments=""; Cost=0.000000000000000; Description=""; Design Option=[-1]; Edited by=""; Export to IFC As=""; Export to IFC=0; Glow=0; IFC Predefined Type=""; IfcGUID=1Zv83obP51SAWtfYRg9D9L; Keynote=""; Manufacturer=""; Mark=""; Model=""; Name=ADSK_Предупреждение; Shininess=64; Smoothness=50; Transparency=0; URL=""; Workset=10 |  |  | ПереходПЭ_SDR17 | [8 empty] | Category=[-2000700]; Color=16777215; Comments=""; Cost=0.000000000000000; Description=""; Design Option=[-1]; Edited by=""; Export to IFC As=""; Export to IFC=0; Glow=0; IFC Predefined Type=""; IfcGUID=0MLsabC6r81wvJCwI5AAdD; Keynote=""; Manufacturer=""; Mark=""; Model=""; Name=УГО_Белый; Shininess=64; Smoothness=50; Transparency=0; URL=""; Workset=10 |  |  |  | Не найдено: переход литой SDR17 |  |  | Category=[-2000700]; Color=2960685; Comments=""; Cost=0.000000000000000; Description=Полиэтилен для труб; Design Option=[-1]; Edited by=""; Export to IFC As=""; Export to IFC=0; Glow=0; IFC Predefined Type=""; IfcGUID=32TXTRZJnCQxi6X$BRJ78g; Keynote=""; Manufacturer=""; Mark=""; Model=""; Name=Полиэтилен ПЭ100; Shininess=64; Smoothness=50; Transparency=0; URL=""; Workset=10 | [57 empty] | 2021 | 1.1 |  |  | None | [90 empty] | 0 |  | 174 |  |  |  | 100 | 110 | 85 | 63 | [170 empty] | 50 | 55 | [189 empty] | 0 | 32TXTRZJnCQxi6X$BRJ6pM | [246 empty] | К2 1 | [134 empty] | 0 |  |  | Соединительные детали трубопроводов | ИС.ТС.2 | шт. |  | 1 | ПЭ 100 | [47 empty] | None | Новая конструкция | 3938 | Level : Жильё_11_VK | 3938 | [31 empty] | Полиэтилен ПЭ100 | FALSE | К2 | ⌀110 мм-⌀100 мм | 0 | ВК_К2 | 110 | 100 | FALSE | ⌀110-⌀100 | TRUE | 3bf616f9-6b98-4a21-80ff-da1120c8f6d6 | 210 | FALSE | 1 | 110
2917500 | Переход литой SDR 17 | OST_PipeFitting |  | Жильё_11_VK | TRUE |  |  | 9.6575e-06 | 0.0098964 |  |  |  | 1cb1fb50-68e4-4fae-a98b-f169d28750df-002c847c | 3b187532-b83f-4202-9a03-9f8acce259cf | None |  | 7407 | К2 | [6 empty] | ADSK_ПЭ100 SDR17_Переход литой | [177 empty] | 0 | 0SiVjGQEHFhgcByMdIgzIa | [122 empty] | Sanitary | [64 empty] | 1 | [9 empty] | ПереходПЭ_SDR17 | [12 empty] | Не найдено: переход литой SDR17 | [64 empty] | None | [90 empty] | 0 |  | 174 |  |  |  | 100 | 110 | 85 | 63 | [170 empty] | 50 | 55 | [437 empty] | К2 1 | [190 empty] | None | Новая конструкция | 3938 | Level : Жильё_11_VK | 3938 | [33 empty] | К2 | ⌀110 мм-⌀100 мм | 0 | ВК_К2 | 110 | 100 | FALSE | ⌀110-⌀100 | TRUE | 3bf616f9-6b98-4a21-80ff-da1120c8f6d6 | 210 | FALSE | 1 | 110
2917502 | ADSK_ПЭ100 SDR17_Сварной_ГОСТ 18599-2001 | OST_PipeCurves | ADSK_ПЭ100 SDR17_Сварной_ГОСТ 18599-2001 |  | TRUE |  |  |  | 0.15559 | 450.2268 |  | ADSK_ПЭ100 SDR17_Сварной_ГОСТ 18599-2001 | 1cb1fb50-68e4-4fae-a98b-f169d28750df-002c847e | 71ec8b14-7fad-4eb4-9524-47d24d297ec0 | None |  | 7407 | К2 | [6 empty] | Pipe Types | [21 empty] | OST_PipeCurves | None | 74 | [53 empty] | Полиэтилен ПЭ100 | [52 empty] | ADSK_ПЭ100 SDR17_Сварной_ГОСТ 18599-2001 | [46 empty] | 0 | 0SiVjGQEHFhgcByMdIgzIX | 0.005 | [121 empty] | Sanitary | [22 empty] | Pipe Types | ADSK_ПЭ100 SDR17_Сварной_ГОСТ 18599-2001 | ADSK_ПЭ100 SDR17_Сварной_ГОСТ 18599-2001 | [18 empty] | ADSK_ПЭ100 SDR17_Сварной_ГОСТ 18599-2001 | [570 empty] | 0 | 32TXTRZJnCQxi6X$BRJ6pK | [17 empty] | Жильё_11_VK | [228 empty] | К2 1 | [136 empty] | Труба полиэтиленовая напорная ПЭ100 SDR17 | Трубы | ИС.ТС.1 | м |  |  | ГОСТ 18599-2001 | [47 empty] | None | Новая конструкция | [36 empty] | К2 | ⌀110 мм | 0 | ВК_К2 |  |  |  | ⌀110 | [6 empty] | Днар х Стенка | 3313.7732 | 3764 | 6.6 | 3313.7732 | 3764 | 3313.7732 | 3764 | 3313.7732 | 3313.7732 | 3764 | 3764 | 3313.7732 | 3764 | 0 | PN10 | Generic | Полиэтилен ПЭ100 - SDR17 | 110 | 40963.7732 | 0 | 110 | 0 | 96.8 | 0 | 5.1653e-05 | 0 | 0 | 0 | 0 | 0 | SDR17 | 3764 | 5 | 0 | 0 | 3313.7732 | 3764
2917503 | ADSK_ПЭ100 SDR17_Сварной_ГОСТ 18599-2001 | OST_PipeCurves |  |  | TRUE |  |  |  | 0.15559 | 450.2268 |  |  | 1cb1fb50-68e4-4fae-a98b-f169d28750df-002c847f | 8c3bb943-ca34-40fa-a270-acc29556f367 | None |  | 7407 | К2 | [6 empty] | Pipe Types | [77 empty] | Полиэтилен ПЭ100 | [99 empty] | 0 | 0SiVjGQEHFhgcByMdIgzIX | 0.005 | [121 empty] | Sanitary | [633 empty] | Жильё_11_VK | [228 empty] | К2 1 | [190 empty] | None | Новая конструкция | [36 empty] | К2 | ⌀110 мм | 0 | ВК_К2 |  |  |  | ⌀110 | [7 empty] | 3313.7732 | 3764 | 6.6 | 3313.7732 | 3764 | 3313.7732 | 3764 | [6 empty] | 0 | PN10 | Generic | Полиэтилен ПЭ100 - SDR17 | 110 | 40963.7732 | 0 | 110 | 0 | 96.8 | 0 | 5.1653e-05 | 0 |  | 0 | 0 | 0 | SDR17 | 3764 |  | 0 | 0
2917567 | ADSK_ПЭ100 SDR17_Сварной_ГОСТ 18599-2001 | OST_PipeCurves | ADSK_ПЭ100 SDR17_Сварной_ГОСТ 18599-2001 |  | TRUE |  |  |  | 0.15491 | 448.2714 |  | ADSK_ПЭ100 SDR17_Сварной_ГОСТ 18599-2001 | 1cb1fb50-68e4-4fae-a98b-f169d28750df-002c84bf | 71ec8b14-7fad-4eb4-9524-47d24d297ec0 | None |  | 7407 | К2 | [6 empty] | Pipe Types | [21 empty] | OST_PipeCurves | None | 74 | [53 empty] | Полиэтилен ПЭ100 | [52 empty] | ADSK_ПЭ100 SDR17_Сварной_ГОСТ 18599-2001 | [46 empty] | 0 | 0SiVjGQEHFhgcByMdIgzHW | 0.005 | [121 empty] | Sanitary | [22 empty] | Pipe Types | ADSK_ПЭ100 SDR17_Сварной_ГОСТ 18599-2001 | ADSK_ПЭ100 SDR17_Сварной_ГОСТ 18599-2001 | [18 empty] | ADSK_ПЭ100 SDR17_Сварной_ГОСТ 18599-2001 | [570 empty] | 0 | 32TXTRZJnCQxi6X$BRJ6pK | [17 empty] | Жильё_11_VK | [228 empty] | К2 1 | [136 empty] | Труба полиэтиленовая напорная ПЭ100 SDR17 | Трубы | ИС.ТС.1 | м |  |  | ГОСТ 18599-2001 | [47 empty] | None | Новая конструкция | [36 empty] | К2 | ⌀110 мм | 0 | ВК_К2 |  |  |  | ⌀110 | [6 empty] | Днар х Стенка | 3315.7286 | 3764 | 6.6 | 3315.7286 | 3764 | 3315.7286 | 3764 | 3315.7286 | 3315.7286 | 3764 | 3764 | 3315.7286 | 3764 | 0 | PN10 | Generic | Полиэтилен ПЭ100 - SDR17 | 110 | 40965.7286 | 0 | 110 | 0 | 96.8 | 0 | 5.1653e-05 | 0 | 0 | 0 | 0 | 0 | SDR17 | 3764 | 3 | 0 | 0 | 3315.7286 | 3764
2917568 | ADSK_ПЭ100 SDR17_Сварной_ГОСТ 18599-2001 | OST_PipeCurves |  |  | TRUE |  |  |  | 0.15491 | 448.2714 |  |  | 1cb1fb50-68e4-4fae-a98b-f169d28750df-002c84c0 | 8c3bb943-ca34-40fa-a270-acc29556f367 | None |  | 7407 | К2 | [6 empty] | Pipe Types | [77 empty] | Полиэтилен ПЭ100 | [99 empty] | 0 | 0SiVjGQEHFhgcByMdIgzHW | 0.005 | [121 empty] | Sanitary | [633 empty] | Жильё_11_VK | [228 empty] | К2 1 | [190 empty] | None | Новая конструкция | [36 empty] | К2 | ⌀110 мм | 0 | ВК_К2 |  |  |  | ⌀110 | [7 empty] | 3315.7286 | 3764 | 6.6 | 3315.7286 | 3764 | 3315.7286 | 3764 | [6 empty] | 0 | PN10 | Generic | Полиэтилен ПЭ100 - SDR17 | 110 | 40965.7286 | 0 | 110 | 0 | 96.8 | 0 | 5.1653e-05 | 0 |  | 0 | 0 | 0 | SDR17 | 3764 |  | 0 | 0
2917729 | ADSK_ПЭ100 SDR17_Сварной_ГОСТ 18599-2001 | OST_PipeCurves | ADSK_ПЭ100 SDR17_Сварной_ГОСТ 18599-2001 |  | TRUE |  |  |  | 0.099435 | 287.7373 |  | ADSK_ПЭ100 SDR17_Сварной_ГОСТ 18599-2001 | 1cb1fb50-68e4-4fae-a98b-f169d28750df-002c8561 | 71ec8b14-7fad-4eb4-9524-47d24d297ec0 | None |  | 7407 | К2 | [6 empty] | Pipe Types | [21 empty] | OST_PipeCurves | None | 74 | [53 empty] | Полиэтилен ПЭ100 | [52 empty] | ADSK_ПЭ100 SDR17_Сварной_ГОСТ 18599-2001 | [46 empty] | 0 | 0SiVjGQEHFhgcByMdIgzM_ | 0.005 | [121 empty] | Sanitary | [22 empty] | Pipe Types | ADSK_ПЭ100 SDR17_Сварной_ГОСТ 18599-2001 | ADSK_ПЭ100 SDR17_Сварной_ГОСТ 18599-2001 | [18 empty] | ADSK_ПЭ100 SDR17_Сварной_ГОСТ 18599-2001 | [570 empty] | 0 | 32TXTRZJnCQxi6X$BRJ6pK | [17 empty] | Жильё_11_VK | [228 empty] | К2 3 | [136 empty] | Труба полиэтиленовая напорная ПЭ100 SDR17 | Трубы | ИС.ТС.1 | м |  |  | ГОСТ 18599-2001 | [47 empty] | None | Новая конструкция | [36 empty] | К2 | ⌀110 мм | 0 | ВК_К2 |  |  |  | ⌀110 | [6 empty] | Днар х Стенка | 3276.2627 | 3564 | 6.6 | 3276.2627 | 3564 | 3276.2627 | 3564 | 3276.2627 | 3276.2627 | 3564 | 3564 | 3276.2627 | 3564 | 0 | PN10 | Generic | Полиэтилен ПЭ100 - SDR17 | 110 | 40926.2627 | 0 | 110 | 0 | 96.8 | 0 | 5.1653e-05 | 0 | 0 | 0 | 0 | 0 | SDR17 | 3564 | 2 | 0 | 0 | 3276.2627 | 3564
2917730 | ADSK_ПЭ100 SDR17_Сварной_ГОСТ 18599-2001 | OST_PipeCurves |  |  | TRUE |  |  |  | 0.099435 | 287.7373 |  |  | 1cb1fb50-68e4-4fae-a98b-f169d28750df-002c8562 | 1b5485d0-a8e8-48ef-9201-027b975ba6af | None |  | 7407 | К2 | [6 empty] | Pipe Types | [77 empty] | Полиэтилен ПЭ100 | [99 empty] | 0 | 0SiVjGQEHFhgcByMdIgzM_ | 0.005 | [121 empty] | Sanitary | [633 empty] | Жильё_11_VK | [228 empty] | К2 3 | [190 empty] | None | Новая конструкция | [36 empty] | К2 | ⌀110 мм | 0 | ВК_К2 |  |  |  | ⌀110 | [7 empty] | 3276.2627 | 3564 | 6.6 | 3276.2627 | 3564 | 3276.2627 | 3564 | [6 empty] | 0 | PN10 | Generic | Полиэтилен ПЭ100 - SDR17 | 110 | 40926.2627 | 0 | 110 | 0 | 96.8 | 0 | 5.1653e-05 | 0 |  | 0 | 0 | 0 | SDR17 | 3564 |  | 0 | 0
2917731 | ВК_К2 | OST_PipingSystem | ВК_К2 | [8 empty] | К2 3 | 1cb1fb50-68e4-4fae-a98b-f169d28750df-002c8563 | 3b187532-b83f-4202-9a03-9f8acce259cf | None |  | 7407 | К2 | [6 empty] | Piping System | [21 empty] | OST_PipingSystem | None | 127 | [106 empty] | ВК_К2 | [46 empty] | 0 | 0SiVjGQEHFhgcByMdIgzMy | [145 empty] | Piping System | ВК_К2 | ВК_К2 | [18 empty] | ВК_К2 | [802 empty] | 1 | 1 | 1 | 1 | 1 | 1 | 0 | К2 |  | Sanitary |  |  |  |  | None | К2 - внутренние водостоки | К2 3
2917758 | ADSK_ПЭ100 SDR17_Сварной_ГОСТ 18599-2001 | OST_PipeCurves | ADSK_ПЭ100 SDR17_Сварной_ГОСТ 18599-2001 |  | TRUE |  |  |  | 0.11979 | 346.6538 |  | ADSK_ПЭ100 SDR17_Сварной_ГОСТ 18599-2001 | 1cb1fb50-68e4-4fae-a98b-f169d28750df-002c857e | 71ec8b14-7fad-4eb4-9524-47d24d297ec0 | None |  | 7407 | К2 | [6 empty] | Pipe Types | [21 empty] | OST_PipeCurves | None | 74 | [53 empty] | Полиэтилен ПЭ100 | [52 empty] | ADSK_ПЭ100 SDR17_Сварной_ГОСТ 18599-2001 | [46 empty] | 0 | 0SiVjGQEHFhgcByMdIgzMX | 0.005 | [121 empty] | Sanitary | [22 empty] | Pipe Types | ADSK_ПЭ100 SDR17_Сварной_ГОСТ 18599-2001 | ADSK_ПЭ100 SDR17_Сварной_ГОСТ 18599-2001 | [18 empty] | ADSK_ПЭ100 SDR17_Сварной_ГОСТ 18599-2001 | [570 empty] | 0 | 32TXTRZJnCQxi6X$BRJ6pK | [17 empty] | Жильё_11_VK | [228 empty] | К2 3 | [136 empty] | Труба полиэтиленовая напорная ПЭ100 SDR17 | Трубы | ИС.ТС.1 | м |  |  | ГОСТ 18599-2001 | [47 empty] | None | Новая конструкция | [36 empty] | К2 | ⌀110 мм | 0 | ВК_К2 |  |  |  | ⌀110 | [6 empty] | Днар х Стенка | 3217.3462 | 3564 | 6.6 | 3217.3462 | 3564 | 3217.3462 | 3564 | 3217.3462 | 3217.3462 | 3564 | 3564 | 3217.3462 | 3564 | 0 | PN10 | Generic | Полиэтилен ПЭ100 - SDR17 | 110 | 40867.3462 | 0 | 110 | 0 | 96.8 | 0 | 5.1653e-05 | 0 | 0 | 0 | 0 | 0 | SDR17 | 3564 | 5 | 0 | 0 | 3217.3462 | 3564
2917759 | ADSK_ПЭ100 SDR17_Сварной_ГОСТ 18599-2001 | OST_PipeCurves |  |  | TRUE |  |  |  | 0.11979 | 346.6538 |  |  | 1cb1fb50-68e4-4fae-a98b-f169d28750df-002c857f | 1b5485d0-a8e8-48ef-9201-027b975ba6af | None |  | 7407 | К2 | [6 empty] | Pipe Types | [77 empty] | Полиэтилен ПЭ100 | [99 empty] | 0 | 0SiVjGQEHFhgcByMdIgzMX | 0.005 | [121 empty] | Sanitary | [633 empty] | Жильё_11_VK | [228 empty] | К2 3 | [190 empty] | None | Новая конструкция | [36 empty] | К2 | ⌀110 мм | 0 | ВК_К2 |  |  |  | ⌀110 | [7 empty] | 3217.3462 | 3564 | 6.6 | 3217.3462 | 3564 | 3217.3462 | 3564 | [6 empty] | 0 | PN10 | Generic | Полиэтилен ПЭ100 - SDR17 | 110 | 40867.3462 | 0 | 110 | 0 | 96.8 | 0 | 5.1653e-05 | 0 |  | 0 | 0 | 0 | SDR17 | 3564 |  | 0 | 0
2917773 | Переход литой SDR 17 | OST_PipeFitting | Переход литой SDR 17 | Жильё_11_VK | TRUE |  |  | 9.6575e-06 | 0.0098964 |  |  | Переход литой SDR 17 | 1cb1fb50-68e4-4fae-a98b-f169d28750df-002c858d | 3b187532-b83f-4202-9a03-9f8acce259cf | None |  | 7407 | К2 | [6 empty] | ADSK_ПЭ100 SDR17_Переход литой | [21 empty] | OST_PipeFitting | None | 412 | [106 empty] | Переход литой SDR 17 | [46 empty] | 0 | 0SiVjGQEHFhgcByMdIgzLI | [122 empty] | Sanitary | [22 empty] | ADSK_ПЭ100 SDR17_Переход литой | Переход литой SDR 17 | Переход литой SDR 17 | [18 empty] | Переход литой SDR 17 | [20 empty] | 1 | [6 empty] | Category=[-2000700]; Color=2338280; Comments=""; Cost=0.000000000000000; Description=""; Design Option=[-1]; Edited by=""; Export to IFC As=""; Export to IFC=0; Glow=0; IFC Predefined Type=""; IfcGUID=1Zv83obP51SAWtfYRg9D9L; Keynote=""; Manufacturer=""; Mark=""; Model=""; Name=ADSK_Предупреждение; Shininess=64; Smoothness=50; Transparency=0; URL=""; Workset=10 |  |  | ПереходПЭ_SDR17 | [8 empty] | Category=[-2000700]; Color=16777215; Comments=""; Cost=0.000000000000000; Description=""; Design Option=[-1]; Edited by=""; Export to IFC As=""; Export to IFC=0; Glow=0; IFC Predefined Type=""; IfcGUID=0MLsabC6r81wvJCwI5AAdD; Keynote=""; Manufacturer=""; Mark=""; Model=""; Name=УГО_Белый; Shininess=64; Smoothness=50; Transparency=0; URL=""; Workset=10 |  |  |  | Не найдено: переход литой SDR17 |  |  | Category=[-2000700]; Color=2960685; Comments=""; Cost=0.000000000000000; Description=Полиэтилен для труб; Design Option=[-1]; Edited by=""; Export to IFC As=""; Export to IFC=0; Glow=0; IFC Predefined Type=""; IfcGUID=32TXTRZJnCQxi6X$BRJ78g; Keynote=""; Manufacturer=""; Mark=""; Model=""; Name=Полиэтилен ПЭ100; Shininess=64; Smoothness=50; Transparency=0; URL=""; Workset=10 | [57 empty] | 2021 | 1.1 |  |  | None | [90 empty] | 0 |  | 174 |  |  |  | 100 | 110 | 85 | 63 | [170 empty] | 50 | 55 | [189 empty] | 0 | 32TXTRZJnCQxi6X$BRJ6pM | [246 empty] | К2 3 | [134 empty] | 0 |  |  | Соединительные детали трубопроводов | ИС.ТС.2 | шт. |  | 1 | ПЭ 100 | [47 empty] | None | Новая конструкция | 3738 | Level : Жильё_11_VK | 3738 | [31 empty] | Полиэтилен ПЭ100 | FALSE | К2 | ⌀110 мм-⌀100 мм | 0 | ВК_К2 | 110 | 100 | FALSE | ⌀110-⌀100 | TRUE | 3bf616f9-6b98-4a21-80ff-da1120c8f6d6 | 210 | FALSE | 1 | 110
2917774 | Переход литой SDR 17 | OST_PipeFitting |  | Жильё_11_VK | TRUE |  |  | 9.6575e-06 | 0.0098964 |  |  |  | 1cb1fb50-68e4-4fae-a98b-f169d28750df-002c858e | 3b187532-b83f-4202-9a03-9f8acce259cf | None |  | 7407 | К2 | [6 empty] | ADSK_ПЭ100 SDR17_Переход литой | [177 empty] | 0 | 0SiVjGQEHFhgcByMdIgzLI | [122 empty] | Sanitary | [64 empty] | 1 | [9 empty] | ПереходПЭ_SDR17 | [12 empty] | Не найдено: переход литой SDR17 | [64 empty] | None | [90 empty] | 0 |  | 174 |  |  |  | 100 | 110 | 85 | 63 | [170 empty] | 50 | 55 | [437 empty] | К2 3 | [190 empty] | None | Новая конструкция | 3738 | Level : Жильё_11_VK | 3738 | [33 empty] | К2 | ⌀110 мм-⌀100 мм | 0 | ВК_К2 | 110 | 100 | FALSE | ⌀110-⌀100 | TRUE | 3bf616f9-6b98-4a21-80ff-da1120c8f6d6 | 210 | FALSE | 1 | 110
2917831 | ADSK_ПЭ100 SDR17_Сварной_ГОСТ 18599-2001 | OST_PipeCurves | ADSK_ПЭ100 SDR17_Сварной_ГОСТ 18599-2001 |  | TRUE |  |  |  | 0.0022169 | 6.4152 |  | ADSK_ПЭ100 SDR17_Сварной_ГОСТ 18599-2001 | 1cb1fb50-68e4-4fae-a98b-f169d28750df-002c85c7 | 71ec8b14-7fad-4eb4-9524-47d24d297ec0 | None |  | 7407 | К2 | [6 empty] | Pipe Types | [21 empty] | OST_PipeCurves | None | 74 | [53 empty] | Полиэтилен ПЭ100 | [52 empty] | ADSK_ПЭ100 SDR17_Сварной_ГОСТ 18599-2001 | [46 empty] | 0 | 0SiVjGQEHFhgcByMdIgzKO | 0.005 | [121 empty] | Sanitary | [22 empty] | Pipe Types | ADSK_ПЭ100 SDR17_Сварной_ГОСТ 18599-2001 | ADSK_ПЭ100 SDR17_Сварной_ГОСТ 18599-2001 | [18 empty] | ADSK_ПЭ100 SDR17_Сварной_ГОСТ 18599-2001 | [570 empty] | 0 | 32TXTRZJnCQxi6X$BRJ6pK | [17 empty] | Жильё_11_VK | [228 empty] | К2 1 | [136 empty] | Труба полиэтиленовая напорная ПЭ100 SDR17 | Трубы | ИС.ТС.1 | м |  |  | ГОСТ 18599-2001 | [47 empty] | None | Новая конструкция | [36 empty] | К2 | ⌀110 мм | 0 | ВК_К2 |  |  |  | ⌀110 | [6 empty] | Днар х Стенка | 3050.1293 | 3132.4473 | 6.6 | 3054.7962 | 3059.3325 | 3123.2441 | 3127.7804 | 3050.1293 | 3127.911 | 3054.6655 | 3132.4473 | 3127.911 | 3054.6655 | 0 | PN10 | Generic | Полиэтилен ПЭ100 - SDR17 | 110 | 40704.7962 | 0 | 110 | 0 | 96.8 | 0 | 5.1653e-05 | 0 | 0 | 0 | 0 | 0 | SDR17 | 3093.5564 | 5 | 0 | 0 | 3089.0202 | 3093.5564 | 100
2917832 | ADSK_ПЭ100 SDR17_Сварной_ГОСТ 18599-2001 | OST_PipeCurves |  |  | TRUE |  |  |  | 0.0022169 | 6.4152 |  |  | 1cb1fb50-68e4-4fae-a98b-f169d28750df-002c85c8 | 8c3bb943-ca34-40fa-a270-acc29556f367 | None |  | 7407 | К2 | [6 empty] | Pipe Types | [77 empty] | Полиэтилен ПЭ100 | [99 empty] | 0 | 0SiVjGQEHFhgcByMdIgzKO | 0.005 | [121 empty] | Sanitary | [633 empty] | Жильё_11_VK | [228 empty] | К2 1 | [190 empty] | None | Новая конструкция | [36 empty] | К2 | ⌀110 мм | 0 | ВК_К2 |  |  |  | ⌀110 | [7 empty] | 3050.1293 | 3132.4473 | 6.6 | 3054.7962 | 3059.3325 | 3123.2441 | 3127.7804 | [6 empty] | 0 | PN10 | Generic | Полиэтилен ПЭ100 - SDR17 | 110 | 40704.7962 | 0 | 110 | 0 | 96.8 | 0 | 5.1653e-05 | 0 |  | 0 | 0 | 0 | SDR17 | 3093.5564 |  | 0 | 0 |  |  | 100
2917841 | Отвод литой SDR 17 | OST_PipeFitting | Отвод литой SDR 17 | Жильё_11_VK | TRUE |  |  | 5.236e-10 | 1.5708e-06 |  |  | Отвод литой SDR 17 | 1cb1fb50-68e4-4fae-a98b-f169d28750df-002c85d1 | 3b187532-b83f-4202-9a03-9f8acce259cf | None |  | 7407 | К2 | [6 empty] | ADSK_ПЭ100 SDR17_Отвод литой | [21 empty] | OST_PipeFitting | None | 411 | [106 empty] | Отвод литой SDR 17 | [46 empty] | 0 | 0SiVjGQEHFhgcByMdIgzKE | [122 empty] | Sanitary | [22 empty] | ADSK_ПЭ100 SDR17_Отвод литой | Отвод литой SDR 17 | Отвод литой SDR 17 | [18 empty] | Отвод литой SDR 17 | [20 empty] | 1 | [6 empty] | Category=[-2000700]; Color=2338280; Comments=""; Cost=0.000000000000000; Description=""; Design Option=[-1]; Edited by=""; Export to IFC As=""; Export to IFC=0; Glow=0; IFC Predefined Type=""; IfcGUID=1Zv83obP51SAWtfYRg9D9L; Keynote=""; Manufacturer=""; Mark=""; Model=""; Name=ADSK_Предупреждение; Shininess=64; Smoothness=50; Transparency=0; URL=""; Workset=10 |  |  | ОтводПЭ_SDR17 | [12 empty] | Отвод литой SDR17 45° D110 |  |  | Category=[-2000700]; Color=2960685; Comments=""; Cost=0.000000000000000; Description=Полиэтилен для труб; Design Option=[-1]; Edited by=""; Export to IFC As=""; Export to IFC=0; Glow=0; IFC Predefined Type=""; IfcGUID=32TXTRZJnCQxi6X$BRJ78g; Keynote=""; Manufacturer=""; Mark=""; Model=""; Name=Полиэтилен ПЭ100; Shininess=64; Smoothness=50; Transparency=0; URL=""; Workset=10 | [57 empty] | 2021 | 1.1 |  |  | None | [90 empty] | 0.68 |  | 91 | [15 empty] | 45 | [24 empty] | 110 | [98 empty] | 112 | [228 empty] | 0 | 32TXTRZJnCQxi6X$BRJ6pN | [130 empty] | 55 | [115 empty] | К2 1 | [134 empty] | 0 |  |  | Соединительные детали трубопроводов | ИС.ТС.2 | шт. |  | 1 | ПЭ 100 | [47 empty] | None | Новая конструкция | 3184.7732 | Level : Жильё_11_VK | 3184.7732 | [31 empty] | Полиэтилен ПЭ100 | FALSE | К2 | ⌀110 мм-⌀110 мм | 0 | ВК_К2 | 110 | 110 | FALSE | ⌀110-⌀110 | FALSE | 3bf616f9-6b98-4a21-80ff-da1120c8f6d6 | 220 | FALSE | [41 empty] | 45 | 129 | 38 | 91.7401 | -45
2917842 | Отвод литой SDR 17 | OST_PipeFitting |  | Жильё_11_VK | TRUE |  |  | 5.236e-10 | 1.5708e-06 |  |  |  | 1cb1fb50-68e4-4fae-a98b-f169d28750df-002c85d2 | 3b187532-b83f-4202-9a03-9f8acce259cf | None |  | 7407 | К2 | [6 empty] | ADSK_ПЭ100 SDR17_Отвод литой | [177 empty] | 0 | 0SiVjGQEHFhgcByMdIgzKE | [122 empty] | Sanitary | [64 empty] | 1 | [9 empty] | ОтводПЭ_SDR17 | [12 empty] | Отвод литой SDR17 45° D110 | [64 empty] | None | [90 empty] | 0.68 |  | 91 | [15 empty] | 45 | [24 empty] | 110 | [98 empty] | 112 | [360 empty] | 55 | [115 empty] | К2 1 | [190 empty] | None | Новая конструкция | 3184.7732 | Level : Жильё_11_VK | 3184.7732 | [33 empty] | К2 | ⌀110 мм-⌀110 мм | 0 | ВК_К2 | 110 | 110 | FALSE | ⌀110-⌀110 | FALSE | 3bf616f9-6b98-4a21-80ff-da1120c8f6d6 | 220 | FALSE | [41 empty] | 45 | 129 | 38 | 91.7401 | -45
2917843 |  | OST_PipeFitting | [9 empty] | Отвод литой SDR 17 | 1cb1fb50-68e4-4fae-a98b-f169d28750df-002c85d3 | 3b187532-b83f-4202-9a03-9f8acce259cf | None |  | 411 | Семейство : Соединительные детали трубопроводов : ADSK_ПЭ100 SDR17_Отвод литой | [6 empty] | ADSK_ПЭ100 SDR17_Отвод литой | [57 empty] | 0 | 0SiVjGQEHFhgcByMdIgzKC | [239 empty] | шт. |  | ПЭ 100 | [51 empty] | 2021 | 1.1 | [11 empty] | 0 | 1 |  |  |  | FALSE |  |  | Category=[-2000700]; Color=2338280; Comments=""; Cost=0.000000000000000; Description=""; Design Option=[-1]; Edited by=""; Export to IFC As=""; Export to IFC=0; Glow=0; IFC Predefined Type=""; IfcGUID=1Zv83obP51SAWtfYRg9D9L; Keynote=""; Manufacturer=""; Mark=""; Model=""; Name=ADSK_Предупреждение; Shininess=64; Smoothness=50; Transparency=0; URL=""; Workset=10 |  | Полиэтилен ПЭ100 | [16 empty] | Category=[-2000700]; Color=2960685; Comments=""; Cost=0.000000000000000; Description=Полиэтилен для труб; Design Option=[-1]; Edited by=""; Export to IFC As=""; Export to IFC=0; Glow=0; IFC Predefined Type=""; IfcGUID=32TXTRZJnCQxi6X$BRJ78g; Keynote=""; Manufacturer=""; Mark=""; Model=""; Name=Полиэтилен ПЭ100; Shininess=64; Smoothness=50; Transparency=0; URL=""; Workset=10
2917894 | ADSK_ПЭ100 SDR17_Сварной_ГОСТ 18599-2001 | OST_PipeCurves | ADSK_ПЭ100 SDR17_Сварной_ГОСТ 18599-2001 |  | TRUE |  |  |  | 0.048526 | 140.4201 |  | ADSK_ПЭ100 SDR17_Сварной_ГОСТ 18599-2001 | 1cb1fb50-68e4-4fae-a98b-f169d28750df-002c8606 | 71ec8b14-7fad-4eb4-9524-47d24d297ec0 | None |  | 7407 | К2 | [6 empty] | Pipe Types | [21 empty] | OST_PipeCurves | None | 74 | [53 empty] | Полиэтилен ПЭ100 | [52 empty] | ADSK_ПЭ100 SDR17_Сварной_ГОСТ 18599-2001 | [46 empty] | 0 | 0SiVjGQEHFhgcByMdIgzRP | 0.005 | [121 empty] | Sanitary | [22 empty] | Pipe Types | ADSK_ПЭ100 SDR17_Сварной_ГОСТ 18599-2001 | ADSK_ПЭ100 SDR17_Сварной_ГОСТ 18599-2001 | [18 empty] | ADSK_ПЭ100 SDR17_Сварной_ГОСТ 18599-2001 | [570 empty] | 0 | 32TXTRZJnCQxi6X$BRJ6pK | [17 empty] | Жильё_11_VK | [228 empty] | К2 3 | [136 empty] | Труба полиэтиленовая напорная ПЭ100 SDR17 | Трубы | ИС.ТС.1 | м |  |  | ГОСТ 18599-2001 | [47 empty] | None | Новая конструкция | [36 empty] | К2 | ⌀110 мм | 0 | ВК_К2 |  |  |  | ⌀110 | [6 empty] | Днар х Стенка | 2859.1504 | 3036.2242 | 6.6 | 2863.8173 | 2963.1094 | 2932.2653 | 3031.5573 | 2859.1504 | 2936.9322 | 2958.4425 | 3036.2242 | 2936.9322 | 2958.4425 | 0 | PN10 | Generic | Полиэтилен ПЭ100 - SDR17 | 110 | 40513.8173 | 0 | 110 | 0 | 96.8 | 0 | 5.1653e-05 | 0 | 0 | 0 | 0 | 0 | SDR17 | 2997.3333 | 5 | 0 | 0 | 2898.0413 | 2997.3333 | 100
2917895 | ADSK_ПЭ100 SDR17_Сварной_ГОСТ 18599-2001 | OST_PipeCurves |  |  | TRUE |  |  |  | 0.048526 | 140.4201 |  |  | 1cb1fb50-68e4-4fae-a98b-f169d28750df-002c8607 | 1b5485d0-a8e8-48ef-9201-027b975ba6af | None |  | 7407 | К2 | [6 empty] | Pipe Types | [77 empty] | Полиэтилен ПЭ100 | [99 empty] | 0 | 0SiVjGQEHFhgcByMdIgzRP | 0.005 | [121 empty] | Sanitary | [633 empty] | Жильё_11_VK | [228 empty] | К2 3 | [190 empty] | None | Новая конструкция | [36 empty] | К2 | ⌀110 мм | 0 | ВК_К2 |  |  |  | ⌀110 | [7 empty] | 2859.1504 | 3036.2242 | 6.6 | 2863.8173 | 2963.1094 | 2932.2653 | 3031.5573 | [6 empty] | 0 | PN10 | Generic | Полиэтилен ПЭ100 - SDR17 | 110 | 40513.8173 | 0 | 110 | 0 | 96.8 | 0 | 5.1653e-05 | 0 |  | 0 | 0 | 0 | SDR17 | 2997.3333 |  | 0 | 0 |  |  | 100
2917902 | Отвод литой SDR 17 | OST_PipeFitting | Отвод литой SDR 17 | Жильё_11_VK | TRUE |  |  | 5.236e-10 | 1.5708e-06 |  |  | Отвод литой SDR 17 | 1cb1fb50-68e4-4fae-a98b-f169d28750df-002c860e | 3b187532-b83f-4202-9a03-9f8acce259cf | None |  | 7407 | К2 | [6 empty] | ADSK_ПЭ100 SDR17_Отвод литой | [21 empty] | OST_PipeFitting | None | 411 | [106 empty] | Отвод литой SDR 17 | [46 empty] | 0 | 0SiVjGQEHFhgcByMdIgzRH | [122 empty] | Sanitary | [22 empty] | ADSK_ПЭ100 SDR17_Отвод литой | Отвод литой SDR 17 | Отвод литой SDR 17 | [18 empty] | Отвод литой SDR 17 | [20 empty] | 1 | [6 empty] | Category=[-2000700]; Color=2338280; Comments=""; Cost=0.000000000000000; Description=""; Design Option=[-1]; Edited by=""; Export to IFC As=""; Export to IFC=0; Glow=0; IFC Predefined Type=""; IfcGUID=1Zv83obP51SAWtfYRg9D9L; Keynote=""; Manufacturer=""; Mark=""; Model=""; Name=ADSK_Предупреждение; Shininess=64; Smoothness=50; Transparency=0; URL=""; Workset=10 |  |  | ОтводПЭ_SDR17 | [12 empty] | Отвод литой SDR17 45° D110 |  |  | Category=[-2000700]; Color=2960685; Comments=""; Cost=0.000000000000000; Description=Полиэтилен для труб; Design Option=[-1]; Edited by=""; Export to IFC As=""; Export to IFC=0; Glow=0; IFC Predefined Type=""; IfcGUID=32TXTRZJnCQxi6X$BRJ78g; Keynote=""; Manufacturer=""; Mark=""; Model=""; Name=Полиэтилен ПЭ100; Shininess=64; Smoothness=50; Transparency=0; URL=""; Workset=10 | [57 empty] | 2021 | 1.1 |  |  | None | [90 empty] | 0.68 |  | 91 | [15 empty] | 45 | [24 empty] | 110 | [98 empty] | 112 | [228 empty] | 0 | 32TXTRZJnCQxi6X$BRJ6pN | [130 empty] | 55 | [115 empty] | К2 3 | [134 empty] | 0 |  |  | Соединительные детали трубопроводов | ИС.ТС.2 | шт. |  | 1 | ПЭ 100 | [47 empty] | None | Новая конструкция | 3088.3462 | Level : Жильё_11_VK | 3088.3462 | [31 empty] | Полиэтилен ПЭ100 | FALSE | К2 | ⌀110 мм-⌀110 мм | 0 | ВК_К2 | 110 | 110 | FALSE | ⌀110-⌀110 | FALSE | 3bf616f9-6b98-4a21-80ff-da1120c8f6d6 | 220 | FALSE | [41 empty] | 45 | 129 | 38 | 91.7401 | -45
2917903 | Отвод литой SDR 17 | OST_PipeFitting |  | Жильё_11_VK | TRUE |  |  | 5.236e-10 | 1.5708e-06 |  |  |  | 1cb1fb50-68e4-4fae-a98b-f169d28750df-002c860f | 3b187532-b83f-4202-9a03-9f8acce259cf | None |  | 7407 | К2 | [6 empty] | ADSK_ПЭ100 SDR17_Отвод литой | [177 empty] | 0 | 0SiVjGQEHFhgcByMdIgzRH | [122 empty] | Sanitary | [64 empty] | 1 | [9 empty] | ОтводПЭ_SDR17 | [12 empty] | Отвод литой SDR17 45° D110 | [64 empty] | None | [90 empty] | 0.68 |  | 91 | [15 empty] | 45 | [24 empty] | 110 | [98 empty] | 112 | [360 empty] | 55 | [115 empty] | К2 3 | [190 empty] | None | Новая конструкция | 3088.3462 | Level : Жильё_11_VK | 3088.3462 | [33 empty] | К2 | ⌀110 мм-⌀110 мм | 0 | ВК_К2 | 110 | 110 | FALSE | ⌀110-⌀110 | FALSE | 3bf616f9-6b98-4a21-80ff-da1120c8f6d6 | 220 | FALSE | [41 empty] | 45 | 129 | 38 | 91.7401 | -45
2920058 |  | OST_PipeFitting | [9 empty] | Отвод литой SDR 17 | 1cb1fb50-68e4-4fae-a98b-f169d28750df-002c8e7a | 3b187532-b83f-4202-9a03-9f8acce259cf | None |  | 411 | Семейство : Соединительные детали трубопроводов : ADSK_ПЭ100 SDR17_Отвод литой | [6 empty] | ADSK_ПЭ100 SDR17_Отвод литой | [57 empty] | 0 | 0SiVjGQEHFhgcByMdIgzwb | [239 empty] | шт. |  | ПЭ 100 | [51 empty] | 2021 | 1.1 | [11 empty] | 0 | 1 |  |  |  | FALSE |  |  | Category=[-2000700]; Color=2338280; Comments=""; Cost=0.000000000000000; Description=""; Design Option=[-1]; Edited by=""; Export to IFC As=""; Export to IFC=0; Glow=0; IFC Predefined Type=""; IfcGUID=1Zv83obP51SAWtfYRg9D9L; Keynote=""; Manufacturer=""; Mark=""; Model=""; Name=ADSK_Предупреждение; Shininess=64; Smoothness=50; Transparency=0; URL=""; Workset=10 |  | Полиэтилен ПЭ100 | [16 empty] | Category=[-2000700]; Color=2960685; Comments=""; Cost=0.000000000000000; Description=Полиэтилен для труб; Design Option=[-1]; Edited by=""; Export to IFC As=""; Export to IFC=0; Glow=0; IFC Predefined Type=""; IfcGUID=32TXTRZJnCQxi6X$BRJ78g; Keynote=""; Manufacturer=""; Mark=""; Model=""; Name=Полиэтилен ПЭ100; Shininess=64; Smoothness=50; Transparency=0; URL=""; Workset=10
2920583 | Тройник литой SDR 17 | OST_PipeFitting | Тройник литой SDR 17 | Жильё_11_VK | TRUE |  |  | 5.236e-10 | 1.5708e-06 |  |  | Тройник литой SDR 17 | 1cb1fb50-68e4-4fae-a98b-f169d28750df-002c9087 | 3b187532-b83f-4202-9a03-9f8acce259cf | None |  | 7409 | К4 | [6 empty] | ADSK_ПЭ100 SDR17_Тройник литой | [21 empty] | OST_PipeFitting | None | 413 | [106 empty] | Тройник литой SDR 17 | [46 empty] | 0 | 0SiVjGQEHFhgcByMdIgy1O | [122 empty] | Sanitary | [22 empty] | ADSK_ПЭ100 SDR17_Тройник литой | Тройник литой SDR 17 | Тройник литой SDR 17 | [18 empty] | Тройник литой SDR 17 | [20 empty] | 1 | [6 empty] | Category=[-2000700]; Color=2338280; Comments=""; Cost=0.000000000000000; Description=""; Design Option=[-1]; Edited by=""; Export to IFC As=""; Export to IFC=0; Glow=0; IFC Predefined Type=""; IfcGUID=1Zv83obP51SAWtfYRg9D9L; Keynote=""; Manufacturer=""; Mark=""; Model=""; Name=ADSK_Предупреждение; Shininess=64; Smoothness=50; Transparency=0; URL=""; Workset=10 |  |  | ТройникПЭ_SDR17 | [12 empty] | Тройник 45° литой SDR17 D110 |  |  | Category=[-2000700]; Color=2960685; Comments=""; Cost=0.000000000000000; Description=Полиэтилен для труб; Design Option=[-1]; Edited by=""; Export to IFC As=""; Export to IFC=0; Glow=0; IFC Predefined Type=""; IfcGUID=32TXTRZJnCQxi6X$BRJ78g; Keynote=""; Manufacturer=""; Mark=""; Model=""; Name=Полиэтилен ПЭ100; Shininess=64; Smoothness=50; Transparency=0; URL=""; Workset=10 | [57 empty] | 2021 | 1.1 |  |  | None | [90 empty] | 1.4 | [5 empty] | 110 | 110 | 84 | 84 | [8 empty] | 43.8542 | [161 empty] | 55 | 55 |  | 84 | [187 empty] | 0 | 32TXTRZJnCQxi6X$BRJ6pG | [246 empty] | К2 1 | [6 empty] | 112 |  |  |  |  | 164 |  | 164 | 66 | [119 empty] | 0 |  |  | Соединительные детали трубопроводов | ИС.ТС.2 | шт. |  | 1 | ПЭ 100 | [47 empty] | None | Новая конструкция | 2913.6577 | Level : Жильё_11_VK | 2913.6577 | [31 empty] | Полиэтилен ПЭ100 | FALSE | К2 | ⌀110 мм-⌀110 мм-⌀110 мм | 0 | ВК_К2 | 110 | 110 | FALSE | ⌀110-⌀110-⌀110 | FALSE | 3bf616f9-6b98-4a21-80ff-da1120c8f6d6 | 224 | FALSE | [41 empty] | 45 |  |  |  |  | 112 | 164 | 66
2920584 | Тройник литой SDR 17 | OST_PipeFitting |  | Жильё_11_VK | TRUE |  |  | 5.236e-10 | 1.5708e-06 |  |  |  | 1cb1fb50-68e4-4fae-a98b-f169d28750df-002c9088 | 3b187532-b83f-4202-9a03-9f8acce259cf | None |  | 7409 | К4 | [6 empty] | ADSK_ПЭ100 SDR17_Тройник литой | [177 empty] | 0 | 0SiVjGQEHFhgcByMdIgy1O | [122 empty] | Sanitary | [64 empty] | 1 | [9 empty] | ТройникПЭ_SDR17 | [12 empty] | Тройник 45° литой SDR17 D110 | [64 empty] | None | [90 empty] | 1.4 | [5 empty] | 110 | 110 | 84 | 84 | [8 empty] | 43.8542 | [161 empty] | 55 | 55 |  | 84 | [435 empty] | К2 1 | [6 empty] | 112 |  |  |  |  | 164 |  | 164 | 66 | [175 empty] | None | Новая конструкция | 2913.6577 | Level : Жильё_11_VK | 2913.6577 | [33 empty] | К2 | ⌀110 мм-⌀110 мм-⌀110 мм | 0 | ВК_К2 | 110 | 110 | FALSE | ⌀110-⌀110-⌀110 | FALSE | 3bf616f9-6b98-4a21-80ff-da1120c8f6d6 | 224 | FALSE | [41 empty] | 45 |  |  |  |  | 112 | 164 | 66
2920585 |  | OST_PipeFitting | [9 empty] | Тройник литой SDR 17 | 1cb1fb50-68e4-4fae-a98b-f169d28750df-002c9089 | 3b187532-b83f-4202-9a03-9f8acce259cf | None |  | 413 | Семейство : Соединительные детали трубопроводов : ADSK_ПЭ100 SDR17_Тройник литой | [6 empty] | ADSK_ПЭ100 SDR17_Тройник литой | [57 empty] | 0 | 0SiVjGQEHFhgcByMdIgy1M | [239 empty] | шт. |  | ПЭ 100 | [51 empty] | 2021 | 1.1 | [11 empty] | 0 | 1 |  |  |  | FALSE |  |  | Category=[-2000700]; Color=2338280; Comments=""; Cost=0.000000000000000; Description=""; Design Option=[-1]; Edited by=""; Export to IFC As=""; Export to IFC=0; Glow=0; IFC Predefined Type=""; IfcGUID=1Zv83obP51SAWtfYRg9D9L; Keynote=""; Manufacturer=""; Mark=""; Model=""; Name=ADSK_Предупреждение; Shininess=64; Smoothness=50; Transparency=0; URL=""; Workset=10 |  | Полиэтилен ПЭ100 | [16 empty] | Category=[-2000700]; Color=2960685; Comments=""; Cost=0.000000000000000; Description=Полиэтилен для труб; Design Option=[-1]; Edited by=""; Export to IFC As=""; Export to IFC=0; Glow=0; IFC Predefined Type=""; IfcGUID=32TXTRZJnCQxi6X$BRJ78g; Keynote=""; Manufacturer=""; Mark=""; Model=""; Name=Полиэтилен ПЭ100; Shininess=64; Smoothness=50; Transparency=0; URL=""; Workset=10
2920656 | ADSK_ПЭ100 SDR17_Сварной_ГОСТ 18599-2001 | OST_PipeCurves | ADSK_ПЭ100 SDR17_Сварной_ГОСТ 18599-2001 |  | TRUE |  |  |  | 0.2368 | 685.2406 |  | ADSK_ПЭ100 SDR17_Сварной_ГОСТ 18599-2001 | 1cb1fb50-68e4-4fae-a98b-f169d28750df-002c90d0 | 71ec8b14-7fad-4eb4-9524-47d24d297ec0 | None |  | 7409 | К4 | [6 empty] | Pipe Types | [21 empty] | OST_PipeCurves | None | 74 | [53 empty] | Полиэтилен ПЭ100 | [52 empty] | ADSK_ПЭ100 SDR17_Сварной_ГОСТ 18599-2001 | [46 empty] | 0 | 0SiVjGQEHFhgcByMdIgy0F | 0.005 | [121 empty] | Sanitary | [22 empty] | Pipe Types | ADSK_ПЭ100 SDR17_Сварной_ГОСТ 18599-2001 | ADSK_ПЭ100 SDR17_Сварной_ГОСТ 18599-2001 | [18 empty] | ADSK_ПЭ100 SDR17_Сварной_ГОСТ 18599-2001 | [570 empty] | 0 | 32TXTRZJnCQxi6X$BRJ6pK | [17 empty] | Жильё_11_VK | [228 empty] | К2 3 | [136 empty] | Труба полиэтиленовая напорная ПЭ100 SDR17 | Трубы | ИС.ТС.1 | м |  |  | ГОСТ 18599-2001 | [47 empty] | None | Новая конструкция | [36 empty] | К2 | ⌀110 мм | 0 | ВК_К2 |  |  |  | ⌀110 | [6 empty] | Днар х Стенка | 2650.9884 | 2774.6684 | 6.6 | 2657.587 | 2671.2891 | 2754.3677 | 2768.0698 | 2650.9884 | 2760.9664 | 2664.6904 | 2774.6684 | 2760.9664 | 2664.6904 | 0 | PN10 | Generic | Полиэтилен ПЭ100 - SDR17 | 110 | 40307.587 | 0 | 110 | 0 | 96.8 | 0 | 5.1653e-05 | 0 | 0 | 0 | 0 | 0 | SDR17 | 2705.9774 | 10 | 0 | 0 | 2719.6794 | 2705.9774 | -2
2920657 | ADSK_ПЭ100 SDR17_Сварной_ГОСТ 18599-2001 | OST_PipeCurves |  |  | TRUE |  |  |  | 0.2368 | 685.2406 |  |  | 1cb1fb50-68e4-4fae-a98b-f169d28750df-002c90d1 | 1b5485d0-a8e8-48ef-9201-027b975ba6af | None |  | 7409 | К4 | [6 empty] | Pipe Types | [77 empty] | Полиэтилен ПЭ100 | [99 empty] | 0 | 0SiVjGQEHFhgcByMdIgy0F | 0.005 | [121 empty] | Sanitary | [633 empty] | Жильё_11_VK | [228 empty] | К2 3 | [190 empty] | None | Новая конструкция | [36 empty] | К2 | ⌀110 мм | 0 | ВК_К2 |  |  |  | ⌀110 | [7 empty] | 2650.9884 | 2774.6684 | 6.6 | 2657.587 | 2671.2891 | 2754.3677 | 2768.0698 | [6 empty] | 0 | PN10 | Generic | Полиэтилен ПЭ100 - SDR17 | 110 | 40307.587 | 0 | 110 | 0 | 96.8 | 0 | 5.1653e-05 | 0 |  | 0 | 0 | 0 | SDR17 | 2705.9774 |  | 0 | 0 |  |  | -2
2920664 | ADSK_ПЭ100 SDR17_Сварной_ГОСТ 18599-2001 | OST_PipeCurves | ADSK_ПЭ100 SDR17_Сварной_ГОСТ 18599-2001 |  | TRUE |  |  |  | 0.010101 | 29.2288 |  | ADSK_ПЭ100 SDR17_Сварной_ГОСТ 18599-2001 | 1cb1fb50-68e4-4fae-a98b-f169d28750df-002c90d8 | 71ec8b14-7fad-4eb4-9524-47d24d297ec0 | None |  | 7409 | К4 | [6 empty] | Pipe Types | [21 empty] | OST_PipeCurves | None | 74 | [53 empty] | Полиэтилен ПЭ100 | [52 empty] | ADSK_ПЭ100 SDR17_Сварной_ГОСТ 18599-2001 | [46 empty] | 0 | 0SiVjGQEHFhgcByMdIgy07 | 0.005 | [121 empty] | Sanitary | [22 empty] | Pipe Types | ADSK_ПЭ100 SDR17_Сварной_ГОСТ 18599-2001 | ADSK_ПЭ100 SDR17_Сварной_ГОСТ 18599-2001 | [18 empty] | ADSK_ПЭ100 SDR17_Сварной_ГОСТ 18599-2001 | [570 empty] | 0 | 32TXTRZJnCQxi6X$BRJ6pK | [17 empty] | Жильё_11_VK | [228 empty] | К2 3 | [136 empty] | Труба полиэтиленовая напорная ПЭ100 SDR17 | Трубы | ИС.ТС.1 | м |  |  | ГОСТ 18599-2001 | [47 empty] | None | Новая конструкция | [36 empty] | К2 | ⌀110 мм | 0 | ВК_К2 |  |  |  | ⌀110 | [6 empty] | Днар х Стенка | 2605.4062 | 2715.9631 | 6.6 | 2612.0049 | 2612.5834 | 2708.786 | 2709.3644 | 2605.4062 | 2715.3847 | 2605.9847 | 2715.9631 | 2715.3847 | 2605.9847 | 0 | PN10 | Generic | Полиэтилен ПЭ100 - SDR17 | 110 | 40262.0049 | 0 | 110 | 0 | 96.8 | 0 | 5.1653e-05 | 0 | 0 | 0 | 0 | 0 | SDR17 | 2660.9739 | 3 | 0 | 0 | 2660.3955 | 2660.9739 | 1.9794
2920665 | ADSK_ПЭ100 SDR17_Сварной_ГОСТ 18599-2001 | OST_PipeCurves |  |  | TRUE |  |  |  | 0.010101 | 29.2288 |  |  | 1cb1fb50-68e4-4fae-a98b-f169d28750df-002c90d9 | 1b5485d0-a8e8-48ef-9201-027b975ba6af | None |  | 7409 | К4 | [6 empty] | Pipe Types | [77 empty] | Полиэтилен ПЭ100 | [99 empty] | 0 | 0SiVjGQEHFhgcByMdIgy07 | 0.005 | [121 empty] | Sanitary | [633 empty] | Жильё_11_VK | [228 empty] | К2 3 | [190 empty] | None | Новая конструкция | [36 empty] | К2 | ⌀110 мм | 0 | ВК_К2 |  |  |  | ⌀110 | [7 empty] | 2605.4062 | 2715.9631 | 6.6 | 2612.0049 | 2612.5834 | 2708.786 | 2709.3644 | [6 empty] | 0 | PN10 | Generic | Полиэтилен ПЭ100 - SDR17 | 110 | 40262.0049 | 0 | 110 | 0 | 96.8 | 0 | 5.1653e-05 | 0 |  | 0 | 0 | 0 | SDR17 | 2660.9739 |  | 0 | 0 |  |  | 1.9794
2920730 | ADSK_ПЭ100 SDR17_Сварной_ГОСТ 18599-2001 | OST_PipeCurves | ADSK_ПЭ100 SDR17_Сварной_ГОСТ 18599-2001 |  | TRUE |  |  |  | 0.26567 | 768.7673 |  | ADSK_ПЭ100 SDR17_Сварной_ГОСТ 18599-2001 | 1cb1fb50-68e4-4fae-a98b-f169d28750df-002c911a | 71ec8b14-7fad-4eb4-9524-47d24d297ec0 | None |  | 7409 | К4 | [6 empty] | Pipe Types | [21 empty] | OST_PipeCurves | None | 74 | [53 empty] | Полиэтилен ПЭ100 | [52 empty] | ADSK_ПЭ100 SDR17_Сварной_ГОСТ 18599-2001 | [46 empty] | 0 | 0SiVjGQEHFhgcByMdIgy75 | 0.005 | [121 empty] | Sanitary | [22 empty] | Pipe Types | ADSK_ПЭ100 SDR17_Сварной_ГОСТ 18599-2001 | ADSK_ПЭ100 SDR17_Сварной_ГОСТ 18599-2001 | [18 empty] | ADSK_ПЭ100 SDR17_Сварной_ГОСТ 18599-2001 | [570 empty] | 0 | 32TXTRZJnCQxi6X$BRJ6pK | [17 empty] | Жильё_11_VK | [228 empty] | К2 3 | [136 empty] | Труба полиэтиленовая напорная ПЭ100 SDR17 | Трубы | ИС.ТС.1 | м |  |  | ГОСТ 18599-2001 | [47 empty] | None | Новая конструкция | [36 empty] | К2 | ⌀110 мм | 0 | ВК_К2 |  |  |  | ⌀110 | [6 empty] | Днар х Стенка | 2584.8592 | 2710.252 | 6.6 | 2591.4579 | 2606.8728 | 2688.2384 | 2703.6533 | 2584.8592 | 2694.8371 | 2600.2741 | 2710.252 | 2694.8371 | 2600.2741 | 0 | PN10 | Generic | Полиэтилен ПЭ100 - SDR17 | 110 | 40241.4579 | 0 | 110 | 0 | 96.8 | 0 | 5.1653e-05 | 0 | 0 | 0 | 0 | 0 | SDR17 | 2655.263 | 3 | 0 | 0 | 2639.8481 | 2655.263 | 2.0055
2920731 | ADSK_ПЭ100 SDR17_Сварной_ГОСТ 18599-2001 | OST_PipeCurves |  |  | TRUE |  |  |  | 0.26567 | 768.7673 |  |  | 1cb1fb50-68e4-4fae-a98b-f169d28750df-002c911b | 1b5485d0-a8e8-48ef-9201-027b975ba6af | None |  | 7409 | К4 | [6 empty] | Pipe Types | [77 empty] | Полиэтилен ПЭ100 | [99 empty] | 0 | 0SiVjGQEHFhgcByMdIgy75 | 0.005 | [121 empty] | Sanitary | [633 empty] | Жильё_11_VK | [228 empty] | К2 3 | [190 empty] | None | Новая конструкция | [36 empty] | К2 | ⌀110 мм | 0 | ВК_К2 |  |  |  | ⌀110 | [7 empty] | 2584.8592 | 2710.252 | 6.6 | 2591.4579 | 2606.8728 | 2688.2384 | 2703.6533 | [6 empty] | 0 | PN10 | Generic | Полиэтилен ПЭ100 - SDR17 | 110 | 40241.4579 | 0 | 110 | 0 | 96.8 | 0 | 5.1653e-05 | 0 |  | 0 | 0 | 0 | SDR17 | 2655.263 |  | 0 | 0 |  |  | 2.0055
2920783 | Тройник литой SDR 17 | OST_PipeFitting | Тройник литой SDR 17 | Жильё_11_VK | TRUE |  |  | 5.236e-10 | 1.5708e-06 |  |  | Тройник литой SDR 17 | 1cb1fb50-68e4-4fae-a98b-f169d28750df-002c914f | 3b187532-b83f-4202-9a03-9f8acce259cf | None |  | 7409 | К4 | [6 empty] | ADSK_ПЭ100 SDR17_Тройник литой | [21 empty] | OST_PipeFitting | None | 413 | [106 empty] | Тройник литой SDR 17 | [46 empty] | 0 | 0SiVjGQEHFhgcByMdIgy6G | [122 empty] | Sanitary | [22 empty] | ADSK_ПЭ100 SDR17_Тройник литой | Тройник литой SDR 17 | Тройник литой SDR 17 | [18 empty] | Тройник литой SDR 17 | [20 empty] | 1 | [6 empty] | Category=[-2000700]; Color=2338280; Comments=""; Cost=0.000000000000000; Description=""; Design Option=[-1]; Edited by=""; Export to IFC As=""; Export to IFC=0; Glow=0; IFC Predefined Type=""; IfcGUID=1Zv83obP51SAWtfYRg9D9L; Keynote=""; Manufacturer=""; Mark=""; Model=""; Name=ADSK_Предупреждение; Shininess=64; Smoothness=50; Transparency=0; URL=""; Workset=10 |  |  | ТройникПЭ_SDR17 | [12 empty] | Тройник 45° литой SDR17 D110 |  |  | Category=[-2000700]; Color=2960685; Comments=""; Cost=0.000000000000000; Description=Полиэтилен для труб; Design Option=[-1]; Edited by=""; Export to IFC As=""; Export to IFC=0; Glow=0; IFC Predefined Type=""; IfcGUID=32TXTRZJnCQxi6X$BRJ78g; Keynote=""; Manufacturer=""; Mark=""; Model=""; Name=Полиэтилен ПЭ100; Shininess=64; Smoothness=50; Transparency=0; URL=""; Workset=10 | [57 empty] | 2021 | 1.1 |  |  | None | [90 empty] | 1.4 | [5 empty] | 110 | 110 | 84 | 84 | [8 empty] | 43.8542 | [161 empty] | 55 | 55 |  | 84 | [187 empty] | 0 | 32TXTRZJnCQxi6X$BRJ6pG | [246 empty] | К2 3 | [6 empty] | 112 |  |  |  |  | 164 |  | 164 | 66 | [119 empty] | 0 |  |  | Соединительные детали трубопроводов | ИС.ТС.2 | шт. |  | 1 | ПЭ 100 | [47 empty] | None | Новая конструкция | 2722.6788 | Level : Жильё_11_VK | 2722.6788 | [31 empty] | Полиэтилен ПЭ100 | FALSE | К2 | ⌀110 мм-⌀110 мм-⌀110 мм | 0 | ВК_К2 | 110 | 110 | FALSE | ⌀110-⌀110-⌀110 | FALSE | 3bf616f9-6b98-4a21-80ff-da1120c8f6d6 | 224 | FALSE | [41 empty] | 45 |  |  |  |  | 112 | 164 | 66
2920784 | Тройник литой SDR 17 | OST_PipeFitting |  | Жильё_11_VK | TRUE |  |  | 5.236e-10 | 1.5708e-06 |  |  |  | 1cb1fb50-68e4-4fae-a98b-f169d28750df-002c9150 | 3b187532-b83f-4202-9a03-9f8acce259cf | None |  | 7409 | К4 | [6 empty] | ADSK_ПЭ100 SDR17_Тройник литой | [177 empty] | 0 | 0SiVjGQEHFhgcByMdIgy6G | [122 empty] | Sanitary | [64 empty] | 1 | [9 empty] | ТройникПЭ_SDR17 | [12 empty] | Тройник 45° литой SDR17 D110 | [64 empty] | None | [90 empty] | 1.4 | [5 empty] | 110 | 110 | 84 | 84 | [8 empty] | 43.8542 | [161 empty] | 55 | 55 |  | 84 | [435 empty] | К2 3 | [6 empty] | 112 |  |  |  |  | 164 |  | 164 | 66 | [175 empty] | None | Новая конструкция | 2722.6788 | Level : Жильё_11_VK | 2722.6788 | [33 empty] | К2 | ⌀110 мм-⌀110 мм-⌀110 мм | 0 | ВК_К2 | 110 | 110 | FALSE | ⌀110-⌀110-⌀110 | FALSE | 3bf616f9-6b98-4a21-80ff-da1120c8f6d6 | 224 | FALSE | [41 empty] | 45 |  |  |  |  | 112 | 164 | 66
2921106 | ADSK_ПЭ100 SDR17_Сварной_ГОСТ 18599-2001 | OST_PipeCurves | ADSK_ПЭ100 SDR17_Сварной_ГОСТ 18599-2001 |  | TRUE |  |  |  | 7.6696 | 22193.5999 |  | ADSK_ПЭ100 SDR17_Сварной_ГОСТ 18599-2001 | 1cb1fb50-68e4-4fae-a98b-f169d28750df-002c9292 | 71ec8b14-7fad-4eb4-9524-47d24d297ec0 | None |  | 7407 | К2 | [6 empty] | Pipe Types | [21 empty] | OST_PipeCurves | None | 74 | [53 empty] | Полиэтилен ПЭ100 | [52 empty] | ADSK_ПЭ100 SDR17_Сварной_ГОСТ 18599-2001 | [46 empty] | 0 | 0SiVjGQEHFhgcByMdIgy9D | 0.005 | [121 empty] | Sanitary | [22 empty] | Pipe Types | ADSK_ПЭ100 SDR17_Сварной_ГОСТ 18599-2001 | ADSK_ПЭ100 SDR17_Сварной_ГОСТ 18599-2001 | [18 empty] | ADSK_ПЭ100 SDR17_Сварной_ГОСТ 18599-2001 | [570 empty] | 0 | 32TXTRZJnCQxi6X$BRJ6pK | [17 empty] | Жильё_04_VK | [228 empty] | К2 3 | [136 empty] | Труба полиэтиленовая напорная ПЭ100 SDR17 | Трубы | ИС.ТС.1 | м |  |  | ГОСТ 18599-2001 | [47 empty] | None | Новая конструкция | [36 empty] | К2 | ⌀110 мм | 0 | ВК_К2 |  |  |  | ⌀110 | [6 empty] | Днар х Стенка | 4585.0006 | 26778.6007 | 6.6 | 4585.0006 | 26778.6006 | 4585.0008 | 26778.6007 | 4585.0006 | 4585.0008 | 26778.6005 | 26778.6007 | 4585.0008 | 26778.6005 | 0 | PN10 | Generic | Полиэтилен ПЭ100 - SDR17 | 110 | 17935.0006 | 0 | 110 | 0 | 96.8 | 0 | 5.1653e-05 | 0 | 0 | 0 | 0 | 0 | SDR17 | 26778.6007 | 3 | 0 | 0 | 4585.0007 | 26778.6007 | 53395741.0776
2921107 | ADSK_ПЭ100 SDR17_Сварной_ГОСТ 18599-2001 | OST_PipeCurves |  |  | TRUE |  |  |  | 7.6696 | 22193.5999 |  |  | 1cb1fb50-68e4-4fae-a98b-f169d28750df-002c9293 | dbf52223-bacc-45cd-ab98-49ecab31dcd1 | None |  | 7407 | К2 | [6 empty] | Pipe Types | [77 empty] | Полиэтилен ПЭ100 | [99 empty] | 0 | 0SiVjGQEHFhgcByMdIgy9D | 0.005 | [121 empty] | Sanitary | [633 empty] | Жильё_04_VK | [228 empty] | К2 3 | [190 empty] | None | Новая конструкция | [36 empty] | К2 | ⌀110 мм | 0 | ВК_К2 |  |  |  | ⌀110 | [7 empty] | 4585.0006 | 26778.6007 | 6.6 | 4585.0006 | 26778.6006 | 4585.0008 | 26778.6007 | [6 empty] | 0 | PN10 | Generic | Полиэтилен ПЭ100 - SDR17 | 110 | 17935.0006 | 0 | 110 | 0 | 96.8 | 0 | 5.1653e-05 | 0 |  | 0 | 0 | 0 | SDR17 | 26778.6007 |  | 0 | 0 |  |  | 53395741.0776
2922285 |  | OST_PipeFitting |  |  |  |  | Составное. Родительское |  |  |  |  | Отвод чугунный безраструбный_Составной | a1d8b456-463e-47a7-8102-3006527155e0-002c972d | a1d8b456-463e-47a7-8102-3006527155e0 | None |  | 3148 | Семейство : Соединительные детали трубопроводов : ADSK_ЧугунБезраструбный_Отвод | [6 empty] | ADSK_ЧугунБезраструбный_Отвод | [57 empty] | 0 | 2XsBHMHZv7fu42C0PINSBD | [238 empty] | 04.05.02.01.01.01 | шт. | S-SML | [52 empty] | 2021 | 1.2.1 | [11 empty] | 0 | 1 |  |  |  | TRUE |  |  | Category=[-2000700]; Color=2338280; Comments=""; Cost=0.000000000000000; Description=""; Design Option=[-1]; Edited by=""; Export to IFC As=""; Export to IFC=0; Glow=0; IFC Predefined Type=""; IfcGUID=1Zv83obP51SAWtfYRg9D9L; Keynote=""; Manufacturer=""; Mark=""; Model=""; Name=ADSK_Предупреждение; Shininess=64; Smoothness=50; Transparency=0; URL=""; Workset=10 |  | RGB_RAL 2013 | ОтводЧугунныйБезраструбный | [122 empty] | 0 |  | Соединитель-хомут Rapid | Соединитель-хомут CV | Усиленный хомут CV | Усиленный хомут Rapid | Category=[-2000700]; Color=2440850; Comments=""; Cost=0.000000000000000; Description=""; Design Option=[-1]; Edited by=""; Export to IFC As=""; Export to IFC=0; Glow=0; IFC Predefined Type=""; IfcGUID=32TXTRZJnCQxi6X$BRJiYk; Keynote=""; Manufacturer=""; Mark=""; Model=""; Name=RGB_RAL 2013; Shininess=64; Smoothness=50; Transparency=0; URL=""; Workset=10 | Category=[-2000700]; Color=12632256; Comments=""; Cost=0.000000000000000; Description=""; Design Option=[-1]; Edited by=""; Export to IFC As=""; Export to IFC=0; Glow=0; IFC Predefined Type=""; IfcGUID=32TXTRZJnCQxi6X$BRJiYl; Keynote=""; Manufacturer=""; Mark=""; Model=""; Name=Хомут_Сталь нержавеющая; Shininess=64; Smoothness=50; Transparency=0; URL=""; Workset=10 | TRUE | Category=[-2000700]; Color=6736896; Comments=""; Cost=0.000000000000000; Description=""; Design Option=[-1]; Edited by=""; Export to IFC As=""; Export to IFC=0; Glow=0; IFC Predefined Type=""; IfcGUID=32TXTRZJnCQxi6X$BRJKeE; Keynote=""; Manufacturer=""; Mark=""; Model=""; Name=Сторона фитинга 1; Shininess=64; Smoothness=50; Transparency=0; URL=""; Workset=10 | Category=[-2000700]; Color=16711935; Comments=""; Cost=0.000000000000000; Description=""; Design Option=[-1]; Edited by=""; Export to IFC As=""; Export to IFC=0; Glow=0; IFC Predefined Type=""; IfcGUID=32TXTRZJnCQxi6X$BRJKeF; Keynote=""; Manufacturer=""; Mark=""; Model=""; Name=Сторона фитинга 2; Shininess=64; Smoothness=50; Transparency=0; URL=""; Workset=10 |  |  | TRUE
2923857 | TSHN08_VENT_UNK_R22_UB8B_B3.rvt | OST_RvtLinks | [9 empty] | TSHN08_VENT_UNK_R22_UB8B_B3.rvt | a5679b51-a3c8-46b2-8d4e-e3e9a89db363-002c9d51 | 71ec8b14-7fad-4eb4-9524-47d24d297ec0 | None |  | 7291 | #ОВ | [6 empty] | Linked Revit Model | [57 empty] | 0 | 2bPvjHeyX6ierEu_ceiIuo
2923858 | TSHN08_VENT_UNK_R22_UB8B_B3.rvt | OST_RvtLinks | TSHN08_VENT_UNK_R22_UB8B_B3.rvt |  | TRUE | [6 empty] | TSHN08_VENT_UNK_R22_UB8B_B3.rvt | a5679b51-a3c8-46b2-8d4e-e3e9a89db363-002c9d52 | 71ec8b14-7fad-4eb4-9524-47d24d297ec0 | None |  | 7291 | #ОВ | [6 empty] | Linked Revit Model | [21 empty] | OST_RvtLinks | None | 7291 | [106 empty] | TSHN08_VENT_UNK_R22_UB8B_B3.rvt | [46 empty] | 0 | 2bPvjHeyX6ierEu_ceiIun | [145 empty] | Linked Revit Model | TSHN08_VENT_UNK_R22_UB8B_B3.rvt | TSHN08_VENT_UNK_R22_UB8B_B3.rvt | [18 empty] | TSHN08_VENT_UNK_R22_UB8B_B3.rvt | [570 empty] | 0 | 2bPvjHeyX6ierEu_ceiIuo
2923861 | TSHN08_OT_UNK_R22_UB8B_B3.rvt | OST_RvtLinks | [9 empty] | TSHN08_OT_UNK_R22_UB8B_B3.rvt | a5679b51-a3c8-46b2-8d4e-e3e9a89db363-002c9d55 | 71ec8b14-7fad-4eb4-9524-47d24d297ec0 | None |  | 7291 | #ОВ | [6 empty] | Linked Revit Model | [57 empty] | 0 | 2bPvjHeyX6ierEu_ceiIus
2923862 | TSHN08_OT_UNK_R22_UB8B_B3.rvt | OST_RvtLinks | TSHN08_OT_UNK_R22_UB8B_B3.rvt |  | TRUE | [6 empty] | TSHN08_OT_UNK_R22_UB8B_B3.rvt | a5679b51-a3c8-46b2-8d4e-e3e9a89db363-002c9d56 | 71ec8b14-7fad-4eb4-9524-47d24d297ec0 | None |  | 7291 | #ОВ | [6 empty] | Linked Revit Model | [21 empty] | OST_RvtLinks | None | 7291 | [106 empty] | TSHN08_OT_UNK_R22_UB8B_B3.rvt | [46 empty] | 0 | 2bPvjHeyX6ierEu_ceiIur | [145 empty] | Linked Revit Model | TSHN08_OT_UNK_R22_UB8B_B3.rvt | TSHN08_OT_UNK_R22_UB8B_B3.rvt | [18 empty] | TSHN08_OT_UNK_R22_UB8B_B3.rvt | [570 empty] | 0 | 2bPvjHeyX6ierEu_ceiIus
2923864 | TSHN08_KV_UNK_R22_UB8B_STLB.rvt | OST_RvtLinks | [9 empty] | TSHN08_KV_UNK_R22_UB8B_STLB.rvt | a5679b51-a3c8-46b2-8d4e-e3e9a89db363-002c9d58 | 71ec8b14-7fad-4eb4-9524-47d24d297ec0 | None |  | 7291 | #ОВ | [6 empty] | Linked Revit Model | [57 empty] | 0 | 2bPvjHeyX6ierEu_ceiIux
2923865 | TSHN08_KV_UNK_R22_UB8B_STLB.rvt | OST_RvtLinks | TSHN08_KV_UNK_R22_UB8B_STLB.rvt |  | TRUE | [6 empty] | TSHN08_KV_UNK_R22_UB8B_STLB.rvt | a5679b51-a3c8-46b2-8d4e-e3e9a89db363-002c9d59 | 71ec8b14-7fad-4eb4-9524-47d24d297ec0 | None |  | 7291 | #ОВ | [6 empty] | Linked Revit Model | [21 empty] | OST_RvtLinks | None | 7291 | [106 empty] | TSHN08_KV_UNK_R22_UB8B_STLB.rvt | [46 empty] | 0 | 2bPvjHeyX6ierEu_ceiIuw | [145 empty] | Linked Revit Model | TSHN08_KV_UNK_R22_UB8B_STLB.rvt | TSHN08_KV_UNK_R22_UB8B_STLB.rvt | [18 empty] | TSHN08_KV_UNK_R22_UB8B_STLB.rvt | [570 empty] | 0 | 2bPvjHeyX6ierEu_ceiIux
2923867 | TSHN08_KV_UNK_R22_UB8B_B3.rvt | OST_RvtLinks | [9 empty] | TSHN08_KV_UNK_R22_UB8B_B3.rvt | a5679b51-a3c8-46b2-8d4e-e3e9a89db363-002c9d5b | 71ec8b14-7fad-4eb4-9524-47d24d297ec0 | None |  | 7291 | #ОВ | [6 empty] | Linked Revit Model | [57 empty] | 0 | 2bPvjHeyX6ierEu_ceiIuu
2923868 | TSHN08_KV_UNK_R22_UB8B_B3.rvt | OST_RvtLinks | TSHN08_KV_UNK_R22_UB8B_B3.rvt |  | TRUE | [6 empty] | TSHN08_KV_UNK_R22_UB8B_B3.rvt | a5679b51-a3c8-46b2-8d4e-e3e9a89db363-002c9d5c | 71ec8b14-7fad-4eb4-9524-47d24d297ec0 | None |  | 7291 | #ОВ | [6 empty] | Linked Revit Model | [21 empty] | OST_RvtLinks | None | 7291 | [106 empty] | TSHN08_KV_UNK_R22_UB8B_B3.rvt | [46 empty] | 0 | 2bPvjHeyX6ierEu_ceiIu$ | [145 empty] | Linked Revit Model | TSHN08_KV_UNK_R22_UB8B_B3.rvt | TSHN08_KV_UNK_R22_UB8B_B3.rvt | [18 empty] | TSHN08_KV_UNK_R22_UB8B_B3.rvt | [570 empty] | 0 | 2bPvjHeyX6ierEu_ceiIuu
2924193 |  | OST_SectionBox | [10 empty] | c59c69f6-4ab1-4921-be2e-49e6dbcb5c77-002c9ea1 | cdefe332-18b0-4346-9036-91175eb49681 | None |  | 7570 | Вид "3D вид: {3D - user}"
2924194 | 3D вид | OST_Views | 3D вид | [8 empty] | {3D - user} | c59c69f6-4ab1-4921-be2e-49e6dbcb5c77-002c9ea2 | 71ec8b14-7fad-4eb4-9524-47d24d297ec0 | None |  | 7570 | Вид "3D вид: {3D - user}" | [6 empty] | 3D View | [21 empty] | None | None | 63 | [106 empty] | 3D вид | [34 empty] | Новая конструкция | [137 empty] | 1 | Показать все | 1 | 3 | FALSE | None | 4095 | 100 | 100 | [9 empty] | TRUE | None | None | 3D View | 3D вид | 3D вид | None | - | --- | None | FALSE | Independent | 0 | None | FALSE | {3D - user} | FALSE | 304800 | FALSE | FALSE | FALSE | 0 | 21575.9827 | 30173.4523 | 3D вид
2924196 |  | OST_SunStudy | [9 empty] | <В сеансе, освещение> | c59c69f6-4ab1-4921-be2e-49e6dbcb5c77-002c9ea4 | c59c69f6-4ab1-4921-be2e-49e6dbcb5c77 | None |  | 7570 | Вид "3D вид: {3D - user}" | [41 empty] | 150
2924197 |  | OST_SunStudy | [10 empty] | c59c69f6-4ab1-4921-be2e-49e6dbcb5c77-002c9ea5 | c59c69f6-4ab1-4921-be2e-49e6dbcb5c77 | None |  | 7571 | Вид "3D вид: {3D - user}"
2925363 |  | OST_PipeAccessory | [9 empty] | Кран_КранШаровый_DN15 | 17ad8881-0cf7-49c9-b1de-9bbeffb6dab2-002ca333 | 17ad8881-0cf7-49c9-b1de-9bbeffb6dab2 | None |  | 7493 | Семейство : Арматура трубопроводов : 450_КранШаровыйБабочка_R20(АрмТруб) | [6 empty] | 450_КранШаровыйБабочка_R20(АрмТруб) | [57 empty] | 0 | 0NhOY13FT9oR7Ucxx$cdc1 | [239 empty] | шт. | ООО ''БАЗ'' | [65 empty] | 0 | [23 empty] | Кран шаровый DN 15мм | [155 empty] | 0 |  | 50 | [40 empty] | 15 | [646 empty] | ∅15 | BVR15 | 7.5 | Category=[-2000700]; Color=16777215; Design Option=[-1]; Edited by=""; Export to IFC As=""; Export to IFC=0; Glow=0; IFC Predefined Type=""; IfcGUID=1NTdZzbt9AQ9b3GIz3Ko5w; Name=2d_hide; Shininess=64; Smoothness=50; Transparency=0; Workset=10 | Category=[-2000700]; Color=1514453; Comments=""; Cost=0.000000000000000; Description=Anodized aluminum, red; Design Option=[-1]; Edited by=""; Export to IFC As=""; Export to IFC=0; Glow=0; IFC Predefined Type=""; IfcGUID=1NTdZzbt9AQ9b3GIz3Ko5x; Keynote=""; Manufacturer=""; Mark=""; Material Type=1; Model=""; Name=Алюминий, анодированный красный; Shininess=64; Smoothness=50; Transparency=0; URL=""; Workset=10 | Category=[-2000700]; Color=13092807; Comments=""; Cost=0.000000000000000; Description=Aluminum 6061; Design Option=[-1]; Edited by=""; Export to IFC As=""; Export to IFC=0; Glow=0; IFC Predefined Type=""; IfcGUID=1NTdZzbt9AQ9b3GIz3Ko5v; Keynote=""; Manufacturer=""; Mark=""; Material Type=1; Model=""; Name=Алюминий; Shininess=64; Smoothness=50; Transparency=0; URL=""; Workset=10
2926997 | ВК_Т4 | OST_PipingSystem | [9 empty] | ВК_Т4 | e07a252e-4cba-4e85-be9d-489bc2cb120b-002ca995 | e07a252e-4cba-4e85-be9d-489bc2cb120b | None |  | 127 | Типы систем трубопроводов | [6 empty] | Piping System | [77 empty] | None | [223 empty] | Domestic Hot Water | [264 empty] | 10 | 10 | 10 | 10 | 10 | 10 | -1 | Т3 | Т4-ГВС(циркуляция) | ADSK_Вода | 65 | 0.000434 | 979 | 0
2926998 |  | OST_PipeSegments | [9 empty] | Сталь углеродистая - Оцинкованная | e07a252e-4cba-4e85-be9d-489bc2cb120b-002ca996 | e07a252e-4cba-4e85-be9d-489bc2cb120b | None |  | 131 | Сегменты труб
2926999 | ВК_В1 | OST_PipingSystem | [9 empty] | ВК_В1 | e07a252e-4cba-4e85-be9d-489bc2cb120b-002ca997 | e07a252e-4cba-4e85-be9d-489bc2cb120b | None |  | 127 | Типы систем трубопроводов | [6 empty] | Piping System | [77 empty] | None | [223 empty] | Domestic Cold Water | [264 empty] | 10 | 10 | 10 | 10 | 10 | 10 | -1 | В1 | В1-ХВС | ADSK_Вода | 5 | 0.00152 | 1000 | 1
2927000 | ВК_Т3 | OST_PipingSystem | [9 empty] | ВК_Т3 | e07a252e-4cba-4e85-be9d-489bc2cb120b-002ca998 | e07a252e-4cba-4e85-be9d-489bc2cb120b | None |  | 127 | Типы систем трубопроводов | [6 empty] | Piping System | [77 empty] | None | [223 empty] | Domestic Hot Water | [264 empty] | 10 | 10 | 10 | 10 | 10 | 10 | -1 | Т3 | Т3-ГВС(подача) | ADSK_Вода | 65 | 0.000434 | 979 | 0
2934927 |  | OST_Lines | [7 empty] | 3980 |  | Detail Lines | e07a252e-4cba-4e85-be9d-489bc2cb120b-002cc88f | e07a252e-4cba-4e85-be9d-489bc2cb120b | None |  | 7374 | Вид "Разрез: Разрез 1" | [356 empty] | <Thin Lines> | TRUE
2935557 | TSHN08_PT_UNK_R22_UB8B_B3.rvt | OST_RvtLinks | [9 empty] | TSHN08_PT_UNK_R22_UB8B_B3.rvt | 3c0bfb33-7143-4d1f-998c-430b87846925-002ccb05 | 71ec8b14-7fad-4eb4-9524-47d24d297ec0 | None |  | 7293 | #ПТ | [6 empty] | Linked Revit Model | [57 empty] | 0 | 0y2$ipSKDD7vcCGmk7gA8W
2935558 | TSHN08_PT_UNK_R22_UB8B_B3.rvt | OST_RvtLinks | TSHN08_PT_UNK_R22_UB8B_B3.rvt |  | TRUE | [6 empty] | TSHN08_PT_UNK_R22_UB8B_B3.rvt | 3c0bfb33-7143-4d1f-998c-430b87846925-002ccb06 | 71ec8b14-7fad-4eb4-9524-47d24d297ec0 | None |  | 7293 | #ПТ | [6 empty] | Linked Revit Model | [21 empty] | OST_RvtLinks | None | 7293 | [106 empty] | TSHN08_PT_UNK_R22_UB8B_B3.rvt | [46 empty] | 0 | 0y2$ipSKDD7vcCGmk7gA8Z | [145 empty] | Linked Revit Model | TSHN08_PT_UNK_R22_UB8B_B3.rvt | TSHN08_PT_UNK_R22_UB8B_B3.rvt | [18 empty] | TSHN08_PT_UNK_R22_UB8B_B3.rvt | [570 empty] | 0 | 0y2$ipSKDD7vcCGmk7gA8W
2936495 | Вспомогательный | OST_Views | Вспомогательный | [8 empty] | Вспомогательный | 3c0bfb33-7143-4d1f-998c-430b87846925-002cceaf | f0adc965-c976-4b68-8541-54b463c1f229 | None |  | 7844 | Вид "Разрез: Разрез 3" | [28 empty] | None | None | 63 | [106 empty] | Вспомогательный | [34 empty] | Новая конструкция | [137 empty] | 1 | Показать все | 1 | 3 |  | None | 16 | 100 | 100 | Вспомогательные виды | #Сводный | 1 | 0 | 2 |  |  |  |  | FALSE | В_Р_Сводный |  | Section | Вспомогательный | Вспомогательный | None | - | --- | None |  | Independent |  | Разрез 3 |  | Разрез 3 |  | 11039.8369 | FALSE | TRUE | TRUE |  |  |  | Вспомогательный |  | Фрагмент_Марка_Номер вида без номера листа | по | [794 empty] | Вспомогательный | 100
2936496 | Вспомогательный | OST_Views | Вспомогательный | [8 empty] | Разрез 3 | 3c0bfb33-7143-4d1f-998c-430b87846925-002cceb0 | 71ec8b14-7fad-4eb4-9524-47d24d297ec0 | None |  | 7844 | Вид "Разрез: Разрез 3" | [6 empty] | Building Section | [21 empty] | None | None | 63 | [106 empty] | Вспомогательный | [34 empty] | Новая конструкция | [137 empty] | 1 | Показать все | 1 | 3 |  | None | 16 | 100 | 100 | Вспомогательные виды | #Сводный | 1 | 0 | 2 |  |  |  |  | FALSE | В_Р_Сводный |  | Section | Вспомогательный | Вспомогательный | None | - | --- | None |  | Independent |  | Разрез 3 |  | Разрез 3 |  | 11039.8369 | FALSE | TRUE | TRUE |  |  |  | Вспомогательный |  | Фрагмент_Марка_Номер вида без номера листа | по | [794 empty] | Вспомогательный | 100
2936498 |  | OST_SunStudy | [9 empty] | <В сеансе, освещение> | 3c0bfb33-7143-4d1f-998c-430b87846925-002cceb2 | 3c0bfb33-7143-4d1f-998c-430b87846925 | None |  | 7844 | Вид "Разрез: Разрез 3" | [41 empty] | 150
2936499 |  | OST_SunStudy | [10 empty] | 3c0bfb33-7143-4d1f-998c-430b87846925-002cceb3 | 3c0bfb33-7143-4d1f-998c-430b87846925 | None |  | 7845 | Вид "Разрез: Разрез 3"
2936740 | ADSK_ПЭ100 SDR17_Сварной_ГОСТ 18599-2001 | OST_PipeCurves | ADSK_ПЭ100 SDR17_Сварной_ГОСТ 18599-2001 |  | TRUE |  |  |  | 7.7534 | 22436.2992 |  | ADSK_ПЭ100 SDR17_Сварной_ГОСТ 18599-2001 | 3c0bfb33-7143-4d1f-998c-430b87846925-002ccfa4 | 71ec8b14-7fad-4eb4-9524-47d24d297ec0 | None |  | 7404 | Т3 | [6 empty] | Pipe Types | [21 empty] | OST_PipeCurves | None | 74 | [53 empty] | Полиэтилен ПЭ100 | [52 empty] | ADSK_ПЭ100 SDR17_Сварной_ГОСТ 18599-2001 | [46 empty] | 0 | 0y2$ipSKDD7vcCGmk7gAQ1 | 0.005 | [121 empty] | Sanitary | [22 empty] | Pipe Types | ADSK_ПЭ100 SDR17_Сварной_ГОСТ 18599-2001 | ADSK_ПЭ100 SDR17_Сварной_ГОСТ 18599-2001 | [18 empty] | ADSK_ПЭ100 SDR17_Сварной_ГОСТ 18599-2001 | [570 empty] | 0 | 32TXTRZJnCQxi6X$BRJ6pK | [17 empty] | Жильё_04_VK | [228 empty] | К2 1 | [136 empty] | Труба полиэтиленовая напорная ПЭ100 SDR17 | Трубы | ИС.ТС.1 | м |  |  | ГОСТ 18599-2001 | [47 empty] | None | Новая конструкция | [36 empty] | К2 | ⌀110 мм | 0 | ВК_К2 |  |  |  | ⌀110 | [6 empty] | Днар х Стенка | 4585.0005 | 27021.2999 | 6.6 | 4585.0005 | 27021.2998 | 4585.0007 | 27021.2999 | 4585.0005 | 4585.0007 | 27021.2998 | 27021.2999 | 4585.0007 | 27021.2998 | 0 | PN10 | Generic | Полиэтилен ПЭ100 - SDR17 | 110 | 17935.0005 | 0 | 110 | 0 | 96.8 | 0 | 5.1653e-05 | 0 | 0 | 0 | 0 | 0 | SDR17 | 27021.2998 | 9 | 0 | 0 | 4585.0006 | 27021.2998 | 63891828.5674
2936741 | ADSK_ПЭ100 SDR17_Сварной_ГОСТ 18599-2001 | OST_PipeCurves |  |  | TRUE |  |  |  | 7.7534 | 22436.2992 |  |  | 3c0bfb33-7143-4d1f-998c-430b87846925-002ccfa5 | dbf52223-bacc-45cd-ab98-49ecab31dcd1 | None |  | 7404 | Т3 | [6 empty] | Pipe Types | [77 empty] | Полиэтилен ПЭ100 | [99 empty] | 0 | 0y2$ipSKDD7vcCGmk7gAQ1 | 0.005 | [121 empty] | Sanitary | [633 empty] | Жильё_04_VK | [228 empty] | К2 1 | [190 empty] | None | Новая конструкция | [36 empty] | К2 | ⌀110 мм | 0 | ВК_К2 |  |  |  | ⌀110 | [7 empty] | 4585.0005 | 27021.2999 | 6.6 | 4585.0005 | 27021.2998 | 4585.0007 | 27021.2999 | [6 empty] | 0 | PN10 | Generic | Полиэтилен ПЭ100 - SDR17 | 110 | 17935.0005 | 0 | 110 | 0 | 96.8 | 0 | 5.1653e-05 | 0 |  | 0 | 0 | 0 | SDR17 | 27021.2998 |  | 0 | 0 |  |  | 63891828.5674
2936979 | Отвод литой SDR 17 | OST_PipeFitting | Отвод литой SDR 17 | Жильё_11_VK | TRUE |  |  | 5.236e-10 | 1.5708e-06 |  |  | Отвод литой SDR 17 | 3c0bfb33-7143-4d1f-998c-430b87846925-002cd093 | 3b187532-b83f-4202-9a03-9f8acce259cf | None |  | 7404 | Т3 | [6 empty] | ADSK_ПЭ100 SDR17_Отвод литой | [21 empty] | OST_PipeFitting | None | 411 | [106 empty] | Отвод литой SDR 17 | [46 empty] | 0 | 0y2$ipSKDD7vcCGmk7gBcs | [122 empty] | Sanitary | [22 empty] | ADSK_ПЭ100 SDR17_Отвод литой | Отвод литой SDR 17 | Отвод литой SDR 17 | [18 empty] | Отвод литой SDR 17 | [20 empty] | 1 | [6 empty] | Category=[-2000700]; Color=2338280; Comments=""; Cost=0.000000000000000; Description=""; Design Option=[-1]; Edited by=""; Export to IFC As=""; Export to IFC=0; Glow=0; IFC Predefined Type=""; IfcGUID=1Zv83obP51SAWtfYRg9D9L; Keynote=""; Manufacturer=""; Mark=""; Model=""; Name=ADSK_Предупреждение; Shininess=64; Smoothness=50; Transparency=0; URL=""; Workset=10 |  |  | ОтводПЭ_SDR17 | [12 empty] | Отвод литой SDR17 45° D110 |  |  | Category=[-2000700]; Color=2960685; Comments=""; Cost=0.000000000000000; Description=Полиэтилен для труб; Design Option=[-1]; Edited by=""; Export to IFC As=""; Export to IFC=0; Glow=0; IFC Predefined Type=""; IfcGUID=32TXTRZJnCQxi6X$BRJ78g; Keynote=""; Manufacturer=""; Mark=""; Model=""; Name=Полиэтилен ПЭ100; Shininess=64; Smoothness=50; Transparency=0; URL=""; Workset=10 | [57 empty] | 2021 | 1.1 |  |  | None | [90 empty] | 0.68 |  | 91 | [15 empty] | 44.9905 | [24 empty] | 110 | [98 empty] | 112 | [228 empty] | 0 | 32TXTRZJnCQxi6X$BRJ6pN | [130 empty] | 55 | [115 empty] | К2 3 | [134 empty] | 0 |  |  | Соединительные детали трубопроводов | ИС.ТС.2 | шт. |  | 1 | ПЭ 100 | [47 empty] | None | Новая конструкция | 2663.5534 | Level : Жильё_11_VK | 2663.5534 | [31 empty] | Полиэтилен ПЭ100 | FALSE | К2 | ⌀110 мм-⌀110 мм | 0 | ВК_К2 | 110 | 110 | FALSE | ⌀110-⌀110 | FALSE | 3bf616f9-6b98-4a21-80ff-da1120c8f6d6 | 220 | FALSE | [41 empty] | 45 | 129 | 38 | 91.7616 | -44.9905
2936980 | Отвод литой SDR 17 | OST_PipeFitting |  | Жильё_11_VK | TRUE |  |  | 5.236e-10 | 1.5708e-06 |  |  |  | 3c0bfb33-7143-4d1f-998c-430b87846925-002cd094 | 3b187532-b83f-4202-9a03-9f8acce259cf | None |  | 7404 | Т3 | [6 empty] | ADSK_ПЭ100 SDR17_Отвод литой | [177 empty] | 0 | 0y2$ipSKDD7vcCGmk7gBcs | [122 empty] | Sanitary | [64 empty] | 1 | [9 empty] | ОтводПЭ_SDR17 | [12 empty] | Отвод литой SDR17 45° D110 | [64 empty] | None | [90 empty] | 0.68 |  | 91 | [15 empty] | 44.9905 | [24 empty] | 110 | [98 empty] | 112 | [360 empty] | 55 | [115 empty] | К2 3 | [190 empty] | None | Новая конструкция | 2663.5534 | Level : Жильё_11_VK | 2663.5534 | [33 empty] | К2 | ⌀110 мм-⌀110 мм | 0 | ВК_К2 | 110 | 110 | FALSE | ⌀110-⌀110 | FALSE | 3bf616f9-6b98-4a21-80ff-da1120c8f6d6 | 220 | FALSE | [41 empty] | 45 | 129 | 38 | 91.7616 | -44.9905
2937191 |  | OST_Lines | [7 empty] | 120 |  | Detail Lines | 0ebad59f-52a3-4f51-b145-9cfe774b6198-002cd167 | f0adc965-c976-4b68-8541-54b463c1f229 | None |  | 7845 | Вид "Разрез: Разрез 3" | [356 empty] | <Thin Lines> | TRUE
2937487 |  | OST_Lines | [7 empty] | 115 |  | Detail Lines | 0ebad59f-52a3-4f51-b145-9cfe774b6198-002cd28f | f0adc965-c976-4b68-8541-54b463c1f229 | None |  | 7845 | Вид "Разрез: Разрез 3" | [356 empty] | <Thin Lines> | TRUE
2937575 | ADSK_Схема_Проектная_Отметка снизу_Вверх | OST_SpotElevations | ADSK_Схема_Проектная_Отметка снизу_Вверх | [8 empty] | ADSK_Схема_Проектная_Отметка снизу_Вверх | 0ebad59f-52a3-4f51-b145-9cfe774b6198-002cd2e7 | 005d05c4-8eea-4191-bc49-6f1eddb49e8b | None |  | 7845 | Вид "Разрез: Разрез 3" | [6 empty] | Spot Elevations | [21 empty] | None | None | 51 | [106 empty] | ADSK_Схема_Проектная_Отметка снизу_Вверх | [193 empty] | Spot Elevations | ADSK_Схема_Проектная_Отметка снизу_Вверх | ADSK_Схема_Проектная_Отметка снизу_Вверх | [18 empty] | ADSK_Схема_Проектная_Отметка снизу_Вверх | [103 empty] | None | [470 empty] | 0 | Стрелка вниз |  | 0 | [530 empty] | FALSE | 0 | 0 | 0 | 0 | FALSE | 1 | 0 | 0 | 2 | 1 | -7 | 1 | 0.9 | FALSE | FALSE | FALSE | 2.5 | GOST Common | 46220 | TRUE | 0 | TRUE | None
2937809 | ВК_К4 | OST_PipingSystem | ВК_К4 | [8 empty] | К4 2 | 42dfa434-25ac-48fd-a3d2-651cc8945704-002cd3d1 | bd33c361-a085-4f3c-ad87-cf779c720556 | None |  | 7409 | К4 | [6 empty] | Piping System | [21 empty] | OST_PipingSystem | None | 127 | [106 empty] | ВК_К4 | [46 empty] | 0 | 12twGq9Qn8$QFIPHp8k8JL | [145 empty] | Piping System | ВК_К4 | ВК_К4 | [18 empty] | ВК_К4 | [802 empty] | 1 | 1 | 1 | 1 | 1 | 1 | 0 | К4 |  | Sanitary |  |  |  |  | None | К4 - канализация условно чистых стоков | К4 2
2938407 |  | OST_PipeFitting | [9 empty] | Отвод литой SDR 17 | 42dfa434-25ac-48fd-a3d2-651cc8945704-002cd627 | 3b187532-b83f-4202-9a03-9f8acce259cf | None |  | 411 | Семейство : Соединительные детали трубопроводов : ADSK_ПЭ100 SDR17_Отвод литой | [6 empty] | ADSK_ПЭ100 SDR17_Отвод литой | [57 empty] | 0 | 12twGq9Qn8$QFIPHp8k84Z | [239 empty] | шт. |  | ПЭ 100 | [51 empty] | 2021 | 1.1 | [11 empty] | 0 | 1 |  |  |  | FALSE |  |  | Category=[-2000700]; Color=2338280; Comments=""; Cost=0.000000000000000; Description=""; Design Option=[-1]; Edited by=""; Export to IFC As=""; Export to IFC=0; Glow=0; IFC Predefined Type=""; IfcGUID=1Zv83obP51SAWtfYRg9D9L; Keynote=""; Manufacturer=""; Mark=""; Model=""; Name=ADSK_Предупреждение; Shininess=64; Smoothness=50; Transparency=0; URL=""; Workset=10 |  | Полиэтилен ПЭ100 | [16 empty] | Category=[-2000700]; Color=2960685; Comments=""; Cost=0.000000000000000; Description=Полиэтилен для труб; Design Option=[-1]; Edited by=""; Export to IFC As=""; Export to IFC=0; Glow=0; IFC Predefined Type=""; IfcGUID=32TXTRZJnCQxi6X$BRJ78g; Keynote=""; Manufacturer=""; Mark=""; Model=""; Name=Полиэтилен ПЭ100; Shininess=64; Smoothness=50; Transparency=0; URL=""; Workset=10
2938409 | Отвод литой SDR 17 | OST_PipeFitting | Отвод литой SDR 17 | Жильё_11_VK | TRUE |  |  | 5.236e-10 | 1.5708e-06 |  |  | Отвод литой SDR 17 | 42dfa434-25ac-48fd-a3d2-651cc8945704-002cd629 | 3b187532-b83f-4202-9a03-9f8acce259cf | None |  | 7407 | К2 | [6 empty] | ADSK_ПЭ100 SDR17_Отвод литой | [21 empty] | OST_PipeFitting | None | 411 | [106 empty] | Отвод литой SDR 17 | [46 empty] | 0 | 12twGq9Qn8$QFIPHp8k84j | [122 empty] | Sanitary | [22 empty] | ADSK_ПЭ100 SDR17_Отвод литой | Отвод литой SDR 17 | Отвод литой SDR 17 | [18 empty] | Отвод литой SDR 17 | [20 empty] | 1 | [6 empty] | Category=[-2000700]; Color=2338280; Comments=""; Cost=0.000000000000000; Description=""; Design Option=[-1]; Edited by=""; Export to IFC As=""; Export to IFC=0; Glow=0; IFC Predefined Type=""; IfcGUID=1Zv83obP51SAWtfYRg9D9L; Keynote=""; Manufacturer=""; Mark=""; Model=""; Name=ADSK_Предупреждение; Shininess=64; Smoothness=50; Transparency=0; URL=""; Workset=10 |  |  | ОтводПЭ_SDR17 | [12 empty] | Отвод литой SDR17 45° D110 |  |  | Category=[-2000700]; Color=2960685; Comments=""; Cost=0.000000000000000; Description=Полиэтилен для труб; Design Option=[-1]; Edited by=""; Export to IFC As=""; Export to IFC=0; Glow=0; IFC Predefined Type=""; IfcGUID=32TXTRZJnCQxi6X$BRJ78g; Keynote=""; Manufacturer=""; Mark=""; Model=""; Name=Полиэтилен ПЭ100; Shininess=64; Smoothness=50; Transparency=0; URL=""; Workset=10 | [57 empty] | 2021 | 1.1 |  |  | None | [90 empty] | 0.68 |  | 91 | [15 empty] | 44.9905 | [24 empty] | 110 | [98 empty] | 112 | [228 empty] | 0 | 32TXTRZJnCQxi6X$BRJ6pN | [130 empty] | 55 | [115 empty] | К2 3 | [134 empty] | 0 |  |  | Соединительные детали трубопроводов | ИС.ТС.2 | шт. |  | 1 | ПЭ 100 | [47 empty] | None | Новая конструкция | 2657.8425 | Level : Жильё_11_VK | 2657.8425 | [31 empty] | Полиэтилен ПЭ100 | FALSE | К2 | ⌀110 мм-⌀110 мм | 0 | ВК_К2 | 110 | 110 | FALSE | ⌀110-⌀110 | FALSE | 3bf616f9-6b98-4a21-80ff-da1120c8f6d6 | 220 | FALSE | [41 empty] | 45 | 129 | 38 | 91.7616 | -44.9905
2938410 | Отвод литой SDR 17 | OST_PipeFitting |  | Жильё_11_VK | TRUE |  |  | 5.236e-10 | 1.5708e-06 |  |  |  | 42dfa434-25ac-48fd-a3d2-651cc8945704-002cd62a | 3b187532-b83f-4202-9a03-9f8acce259cf | None |  | 7407 | К2 | [6 empty] | ADSK_ПЭ100 SDR17_Отвод литой | [177 empty] | 0 | 12twGq9Qn8$QFIPHp8k84j | [122 empty] | Sanitary | [64 empty] | 1 | [9 empty] | ОтводПЭ_SDR17 | [12 empty] | Отвод литой SDR17 45° D110 | [64 empty] | None | [90 empty] | 0.68 |  | 91 | [15 empty] | 44.9905 | [24 empty] | 110 | [98 empty] | 112 | [360 empty] | 55 | [115 empty] | К2 3 | [190 empty] | None | Новая конструкция | 2657.8425 | Level : Жильё_11_VK | 2657.8425 | [33 empty] | К2 | ⌀110 мм-⌀110 мм | 0 | ВК_К2 | 110 | 110 | FALSE | ⌀110-⌀110 | FALSE | 3bf616f9-6b98-4a21-80ff-da1120c8f6d6 | 220 | FALSE | [41 empty] | 45 | 129 | 38 | 91.7616 | -44.9905
2938415 |  | OST_PipeFitting | [9 empty] | Отвод литой SDR 17 | 42dfa434-25ac-48fd-a3d2-651cc8945704-002cd62f | 3b187532-b83f-4202-9a03-9f8acce259cf | None |  | 411 | Семейство : Соединительные детали трубопроводов : ADSK_ПЭ100 SDR17_Отвод литой | [6 empty] | ADSK_ПЭ100 SDR17_Отвод литой | [57 empty] | 0 | 12twGq9Qn8$QFIPHp8k84h | [239 empty] | шт. |  | ПЭ 100 | [51 empty] | 2021 | 1.1 | [11 empty] | 0 | 1 |  |  |  | FALSE |  |  | Category=[-2000700]; Color=2338280; Comments=""; Cost=0.000000000000000; Description=""; Design Option=[-1]; Edited by=""; Export to IFC As=""; Export to IFC=0; Glow=0; IFC Predefined Type=""; IfcGUID=1Zv83obP51SAWtfYRg9D9L; Keynote=""; Manufacturer=""; Mark=""; Model=""; Name=ADSK_Предупреждение; Shininess=64; Smoothness=50; Transparency=0; URL=""; Workset=10 |  | Полиэтилен ПЭ100 | [16 empty] | Category=[-2000700]; Color=2960685; Comments=""; Cost=0.000000000000000; Description=Полиэтилен для труб; Design Option=[-1]; Edited by=""; Export to IFC As=""; Export to IFC=0; Glow=0; IFC Predefined Type=""; IfcGUID=32TXTRZJnCQxi6X$BRJ78g; Keynote=""; Manufacturer=""; Mark=""; Model=""; Name=Полиэтилен ПЭ100; Shininess=64; Smoothness=50; Transparency=0; URL=""; Workset=10
2938417 | Отвод литой SDR 17 | OST_PipeFitting | Отвод литой SDR 17 | Жильё_11_VK | TRUE |  |  | 5.236e-10 | 1.5708e-06 |  |  | Отвод литой SDR 17 | 42dfa434-25ac-48fd-a3d2-651cc8945704-002cd631 | 3b187532-b83f-4202-9a03-9f8acce259cf | None |  | 7407 | К2 | [6 empty] | ADSK_ПЭ100 SDR17_Отвод литой | [21 empty] | OST_PipeFitting | None | 411 | [106 empty] | Отвод литой SDR 17 | [46 empty] | 0 | 12twGq9Qn8$QFIPHp8k84r | [122 empty] | Sanitary | [22 empty] | ADSK_ПЭ100 SDR17_Отвод литой | Отвод литой SDR 17 | Отвод литой SDR 17 | [18 empty] | Отвод литой SDR 17 | [20 empty] | 1 | [6 empty] | Category=[-2000700]; Color=2338280; Comments=""; Cost=0.000000000000000; Description=""; Design Option=[-1]; Edited by=""; Export to IFC As=""; Export to IFC=0; Glow=0; IFC Predefined Type=""; IfcGUID=1Zv83obP51SAWtfYRg9D9L; Keynote=""; Manufacturer=""; Mark=""; Model=""; Name=ADSK_Предупреждение; Shininess=64; Smoothness=50; Transparency=0; URL=""; Workset=10 |  |  | ОтводПЭ_SDR17 | [12 empty] | Отвод литой SDR17 90° D110 |  |  | Category=[-2000700]; Color=2960685; Comments=""; Cost=0.000000000000000; Description=Полиэтилен для труб; Design Option=[-1]; Edited by=""; Export to IFC As=""; Export to IFC=0; Glow=0; IFC Predefined Type=""; IfcGUID=32TXTRZJnCQxi6X$BRJ78g; Keynote=""; Manufacturer=""; Mark=""; Model=""; Name=Полиэтилен ПЭ100; Shininess=64; Smoothness=50; Transparency=0; URL=""; Workset=10 | [57 empty] | 2021 | 1.1 |  |  | None | [90 empty] | 0.84 |  | 86 | [15 empty] | 88.8511 | [24 empty] | 110 | [98 empty] | 112 | [228 empty] | 0 | 32TXTRZJnCQxi6X$BRJ6pN | [130 empty] | 55 | [115 empty] | К2 3 | [134 empty] | 0 |  |  | Соединительные детали трубопроводов | ИС.ТС.2 | шт. |  | 1 | ПЭ 100 | [47 empty] | None | Новая конструкция | 2636.6007 | Level : Жильё_11_VK | 2636.6007 | [31 empty] | Полиэтилен ПЭ100 | FALSE | К2 | ⌀110 мм-⌀110 мм | 0 | ВК_К2 | 110 | 110 | FALSE | ⌀110-⌀110 | FALSE | 3bf616f9-6b98-4a21-80ff-da1120c8f6d6 | 220 | FALSE | [41 empty] | 90 | 158 | 72 | 73.4585 | -88.8511
2938418 | Отвод литой SDR 17 | OST_PipeFitting |  | Жильё_11_VK | TRUE |  |  | 5.236e-10 | 1.5708e-06 |  |  |  | 42dfa434-25ac-48fd-a3d2-651cc8945704-002cd632 | 3b187532-b83f-4202-9a03-9f8acce259cf | None |  | 7407 | К2 | [6 empty] | ADSK_ПЭ100 SDR17_Отвод литой | [177 empty] | 0 | 12twGq9Qn8$QFIPHp8k84r | [122 empty] | Sanitary | [64 empty] | 1 | [9 empty] | ОтводПЭ_SDR17 | [12 empty] | Отвод литой SDR17 90° D110 | [64 empty] | None | [90 empty] | 0.84 |  | 86 | [15 empty] | 88.8511 | [24 empty] | 110 | [98 empty] | 112 | [360 empty] | 55 | [115 empty] | К2 3 | [190 empty] | None | Новая конструкция | 2636.6007 | Level : Жильё_11_VK | 2636.6007 | [33 empty] | К2 | ⌀110 мм-⌀110 мм | 0 | ВК_К2 | 110 | 110 | FALSE | ⌀110-⌀110 | FALSE | 3bf616f9-6b98-4a21-80ff-da1120c8f6d6 | 220 | FALSE | [41 empty] | 90 | 158 | 72 | 73.4585 | -88.8511
2938846 | Переход литой SDR 17 | OST_PipeFitting | Переход литой SDR 17 | Жильё_11_VK | TRUE |  |  | 9.6575e-06 | 0.0098964 |  |  | Переход литой SDR 17 | 42dfa434-25ac-48fd-a3d2-651cc8945704-002cd7de | 3b187532-b83f-4202-9a03-9f8acce259cf | None |  | 7407 | К2 | [6 empty] | ADSK_ПЭ100 SDR17_Переход литой | [21 empty] | OST_PipeFitting | None | 412 | [106 empty] | Переход литой SDR 17 | [46 empty] | 0 | 12twGq9Qn8$QFIPHp8k83Q | [122 empty] | Sanitary | [22 empty] | ADSK_ПЭ100 SDR17_Переход литой | Переход литой SDR 17 | Переход литой SDR 17 | [18 empty] | Переход литой SDR 17 | [20 empty] | 1 | [6 empty] | Category=[-2000700]; Color=2338280; Comments=""; Cost=0.000000000000000; Description=""; Design Option=[-1]; Edited by=""; Export to IFC As=""; Export to IFC=0; Glow=0; IFC Predefined Type=""; IfcGUID=1Zv83obP51SAWtfYRg9D9L; Keynote=""; Manufacturer=""; Mark=""; Model=""; Name=ADSK_Предупреждение; Shininess=64; Smoothness=50; Transparency=0; URL=""; Workset=10 |  |  | ПереходПЭ_SDR17 | [8 empty] | Category=[-2000700]; Color=16777215; Comments=""; Cost=0.000000000000000; Description=""; Design Option=[-1]; Edited by=""; Export to IFC As=""; Export to IFC=0; Glow=0; IFC Predefined Type=""; IfcGUID=0MLsabC6r81wvJCwI5AAdD; Keynote=""; Manufacturer=""; Mark=""; Model=""; Name=УГО_Белый; Shininess=64; Smoothness=50; Transparency=0; URL=""; Workset=10 |  |  |  | Не найдено: переход литой SDR17 |  |  | Category=[-2000700]; Color=2960685; Comments=""; Cost=0.000000000000000; Description=Полиэтилен для труб; Design Option=[-1]; Edited by=""; Export to IFC As=""; Export to IFC=0; Glow=0; IFC Predefined Type=""; IfcGUID=32TXTRZJnCQxi6X$BRJ78g; Keynote=""; Manufacturer=""; Mark=""; Model=""; Name=Полиэтилен ПЭ100; Shininess=64; Smoothness=50; Transparency=0; URL=""; Workset=10 | [57 empty] | 2021 | 1.1 |  |  | None | [90 empty] | 0 |  | 174 |  |  |  | 100 | 110 | 85 | 63 | [170 empty] | 50 | 55 | [189 empty] | 0 | 32TXTRZJnCQxi6X$BRJ6pM | [246 empty] | К2 3 | [134 empty] | 0 |  |  | Соединительные детали трубопроводов | ИС.ТС.2 | шт. |  | 1 | ПЭ 100 | [47 empty] | None | Новая конструкция | 3738 | Level : Жильё_11_VK | 3738 | [31 empty] | Полиэтилен ПЭ100 | FALSE | К2 | ⌀110 мм-⌀100 мм | 0 | ВК_К2 | 110 | 100 | FALSE | ⌀110-⌀100 | TRUE | 3bf616f9-6b98-4a21-80ff-da1120c8f6d6 | 210 | FALSE | 1 | 110
2938847 | Переход литой SDR 17 | OST_PipeFitting |  | Жильё_11_VK | TRUE |  |  | 9.6575e-06 | 0.0098964 |  |  |  | 42dfa434-25ac-48fd-a3d2-651cc8945704-002cd7df | 3b187532-b83f-4202-9a03-9f8acce259cf | None |  | 7407 | К2 | [6 empty] | ADSK_ПЭ100 SDR17_Переход литой | [177 empty] | 0 | 12twGq9Qn8$QFIPHp8k83Q | [122 empty] | Sanitary | [64 empty] | 1 | [9 empty] | ПереходПЭ_SDR17 | [12 empty] | Не найдено: переход литой SDR17 | [64 empty] | None | [90 empty] | 0 |  | 174 |  |  |  | 100 | 110 | 85 | 63 | [170 empty] | 50 | 55 | [437 empty] | К2 3 | [190 empty] | None | Новая конструкция | 3738 | Level : Жильё_11_VK | 3738 | [33 empty] | К2 | ⌀110 мм-⌀100 мм | 0 | ВК_К2 | 110 | 100 | FALSE | ⌀110-⌀100 | TRUE | 3bf616f9-6b98-4a21-80ff-da1120c8f6d6 | 210 | FALSE | 1 | 110
2938850 | ADSK_ПЭ100 SDR17_Сварной_ГОСТ 18599-2001 | OST_PipeCurves | ADSK_ПЭ100 SDR17_Сварной_ГОСТ 18599-2001 |  | TRUE |  |  |  | 0.089078 | 257.7659 |  | ADSK_ПЭ100 SDR17_Сварной_ГОСТ 18599-2001 | 42dfa434-25ac-48fd-a3d2-651cc8945704-002cd7e2 | 71ec8b14-7fad-4eb4-9524-47d24d297ec0 | None |  | 7407 | К2 | [6 empty] | Pipe Types | [21 empty] | OST_PipeCurves | None | 74 | [53 empty] | Полиэтилен ПЭ100 | [52 empty] | ADSK_ПЭ100 SDR17_Сварной_ГОСТ 18599-2001 | [46 empty] | 0 | 12twGq9Qn8$QFIPHp8k83c | 0.005 | [121 empty] | Sanitary | [22 empty] | Pipe Types | ADSK_ПЭ100 SDR17_Сварной_ГОСТ 18599-2001 | ADSK_ПЭ100 SDR17_Сварной_ГОСТ 18599-2001 | [18 empty] | ADSK_ПЭ100 SDR17_Сварной_ГОСТ 18599-2001 | [570 empty] | 0 | 32TXTRZJnCQxi6X$BRJ6pK | [17 empty] | Жильё_11_VK | [228 empty] | К2 3 | [136 empty] | Труба полиэтиленовая напорная ПЭ100 SDR17 | Трубы | ИС.ТС.1 | м |  |  | ГОСТ 18599-2001 | [47 empty] | None | Новая конструкция | [36 empty] | К2 | ⌀110 мм | 0 | ВК_К2 |  |  |  | ⌀110 | [6 empty] | Днар х Стенка | 2835.0909 | 3095.1407 | 6.6 | 2839.7578 | 3022.0259 | 2908.2058 | 3090.4738 | 2835.0909 | 2912.8727 | 3017.359 | 3095.1407 | 2912.8727 | 3017.359 | 0 | PN10 | Generic | Полиэтилен ПЭ100 - SDR17 | 110 | 40489.7578 | 0 | 110 | 0 | 96.8 | 0 | 5.1653e-05 | 0 | 0 | 0 | 0 | 0 | SDR17 | 2873.9818 | 2 | 0 | 0 | 3056.2498 | 2873.9818 | -100
2938851 | ADSK_ПЭ100 SDR17_Сварной_ГОСТ 18599-2001 | OST_PipeCurves |  |  | TRUE |  |  |  | 0.089078 | 257.7659 |  |  | 42dfa434-25ac-48fd-a3d2-651cc8945704-002cd7e3 | 1b5485d0-a8e8-48ef-9201-027b975ba6af | None |  | 7407 | К2 | [6 empty] | Pipe Types | [77 empty] | Полиэтилен ПЭ100 | [99 empty] | 0 | 12twGq9Qn8$QFIPHp8k83c | 0.005 | [121 empty] | Sanitary | [633 empty] | Жильё_11_VK | [228 empty] | К2 3 | [190 empty] | None | Новая конструкция | [36 empty] | К2 | ⌀110 мм | 0 | ВК_К2 |  |  |  | ⌀110 | [7 empty] | 2835.0909 | 3095.1407 | 6.6 | 2839.7578 | 3022.0259 | 2908.2058 | 3090.4738 | [6 empty] | 0 | PN10 | Generic | Полиэтилен ПЭ100 - SDR17 | 110 | 40489.7578 | 0 | 110 | 0 | 96.8 | 0 | 5.1653e-05 | 0 |  | 0 | 0 | 0 | SDR17 | 2873.9818 |  | 0 | 0 |  |  | -100
2938862 | Тройник литой SDR 17 | OST_PipeFitting | Тройник литой SDR 17 | Жильё_11_VK | TRUE |  |  | 5.236e-10 | 1.5708e-06 |  |  | Тройник литой SDR 17 | 42dfa434-25ac-48fd-a3d2-651cc8945704-002cd7ee | 3b187532-b83f-4202-9a03-9f8acce259cf | None |  | 7407 | К2 | [6 empty] | ADSK_ПЭ100 SDR17_Тройник литой | [21 empty] | OST_PipeFitting | None | 413 | [106 empty] | Тройник литой SDR 17 | [46 empty] | 0 | 12twGq9Qn8$QFIPHp8k83g | [122 empty] | Sanitary | [22 empty] | ADSK_ПЭ100 SDR17_Тройник литой | Тройник литой SDR 17 | Тройник литой SDR 17 | [18 empty] | Тройник литой SDR 17 | [20 empty] | 1 | [6 empty] | Category=[-2000700]; Color=2338280; Comments=""; Cost=0.000000000000000; Description=""; Design Option=[-1]; Edited by=""; Export to IFC As=""; Export to IFC=0; Glow=0; IFC Predefined Type=""; IfcGUID=1Zv83obP51SAWtfYRg9D9L; Keynote=""; Manufacturer=""; Mark=""; Model=""; Name=ADSK_Предупреждение; Shininess=64; Smoothness=50; Transparency=0; URL=""; Workset=10 |  |  | ТройникПЭ_SDR17 | [12 empty] | Тройник 45° литой SDR17 D110 |  |  | Category=[-2000700]; Color=2960685; Comments=""; Cost=0.000000000000000; Description=Полиэтилен для труб; Design Option=[-1]; Edited by=""; Export to IFC As=""; Export to IFC=0; Glow=0; IFC Predefined Type=""; IfcGUID=32TXTRZJnCQxi6X$BRJ78g; Keynote=""; Manufacturer=""; Mark=""; Model=""; Name=Полиэтилен ПЭ100; Shininess=64; Smoothness=50; Transparency=0; URL=""; Workset=10 | [57 empty] | 2021 | 1.1 |  |  | None | [90 empty] | 1.4 | [5 empty] | 110 | 110 | 84 | 84 | [8 empty] | 43.8542 | [161 empty] | 55 | 55 |  | 84 | [187 empty] | 0 | 32TXTRZJnCQxi6X$BRJ6pG | [246 empty] | К2 3 | [6 empty] | 112 |  |  |  |  | 164 |  | 164 | 66 | [119 empty] | 0 |  |  | Соединительные детали трубопроводов | ИС.ТС.2 | шт. |  | 1 | ПЭ 100 | [47 empty] | None | Новая конструкция | 2698.6193 | Level : Жильё_11_VK | 2698.6193 | [31 empty] | Полиэтилен ПЭ100 | FALSE | К2 | ⌀110 мм-⌀110 мм-⌀110 мм | 0 | ВК_К2 | 110 | 110 | FALSE | ⌀110-⌀110-⌀110 | FALSE | 3bf616f9-6b98-4a21-80ff-da1120c8f6d6 | 224 | FALSE | [41 empty] | 45 |  |  |  |  | 112 | 164 | 66
2938863 | ADSK_ПЭ100 SDR17_Сварной_ГОСТ 18599-2001 | OST_PipeCurves | ADSK_ПЭ100 SDR17_Сварной_ГОСТ 18599-2001 |  | TRUE |  |  |  | 0.55106 | 1594.6227 |  | ADSK_ПЭ100 SDR17_Сварной_ГОСТ 18599-2001 | 42dfa434-25ac-48fd-a3d2-651cc8945704-002cd7ef | 71ec8b14-7fad-4eb4-9524-47d24d297ec0 | None |  | 7409 | К4 | [6 empty] | Pipe Types | [21 empty] | OST_PipeCurves | None | 74 | [53 empty] | Полиэтилен ПЭ100 | [52 empty] | ADSK_ПЭ100 SDR17_Сварной_ГОСТ 18599-2001 | [46 empty] | 0 | 12twGq9Qn8$QFIPHp8k83h | 0.005 | [121 empty] | Sanitary | [22 empty] | Pipe Types | ADSK_ПЭ100 SDR17_Сварной_ГОСТ 18599-2001 | ADSK_ПЭ100 SDR17_Сварной_ГОСТ 18599-2001 | [18 empty] | ADSK_ПЭ100 SDR17_Сварной_ГОСТ 18599-2001 | [570 empty] | 0 | 32TXTRZJnCQxi6X$BRJ6pK | [17 empty] | Жильё_11_VK | [228 empty] | К2 3 | [136 empty] | Труба полиэтиленовая напорная ПЭ100 SDR17 | Трубы | ИС.ТС.1 | м |  |  | ГОСТ 18599-2001 | [47 empty] | None | Новая конструкция | [36 empty] | К2 | ⌀110 мм | 0 | ВК_К2 |  |  |  | ⌀110 | [6 empty] | Днар х Стенка | 2611.1439 | 2753.008 | 6.6 | 2617.7425 | 2649.6286 | 2714.5232 | 2746.4093 | 2611.1439 | 2721.1219 | 2643.0299 | 2753.008 | 2721.1219 | 2643.0299 | 0 | PN10 | Generic | Полиэтилен ПЭ100 - SDR17 | 110 | 40267.7425 | 0 | 110 | 0 | 96.8 | 0 | 5.1653e-05 | 0 | 0 | 0 | 0 | 0 | SDR17 | 2666.1329 | 3 | 0 | 0 | 2698.0189 | 2666.1329 | -2
2938864 | ADSK_ПЭ100 SDR17_Сварной_ГОСТ 18599-2001 | OST_PipeCurves |  |  | TRUE |  |  |  | 0.55106 | 1594.6227 |  |  | 42dfa434-25ac-48fd-a3d2-651cc8945704-002cd7f0 | 1b5485d0-a8e8-48ef-9201-027b975ba6af | None |  | 7409 | К4 | [6 empty] | Pipe Types | [77 empty] | Полиэтилен ПЭ100 | [99 empty] | 0 | 12twGq9Qn8$QFIPHp8k83h | 0.005 | [121 empty] | Sanitary | [633 empty] | Жильё_11_VK | [228 empty] | К2 3 | [190 empty] | None | Новая конструкция | [36 empty] | К2 | ⌀110 мм | 0 | ВК_К2 |  |  |  | ⌀110 | [7 empty] | 2611.1439 | 2753.008 | 6.6 | 2617.7425 | 2649.6286 | 2714.5232 | 2746.4093 | [6 empty] | 0 | PN10 | Generic | Полиэтилен ПЭ100 - SDR17 | 110 | 40267.7425 | 0 | 110 | 0 | 96.8 | 0 | 5.1653e-05 | 0 |  | 0 | 0 | 0 | SDR17 | 2666.1329 |  | 0 | 0 |  |  | -2
2938865 | Тройник литой SDR 17 | OST_PipeFitting |  | Жильё_11_VK | TRUE |  |  | 5.236e-10 | 1.5708e-06 |  |  |  | 42dfa434-25ac-48fd-a3d2-651cc8945704-002cd7f1 | 3b187532-b83f-4202-9a03-9f8acce259cf | None |  | 7407 | К2 | [6 empty] | ADSK_ПЭ100 SDR17_Тройник литой | [177 empty] | 0 | 12twGq9Qn8$QFIPHp8k83g | [122 empty] | Sanitary | [64 empty] | 1 | [9 empty] | ТройникПЭ_SDR17 | [12 empty] | Тройник 45° литой SDR17 D110 | [64 empty] | None | [90 empty] | 1.4 | [5 empty] | 110 | 110 | 84 | 84 | [8 empty] | 43.8542 | [161 empty] | 55 | 55 |  | 84 | [435 empty] | К2 3 | [6 empty] | 112 |  |  |  |  | 164 |  | 164 | 66 | [175 empty] | None | Новая конструкция | 2698.6193 | Level : Жильё_11_VK | 2698.6193 | [33 empty] | К2 | ⌀110 мм-⌀110 мм-⌀110 мм | 0 | ВК_К2 | 110 | 110 | FALSE | ⌀110-⌀110-⌀110 | FALSE | 3bf616f9-6b98-4a21-80ff-da1120c8f6d6 | 224 | FALSE | [41 empty] | 45 |  |  |  |  | 112 | 164 | 66
2938868 | Отвод литой SDR 17 | OST_PipeFitting | Отвод литой SDR 17 | Жильё_11_VK | TRUE |  |  | 5.236e-10 | 1.5708e-06 |  |  | Отвод литой SDR 17 | 42dfa434-25ac-48fd-a3d2-651cc8945704-002cd7f4 | 3b187532-b83f-4202-9a03-9f8acce259cf | None |  | 7407 | К2 | [6 empty] | ADSK_ПЭ100 SDR17_Отвод литой | [21 empty] | OST_PipeFitting | None | 411 | [106 empty] | Отвод литой SDR 17 | [46 empty] | 0 | 12twGq9Qn8$QFIPHp8k83m | [122 empty] | Sanitary | [22 empty] | ADSK_ПЭ100 SDR17_Отвод литой | Отвод литой SDR 17 | Отвод литой SDR 17 | [18 empty] | Отвод литой SDR 17 | [20 empty] | 1 | [6 empty] | Category=[-2000700]; Color=2338280; Comments=""; Cost=0.000000000000000; Description=""; Design Option=[-1]; Edited by=""; Export to IFC As=""; Export to IFC=0; Glow=0; IFC Predefined Type=""; IfcGUID=1Zv83obP51SAWtfYRg9D9L; Keynote=""; Manufacturer=""; Mark=""; Model=""; Name=ADSK_Предупреждение; Shininess=64; Smoothness=50; Transparency=0; URL=""; Workset=10 |  |  | ОтводПЭ_SDR17 | [12 empty] | Отвод литой SDR17 45° D110 |  |  | Category=[-2000700]; Color=2960685; Comments=""; Cost=0.000000000000000; Description=Полиэтилен для труб; Design Option=[-1]; Edited by=""; Export to IFC As=""; Export to IFC=0; Glow=0; IFC Predefined Type=""; IfcGUID=32TXTRZJnCQxi6X$BRJ78g; Keynote=""; Manufacturer=""; Mark=""; Model=""; Name=Полиэтилен ПЭ100; Shininess=64; Smoothness=50; Transparency=0; URL=""; Workset=10 | [57 empty] | 2021 | 1.1 |  |  | None | [90 empty] | 0.68 |  | 91 | [15 empty] | 45 | [24 empty] | 110 | [98 empty] | 112 | [228 empty] | 0 | 32TXTRZJnCQxi6X$BRJ6pN | [130 empty] | 55 | [115 empty] | К2 3 | [134 empty] | 0 |  |  | Соединительные детали трубопроводов | ИС.ТС.2 | шт. |  | 1 | ПЭ 100 | [47 empty] | None | Новая конструкция | 3147.2627 | Level : Жильё_11_VK | 3147.2627 | [31 empty] | Полиэтилен ПЭ100 | FALSE | К2 | ⌀110 мм-⌀110 мм | 0 | ВК_К2 | 110 | 110 | FALSE | ⌀110-⌀110 | FALSE | 3bf616f9-6b98-4a21-80ff-da1120c8f6d6 | 220 | FALSE | [41 empty] | 45 | 129 | 38 | 91.7401 | -45
2938869 | Отвод литой SDR 17 | OST_PipeFitting |  | Жильё_11_VK | TRUE |  |  | 5.236e-10 | 1.5708e-06 |  |  |  | 42dfa434-25ac-48fd-a3d2-651cc8945704-002cd7f5 | 3b187532-b83f-4202-9a03-9f8acce259cf | None |  | 7407 | К2 | [6 empty] | ADSK_ПЭ100 SDR17_Отвод литой | [177 empty] | 0 | 12twGq9Qn8$QFIPHp8k83m | [122 empty] | Sanitary | [64 empty] | 1 | [9 empty] | ОтводПЭ_SDR17 | [12 empty] | Отвод литой SDR17 45° D110 | [64 empty] | None | [90 empty] | 0.68 |  | 91 | [15 empty] | 45 | [24 empty] | 110 | [98 empty] | 112 | [360 empty] | 55 | [115 empty] | К2 3 | [190 empty] | None | Новая конструкция | 3147.2627 | Level : Жильё_11_VK | 3147.2627 | [33 empty] | К2 | ⌀110 мм-⌀110 мм | 0 | ВК_К2 | 110 | 110 | FALSE | ⌀110-⌀110 | FALSE | 3bf616f9-6b98-4a21-80ff-da1120c8f6d6 | 220 | FALSE | [41 empty] | 45 | 129 | 38 | 91.7401 | -45
2939290 | Переход литой SDR 17 | OST_PipeFitting | Переход литой SDR 17 | Жильё_11_VK | TRUE |  |  | 9.6575e-06 | 0.0098964 |  |  | Переход литой SDR 17 | 42dfa434-25ac-48fd-a3d2-651cc8945704-002cd99a | 3b187532-b83f-4202-9a03-9f8acce259cf | None |  | 7407 | К2 | [6 empty] | ADSK_ПЭ100 SDR17_Переход литой | [21 empty] | OST_PipeFitting | None | 412 | [106 empty] | Переход литой SDR 17 | [46 empty] | 0 | 12twGq9Qn8$QFIPHp8k8wU | [122 empty] | Sanitary | [22 empty] | ADSK_ПЭ100 SDR17_Переход литой | Переход литой SDR 17 | Переход литой SDR 17 | [18 empty] | Переход литой SDR 17 | [20 empty] | 1 | [6 empty] | Category=[-2000700]; Color=2338280; Comments=""; Cost=0.000000000000000; Description=""; Design Option=[-1]; Edited by=""; Export to IFC As=""; Export to IFC=0; Glow=0; IFC Predefined Type=""; IfcGUID=1Zv83obP51SAWtfYRg9D9L; Keynote=""; Manufacturer=""; Mark=""; Model=""; Name=ADSK_Предупреждение; Shininess=64; Smoothness=50; Transparency=0; URL=""; Workset=10 |  |  | ПереходПЭ_SDR17 | [8 empty] | Category=[-2000700]; Color=16777215; Comments=""; Cost=0.000000000000000; Description=""; Design Option=[-1]; Edited by=""; Export to IFC As=""; Export to IFC=0; Glow=0; IFC Predefined Type=""; IfcGUID=0MLsabC6r81wvJCwI5AAdD; Keynote=""; Manufacturer=""; Mark=""; Model=""; Name=УГО_Белый; Shininess=64; Smoothness=50; Transparency=0; URL=""; Workset=10 |  |  |  | Не найдено: переход литой SDR17 |  |  | Category=[-2000700]; Color=2960685; Comments=""; Cost=0.000000000000000; Description=Полиэтилен для труб; Design Option=[-1]; Edited by=""; Export to IFC As=""; Export to IFC=0; Glow=0; IFC Predefined Type=""; IfcGUID=32TXTRZJnCQxi6X$BRJ78g; Keynote=""; Manufacturer=""; Mark=""; Model=""; Name=Полиэтилен ПЭ100; Shininess=64; Smoothness=50; Transparency=0; URL=""; Workset=10 | [57 empty] | 2021 | 1.1 |  |  | None | [90 empty] | 0 |  | 174 |  |  |  | 100 | 110 | 85 | 63 | [170 empty] | 50 | 55 | [189 empty] | 0 | 32TXTRZJnCQxi6X$BRJ6pM | [246 empty] | К2 1 | [134 empty] | 0 |  |  | Соединительные детали трубопроводов | ИС.ТС.2 | шт. |  | 1 | ПЭ 100 | [47 empty] | None | Новая конструкция | 3938 | Level : Жильё_11_VK | 3938 | [31 empty] | Полиэтилен ПЭ100 | FALSE | К2 | ⌀110 мм-⌀100 мм | 0 | ВК_К2 | 110 | 100 | FALSE | ⌀110-⌀100 | TRUE | 3bf616f9-6b98-4a21-80ff-da1120c8f6d6 | 210 | FALSE | 1 | 110
2939291 | Переход литой SDR 17 | OST_PipeFitting |  | Жильё_11_VK | TRUE |  |  | 9.6575e-06 | 0.0098964 |  |  |  | 42dfa434-25ac-48fd-a3d2-651cc8945704-002cd99b | 3b187532-b83f-4202-9a03-9f8acce259cf | None |  | 7407 | К2 | [6 empty] | ADSK_ПЭ100 SDR17_Переход литой | [177 empty] | 0 | 12twGq9Qn8$QFIPHp8k8wU | [122 empty] | Sanitary | [64 empty] | 1 | [9 empty] | ПереходПЭ_SDR17 | [12 empty] | Не найдено: переход литой SDR17 | [64 empty] | None | [90 empty] | 0 |  | 174 |  |  |  | 100 | 110 | 85 | 63 | [170 empty] | 50 | 55 | [437 empty] | К2 1 | [190 empty] | None | Новая конструкция | 3938 | Level : Жильё_11_VK | 3938 | [33 empty] | К2 | ⌀110 мм-⌀100 мм | 0 | ВК_К2 | 110 | 100 | FALSE | ⌀110-⌀100 | TRUE | 3bf616f9-6b98-4a21-80ff-da1120c8f6d6 | 210 | FALSE | 1 | 110
2939294 | ADSK_ПЭ100 SDR17_Сварной_ГОСТ 18599-2001 | OST_PipeCurves | ADSK_ПЭ100 SDR17_Сварной_ГОСТ 18599-2001 |  | TRUE |  |  |  | 0.010525 | 30.4567 |  | ADSK_ПЭ100 SDR17_Сварной_ГОСТ 18599-2001 | 42dfa434-25ac-48fd-a3d2-651cc8945704-002cd99e | 71ec8b14-7fad-4eb4-9524-47d24d297ec0 | None |  | 7407 | К2 | [6 empty] | Pipe Types | [21 empty] | OST_PipeCurves | None | 74 | [53 empty] | Полиэтилен ПЭ100 | [52 empty] | ADSK_ПЭ100 SDR17_Сварной_ГОСТ 18599-2001 | [46 empty] | 0 | 12twGq9Qn8$QFIPHp8k8wQ | 0.005 | [121 empty] | Sanitary | [22 empty] | Pipe Types | ADSK_ПЭ100 SDR17_Сварной_ГОСТ 18599-2001 | ADSK_ПЭ100 SDR17_Сварной_ГОСТ 18599-2001 | [18 empty] | ADSK_ПЭ100 SDR17_Сварной_ГОСТ 18599-2001 | [570 empty] | 0 | 32TXTRZJnCQxi6X$BRJ6pK | [17 empty] | Жильё_11_VK | [228 empty] | К2 1 | [136 empty] | Труба полиэтиленовая напорная ПЭ100 SDR17 | Трубы | ИС.ТС.1 | м |  |  | ГОСТ 18599-2001 | [47 empty] | None | Новая конструкция | [36 empty] | К2 | ⌀110 мм | 0 | ВК_К2 |  |  |  | ⌀110 | [6 empty] | Днар х Стенка | 3035.0848 | 3134.4027 | 6.6 | 3039.7517 | 3061.2879 | 3108.1997 | 3129.7358 | 3035.0848 | 3112.8666 | 3056.621 | 3134.4027 | 3112.8666 | 3056.621 | 0 | PN10 | Generic | Полиэтилен ПЭ100 - SDR17 | 110 | 40689.7517 | 0 | 110 | 0 | 96.8 | 0 | 5.1653e-05 | 0 | 0 | 0 | 0 | 0 | SDR17 | 3095.5119 | 3 | 0 | 0 | 3073.9757 | 3095.5119 | 100
2939295 | ADSK_ПЭ100 SDR17_Сварной_ГОСТ 18599-2001 | OST_PipeCurves |  |  | TRUE |  |  |  | 0.010525 | 30.4567 |  |  | 42dfa434-25ac-48fd-a3d2-651cc8945704-002cd99f | 8c3bb943-ca34-40fa-a270-acc29556f367 | None |  | 7407 | К2 | [6 empty] | Pipe Types | [77 empty] | Полиэтилен ПЭ100 | [99 empty] | 0 | 12twGq9Qn8$QFIPHp8k8wQ | 0.005 | [121 empty] | Sanitary | [633 empty] | Жильё_11_VK | [228 empty] | К2 1 | [190 empty] | None | Новая конструкция | [36 empty] | К2 | ⌀110 мм | 0 | ВК_К2 |  |  |  | ⌀110 | [7 empty] | 3035.0848 | 3134.4027 | 6.6 | 3039.7517 | 3061.2879 | 3108.1997 | 3129.7358 | [6 empty] | 0 | PN10 | Generic | Полиэтилен ПЭ100 - SDR17 | 110 | 40689.7517 | 0 | 110 | 0 | 96.8 | 0 | 5.1653e-05 | 0 |  | 0 | 0 | 0 | SDR17 | 3095.5119 |  | 0 | 0 |  |  | 100
2939302 | Отвод литой SDR 17 | OST_PipeFitting | Отвод литой SDR 17 | Жильё_11_VK | TRUE |  |  | 5.236e-10 | 1.5708e-06 |  |  | Отвод литой SDR 17 | 42dfa434-25ac-48fd-a3d2-651cc8945704-002cd9a6 | 3b187532-b83f-4202-9a03-9f8acce259cf | None |  | 7407 | К2 | [6 empty] | ADSK_ПЭ100 SDR17_Отвод литой | [21 empty] | OST_PipeFitting | None | 411 | [106 empty] | Отвод литой SDR 17 | [46 empty] | 0 | 12twGq9Qn8$QFIPHp8k8wY | [122 empty] | Sanitary | [22 empty] | ADSK_ПЭ100 SDR17_Отвод литой | Отвод литой SDR 17 | Отвод литой SDR 17 | [18 empty] | Отвод литой SDR 17 | [20 empty] | 1 | [6 empty] | Category=[-2000700]; Color=2338280; Comments=""; Cost=0.000000000000000; Description=""; Design Option=[-1]; Edited by=""; Export to IFC As=""; Export to IFC=0; Glow=0; IFC Predefined Type=""; IfcGUID=1Zv83obP51SAWtfYRg9D9L; Keynote=""; Manufacturer=""; Mark=""; Model=""; Name=ADSK_Предупреждение; Shininess=64; Smoothness=50; Transparency=0; URL=""; Workset=10 |  |  | ОтводПЭ_SDR17 | [12 empty] | Отвод литой SDR17 45° D110 |  |  | Category=[-2000700]; Color=2960685; Comments=""; Cost=0.000000000000000; Description=Полиэтилен для труб; Design Option=[-1]; Edited by=""; Export to IFC As=""; Export to IFC=0; Glow=0; IFC Predefined Type=""; IfcGUID=32TXTRZJnCQxi6X$BRJ78g; Keynote=""; Manufacturer=""; Mark=""; Model=""; Name=Полиэтилен ПЭ100; Shininess=64; Smoothness=50; Transparency=0; URL=""; Workset=10 | [57 empty] | 2021 | 1.1 |  |  | None | [90 empty] | 0.68 |  | 91 | [15 empty] | 45 | [24 empty] | 110 | [98 empty] | 112 | [228 empty] | 0 | 32TXTRZJnCQxi6X$BRJ6pN | [130 empty] | 55 | [115 empty] | К2 1 | [134 empty] | 0 |  |  | Соединительные детали трубопроводов | ИС.ТС.2 | шт. |  | 1 | ПЭ 100 | [47 empty] | None | Новая конструкция | 3186.7286 | Level : Жильё_11_VK | 3186.7286 | [31 empty] | Полиэтилен ПЭ100 | FALSE | К2 | ⌀110 мм-⌀110 мм | 0 | ВК_К2 | 110 | 110 | FALSE | ⌀110-⌀110 | FALSE | 3bf616f9-6b98-4a21-80ff-da1120c8f6d6 | 220 | FALSE | [41 empty] | 45 | 129 | 38 | 91.7401 | -45
2939303 | Отвод литой SDR 17 | OST_PipeFitting |  | Жильё_11_VK | TRUE |  |  | 5.236e-10 | 1.5708e-06 |  |  |  | 42dfa434-25ac-48fd-a3d2-651cc8945704-002cd9a7 | 3b187532-b83f-4202-9a03-9f8acce259cf | None |  | 7407 | К2 | [6 empty] | ADSK_ПЭ100 SDR17_Отвод литой | [177 empty] | 0 | 12twGq9Qn8$QFIPHp8k8wY | [122 empty] | Sanitary | [64 empty] | 1 | [9 empty] | ОтводПЭ_SDR17 | [12 empty] | Отвод литой SDR17 45° D110 | [64 empty] | None | [90 empty] | 0.68 |  | 91 | [15 empty] | 45 | [24 empty] | 110 | [98 empty] | 112 | [360 empty] | 55 | [115 empty] | К2 1 | [190 empty] | None | Новая конструкция | 3186.7286 | Level : Жильё_11_VK | 3186.7286 | [33 empty] | К2 | ⌀110 мм-⌀110 мм | 0 | ВК_К2 | 110 | 110 | FALSE | ⌀110-⌀110 | FALSE | 3bf616f9-6b98-4a21-80ff-da1120c8f6d6 | 220 | FALSE | [41 empty] | 45 | 129 | 38 | 91.7401 | -45
2939443 | Тройник литой SDR 17 | OST_PipeFitting | Тройник литой SDR 17 | Жильё_11_VK | TRUE |  |  | 5.236e-10 | 1.5708e-06 |  |  | Тройник литой SDR 17 | 42dfa434-25ac-48fd-a3d2-651cc8945704-002cda33 | 3b187532-b83f-4202-9a03-9f8acce259cf | None |  | 7407 | К2 | [6 empty] | ADSK_ПЭ100 SDR17_Тройник литой | [21 empty] | OST_PipeFitting | None | 413 | [106 empty] | Тройник литой SDR 17 | [46 empty] | 0 | 12twGq9Qn8$QFIPHp8k8qt | [122 empty] | Sanitary | [22 empty] | ADSK_ПЭ100 SDR17_Тройник литой | Тройник литой SDR 17 | Тройник литой SDR 17 | [18 empty] | Тройник литой SDR 17 | [20 empty] | 1 | [6 empty] | Category=[-2000700]; Color=2338280; Comments=""; Cost=0.000000000000000; Description=""; Design Option=[-1]; Edited by=""; Export to IFC As=""; Export to IFC=0; Glow=0; IFC Predefined Type=""; IfcGUID=1Zv83obP51SAWtfYRg9D9L; Keynote=""; Manufacturer=""; Mark=""; Model=""; Name=ADSK_Предупреждение; Shininess=64; Smoothness=50; Transparency=0; URL=""; Workset=10 |  |  | ТройникПЭ_SDR17 | [12 empty] | Тройник 45° литой SDR17 D110 |  |  | Category=[-2000700]; Color=2960685; Comments=""; Cost=0.000000000000000; Description=Полиэтилен для труб; Design Option=[-1]; Edited by=""; Export to IFC As=""; Export to IFC=0; Glow=0; IFC Predefined Type=""; IfcGUID=32TXTRZJnCQxi6X$BRJ78g; Keynote=""; Manufacturer=""; Mark=""; Model=""; Name=Полиэтилен ПЭ100; Shininess=64; Smoothness=50; Transparency=0; URL=""; Workset=10 | [57 empty] | 2021 | 1.1 |  |  | None | [90 empty] | 1.4 | [5 empty] | 110 | 110 | 84 | 84 | [8 empty] | 43.8542 | [161 empty] | 55 | 55 |  | 84 | [187 empty] | 0 | 32TXTRZJnCQxi6X$BRJ6pG | [246 empty] | К2 1 | [6 empty] | 112 |  |  |  |  | 164 |  | 164 | 66 | [119 empty] | 0 |  |  | Соединительные детали трубопроводов | ИС.ТС.2 | шт. |  | 1 | ПЭ 100 | [47 empty] | None | Новая конструкция | 2898.6132 | Level : Жильё_11_VK | 2898.6132 | [31 empty] | Полиэтилен ПЭ100 | FALSE | К2 | ⌀110 мм-⌀110 мм-⌀110 мм | 0 | ВК_К2 | 110 | 110 | FALSE | ⌀110-⌀110-⌀110 | FALSE | 3bf616f9-6b98-4a21-80ff-da1120c8f6d6 | 224 | FALSE | [41 empty] | 45 |  |  |  |  | 112 | 164 | 66
2939444 | Тройник литой SDR 17 | OST_PipeFitting |  | Жильё_11_VK | TRUE |  |  | 5.236e-10 | 1.5708e-06 |  |  |  | 42dfa434-25ac-48fd-a3d2-651cc8945704-002cda34 | 3b187532-b83f-4202-9a03-9f8acce259cf | None |  | 7407 | К2 | [6 empty] | ADSK_ПЭ100 SDR17_Тройник литой | [177 empty] | 0 | 12twGq9Qn8$QFIPHp8k8qt | [122 empty] | Sanitary | [64 empty] | 1 | [9 empty] | ТройникПЭ_SDR17 | [12 empty] | Тройник 45° литой SDR17 D110 | [64 empty] | None | [90 empty] | 1.4 | [5 empty] | 110 | 110 | 84 | 84 | [8 empty] | 43.8542 | [161 empty] | 55 | 55 |  | 84 | [435 empty] | К2 1 | [6 empty] | 112 |  |  |  |  | 164 |  | 164 | 66 | [175 empty] | None | Новая конструкция | 2898.6132 | Level : Жильё_11_VK | 2898.6132 | [33 empty] | К2 | ⌀110 мм-⌀110 мм-⌀110 мм | 0 | ВК_К2 | 110 | 110 | FALSE | ⌀110-⌀110-⌀110 | FALSE | 3bf616f9-6b98-4a21-80ff-da1120c8f6d6 | 224 | FALSE | [41 empty] | 45 |  |  |  |  | 112 | 164 | 66
2939583 | ADSK_ПЭ100 SDR17_Сварной_ГОСТ 18599-2001 | OST_PipeCurves | ADSK_ПЭ100 SDR17_Сварной_ГОСТ 18599-2001 |  | TRUE |  |  |  | 0.033807 | 97.8268 |  | ADSK_ПЭ100 SDR17_Сварной_ГОСТ 18599-2001 | 42dfa434-25ac-48fd-a3d2-651cc8945704-002cdabf | 71ec8b14-7fad-4eb4-9524-47d24d297ec0 | None |  | 7407 | К2 | [6 empty] | Pipe Types | [21 empty] | OST_PipeCurves | None | 74 | [53 empty] | Полиэтилен ПЭ100 | [52 empty] | ADSK_ПЭ100 SDR17_Сварной_ГОСТ 18599-2001 | [46 empty] | 0 | 12twGq9Qn8$QFIPHp8k8sx | 0.005 | [121 empty] | Sanitary | [22 empty] | Pipe Types | ADSK_ПЭ100 SDR17_Сварной_ГОСТ 18599-2001 | ADSK_ПЭ100 SDR17_Сварной_ГОСТ 18599-2001 | [18 empty] | ADSK_ПЭ100 SDR17_Сварной_ГОСТ 18599-2001 | [570 empty] | 0 | 32TXTRZJnCQxi6X$BRJ6pK | [17 empty] | Жильё_11_VK | [228 empty] | К2 1 | [136 empty] | Труба полиэтиленовая напорная ПЭ100 SDR17 | Трубы | ИС.ТС.1 | м |  |  | ГОСТ 18599-2001 | [47 empty] | None | Новая конструкция | [36 empty] | К2 | ⌀110 мм | 0 | ВК_К2 |  |  |  | ⌀110 | [6 empty] | Днар х Стенка | 2827.4703 | 2939.4045 | 6.6 | 2834.069 | 2836.0251 | 2930.8496 | 2932.8058 | 2827.4703 | 2937.4483 | 2829.4265 | 2939.4045 | 2937.4483 | 2829.4265 | 0 | PN10 | Generic | Полиэтилен ПЭ100 - SDR17 | 110 | 40484.069 | 0 | 110 | 0 | 96.8 | 0 | 5.1653e-05 | 0 | 0 | 0 | 0 | 0 | SDR17 | 2884.4155 | 9 | 0 | 0 | 2882.4593 | 2884.4155 | 2
2939584 | ADSK_ПЭ100 SDR17_Сварной_ГОСТ 18599-2001 | OST_PipeCurves |  |  | TRUE |  |  |  | 0.033807 | 97.8268 |  |  | 42dfa434-25ac-48fd-a3d2-651cc8945704-002cdac0 | 8c3bb943-ca34-40fa-a270-acc29556f367 | None |  | 7407 | К2 | [6 empty] | Pipe Types | [77 empty] | Полиэтилен ПЭ100 | [99 empty] | 0 | 12twGq9Qn8$QFIPHp8k8sx | 0.005 | [121 empty] | Sanitary | [633 empty] | Жильё_11_VK | [228 empty] | К2 1 | [190 empty] | None | Новая конструкция | [36 empty] | К2 | ⌀110 мм | 0 | ВК_К2 |  |  |  | ⌀110 | [7 empty] | 2827.4703 | 2939.4045 | 6.6 | 2834.069 | 2836.0251 | 2930.8496 | 2932.8058 | [6 empty] | 0 | PN10 | Generic | Полиэтилен ПЭ100 - SDR17 | 110 | 40484.069 | 0 | 110 | 0 | 96.8 | 0 | 5.1653e-05 | 0 |  | 0 | 0 | 0 | SDR17 | 2884.4155 |  | 0 | 0 |  |  | 2
2939988 | Отвод литой SDR 17 | OST_PipeFitting | Отвод литой SDR 17 | Жильё_11_VK | TRUE |  |  | 5.236e-10 | 1.5708e-06 |  |  | Отвод литой SDR 17 | 42dfa434-25ac-48fd-a3d2-651cc8945704-002cdc54 | 3b187532-b83f-4202-9a03-9f8acce259cf | None |  | 7407 | К2 | [6 empty] | ADSK_ПЭ100 SDR17_Отвод литой | [21 empty] | OST_PipeFitting | None | 411 | [106 empty] | Отвод литой SDR 17 | [46 empty] | 0 | 12twGq9Qn8$QFIPHp8k8jG | [122 empty] | Sanitary | [22 empty] | ADSK_ПЭ100 SDR17_Отвод литой | Отвод литой SDR 17 | Отвод литой SDR 17 | [18 empty] | Отвод литой SDR 17 | [20 empty] | 1 | [6 empty] | Category=[-2000700]; Color=2338280; Comments=""; Cost=0.000000000000000; Description=""; Design Option=[-1]; Edited by=""; Export to IFC As=""; Export to IFC=0; Glow=0; IFC Predefined Type=""; IfcGUID=1Zv83obP51SAWtfYRg9D9L; Keynote=""; Manufacturer=""; Mark=""; Model=""; Name=ADSK_Предупреждение; Shininess=64; Smoothness=50; Transparency=0; URL=""; Workset=10 |  |  | ОтводПЭ_SDR17 | [12 empty] | Отвод литой SDR17 45° D110 |  |  | Category=[-2000700]; Color=2960685; Comments=""; Cost=0.000000000000000; Description=Полиэтилен для труб; Design Option=[-1]; Edited by=""; Export to IFC As=""; Export to IFC=0; Glow=0; IFC Predefined Type=""; IfcGUID=32TXTRZJnCQxi6X$BRJ78g; Keynote=""; Manufacturer=""; Mark=""; Model=""; Name=Полиэтилен ПЭ100; Shininess=64; Smoothness=50; Transparency=0; URL=""; Workset=10 | [57 empty] | 2021 | 1.1 |  |  | None | [90 empty] | 0.68 |  | 91 | [15 empty] | 44.9905 | [24 empty] | 110 | [98 empty] | 112 | [228 empty] | 0 | 32TXTRZJnCQxi6X$BRJ6pN | [130 empty] | 55 | [115 empty] | К2 1 | [134 empty] | 0 |  |  | Соединительные детали трубопроводов | ИС.ТС.2 | шт. |  | 1 | ПЭ 100 | [47 empty] | None | Новая конструкция | 2908.0788 | Level : Жильё_11_VK | 2908.0788 | [31 empty] | Полиэтилен ПЭ100 | FALSE | К2 | ⌀110 мм-⌀110 мм | 0 | ВК_К2 | 110 | 110 | FALSE | ⌀110-⌀110 | FALSE | 3bf616f9-6b98-4a21-80ff-da1120c8f6d6 | 220 | FALSE | [41 empty] | 45 | 129 | 38 | 91.7616 | -44.9905
2939989 | Отвод литой SDR 17 | OST_PipeFitting |  | Жильё_11_VK | TRUE |  |  | 5.236e-10 | 1.5708e-06 |  |  |  | 42dfa434-25ac-48fd-a3d2-651cc8945704-002cdc55 | 3b187532-b83f-4202-9a03-9f8acce259cf | None |  | 7407 | К2 | [6 empty] | ADSK_ПЭ100 SDR17_Отвод литой | [177 empty] | 0 | 12twGq9Qn8$QFIPHp8k8jG | [122 empty] | Sanitary | [64 empty] | 1 | [9 empty] | ОтводПЭ_SDR17 | [12 empty] | Отвод литой SDR17 45° D110 | [64 empty] | None | [90 empty] | 0.68 |  | 91 | [15 empty] | 44.9905 | [24 empty] | 110 | [98 empty] | 112 | [360 empty] | 55 | [115 empty] | К2 1 | [190 empty] | None | Новая конструкция | 2908.0788 | Level : Жильё_11_VK | 2908.0788 | [33 empty] | К2 | ⌀110 мм-⌀110 мм | 0 | ВК_К2 | 110 | 110 | FALSE | ⌀110-⌀110 | FALSE | 3bf616f9-6b98-4a21-80ff-da1120c8f6d6 | 220 | FALSE | [41 empty] | 45 | 129 | 38 | 91.7616 | -44.9905
2939992 | ADSK_ПЭ100 SDR17_Сварной_ГОСТ 18599-2001 | OST_PipeCurves | ADSK_ПЭ100 SDR17_Сварной_ГОСТ 18599-2001 |  | TRUE |  |  |  | 0.030241 | 87.5098 |  | ADSK_ПЭ100 SDR17_Сварной_ГОСТ 18599-2001 | 42dfa434-25ac-48fd-a3d2-651cc8945704-002cdc58 | 71ec8b14-7fad-4eb4-9524-47d24d297ec0 | None |  | 7407 | К2 | [6 empty] | Pipe Types | [21 empty] | OST_PipeCurves | None | 74 | [53 empty] | Полиэтилен ПЭ100 | [52 empty] | ADSK_ПЭ100 SDR17_Сварной_ГОСТ 18599-2001 | [46 empty] | 0 | 12twGq9Qn8$QFIPHp8k8jS | 0.005 | [121 empty] | Sanitary | [22 empty] | Pipe Types | ADSK_ПЭ100 SDR17_Сварной_ГОСТ 18599-2001 | ADSK_ПЭ100 SDR17_Сварной_ГОСТ 18599-2001 | [18 empty] | ADSK_ПЭ100 SDR17_Сварной_ГОСТ 18599-2001 | [570 empty] | 0 | 32TXTRZJnCQxi6X$BRJ6pK | [17 empty] | Жильё_11_VK | [228 empty] | К2 1 | [136 empty] | Труба полиэтиленовая напорная ПЭ100 SDR17 | Трубы | ИС.ТС.1 | м |  |  | ГОСТ 18599-2001 | [47 empty] | None | Новая конструкция | [36 empty] | К2 | ⌀110 мм | 0 | ВК_К2 |  |  |  | ⌀110 | [6 empty] | Днар х Стенка | 2843.6015 | 2955.3293 | 6.6 | 2850.2002 | 2851.95 | 2946.9808 | 2948.7307 | 2843.6015 | 2953.5795 | 2845.3513 | 2955.3293 | 2953.5795 | 2845.3513 | 0 | PN10 | Generic | Полиэтилен ПЭ100 - SDR17 | 110 | 40500.2002 | 0 | 110 | 0 | 96.8 | 0 | 5.1653e-05 | 0 | 0 | 0 | 0 | 0 | SDR17 | 2900.3403 | 8 | 0 | 0 | 2898.5905 | 2900.3403 | 2
2939993 | ADSK_ПЭ100 SDR17_Сварной_ГОСТ 18599-2001 | OST_PipeCurves |  |  | TRUE |  |  |  | 0.030241 | 87.5098 |  |  | 42dfa434-25ac-48fd-a3d2-651cc8945704-002cdc59 | 8c3bb943-ca34-40fa-a270-acc29556f367 | None |  | 7407 | К2 | [6 empty] | Pipe Types | [77 empty] | Полиэтилен ПЭ100 | [99 empty] | 0 | 12twGq9Qn8$QFIPHp8k8jS | 0.005 | [121 empty] | Sanitary | [633 empty] | Жильё_11_VK | [228 empty] | К2 1 | [190 empty] | None | Новая конструкция | [36 empty] | К2 | ⌀110 мм | 0 | ВК_К2 |  |  |  | ⌀110 | [7 empty] | 2843.6015 | 2955.3293 | 6.6 | 2850.2002 | 2851.95 | 2946.9808 | 2948.7307 | [6 empty] | 0 | PN10 | Generic | Полиэтилен ПЭ100 - SDR17 | 110 | 40500.2002 | 0 | 110 | 0 | 96.8 | 0 | 5.1653e-05 | 0 |  | 0 | 0 | 0 | SDR17 | 2900.3403 |  | 0 | 0 |  |  | 2
2939998 | Отвод литой SDR 17 | OST_PipeFitting | Отвод литой SDR 17 | Жильё_11_VK | TRUE |  |  | 5.236e-10 | 1.5708e-06 |  |  | Отвод литой SDR 17 | 42dfa434-25ac-48fd-a3d2-651cc8945704-002cdc5e | 3b187532-b83f-4202-9a03-9f8acce259cf | None |  | 7407 | К2 | [6 empty] | ADSK_ПЭ100 SDR17_Отвод литой | [21 empty] | OST_PipeFitting | None | 411 | [106 empty] | Отвод литой SDR 17 | [46 empty] | 0 | 12twGq9Qn8$QFIPHp8k8jQ | [122 empty] | Sanitary | [22 empty] | ADSK_ПЭ100 SDR17_Отвод литой | Отвод литой SDR 17 | Отвод литой SDR 17 | [18 empty] | Отвод литой SDR 17 | [20 empty] | 1 | [6 empty] | Category=[-2000700]; Color=2338280; Comments=""; Cost=0.000000000000000; Description=""; Design Option=[-1]; Edited by=""; Export to IFC As=""; Export to IFC=0; Glow=0; IFC Predefined Type=""; IfcGUID=1Zv83obP51SAWtfYRg9D9L; Keynote=""; Manufacturer=""; Mark=""; Model=""; Name=ADSK_Предупреждение; Shininess=64; Smoothness=50; Transparency=0; URL=""; Workset=10 |  |  | ОтводПЭ_SDR17 | [12 empty] | Отвод литой SDR17 45° D110 |  |  | Category=[-2000700]; Color=2960685; Comments=""; Cost=0.000000000000000; Description=Полиэтилен для труб; Design Option=[-1]; Edited by=""; Export to IFC As=""; Export to IFC=0; Glow=0; IFC Predefined Type=""; IfcGUID=32TXTRZJnCQxi6X$BRJ78g; Keynote=""; Manufacturer=""; Mark=""; Model=""; Name=Полиэтилен ПЭ100; Shininess=64; Smoothness=50; Transparency=0; URL=""; Workset=10 | [57 empty] | 2021 | 1.1 |  |  | None | [90 empty] | 0.68 |  | 91 | [15 empty] | 44.9905 | [24 empty] | 110 | [98 empty] | 112 | [228 empty] | 0 | 32TXTRZJnCQxi6X$BRJ6pN | [130 empty] | 55 | [115 empty] | К2 1 | [134 empty] | 0 |  |  | Соединительные детали трубопроводов | ИС.ТС.2 | шт. |  | 1 | ПЭ 100 | [47 empty] | None | Новая конструкция | 2902.9198 | Level : Жильё_11_VK | 2902.9198 | [31 empty] | Полиэтилен ПЭ100 | FALSE | К2 | ⌀110 мм-⌀110 мм | 0 | ВК_К2 | 110 | 110 | FALSE | ⌀110-⌀110 | FALSE | 3bf616f9-6b98-4a21-80ff-da1120c8f6d6 | 220 | FALSE | [41 empty] | 45 | 129 | 38 | 91.7616 | -44.9905
2939999 | Отвод литой SDR 17 | OST_PipeFitting |  | Жильё_11_VK | TRUE |  |  | 5.236e-10 | 1.5708e-06 |  |  |  | 42dfa434-25ac-48fd-a3d2-651cc8945704-002cdc5f | 3b187532-b83f-4202-9a03-9f8acce259cf | None |  | 7407 | К2 | [6 empty] | ADSK_ПЭ100 SDR17_Отвод литой | [177 empty] | 0 | 12twGq9Qn8$QFIPHp8k8jQ | [122 empty] | Sanitary | [64 empty] | 1 | [9 empty] | ОтводПЭ_SDR17 | [12 empty] | Отвод литой SDR17 45° D110 | [64 empty] | None | [90 empty] | 0.68 |  | 91 | [15 empty] | 44.9905 | [24 empty] | 110 | [98 empty] | 112 | [360 empty] | 55 | [115 empty] | К2 1 | [190 empty] | None | Новая конструкция | 2902.9198 | Level : Жильё_11_VK | 2902.9198 | [33 empty] | К2 | ⌀110 мм-⌀110 мм | 0 | ВК_К2 | 110 | 110 | FALSE | ⌀110-⌀110 | FALSE | 3bf616f9-6b98-4a21-80ff-da1120c8f6d6 | 220 | FALSE | [41 empty] | 45 | 129 | 38 | 91.7616 | -44.9905
2940063 |  | OST_PipeFitting | [9 empty] | Отвод литой SDR 17 | 42dfa434-25ac-48fd-a3d2-651cc8945704-002cdc9f | 3b187532-b83f-4202-9a03-9f8acce259cf | None |  | 411 | Семейство : Соединительные детали трубопроводов : ADSK_ПЭ100 SDR17_Отвод литой | [6 empty] | ADSK_ПЭ100 SDR17_Отвод литой | [57 empty] | 0 | 12twGq9Qn8$QFIPHp8k8kR | [239 empty] | шт. |  | ПЭ 100 | [51 empty] | 2021 | 1.1 | [11 empty] | 0 | 1 |  |  |  | FALSE |  |  | Category=[-2000700]; Color=2338280; Comments=""; Cost=0.000000000000000; Description=""; Design Option=[-1]; Edited by=""; Export to IFC As=""; Export to IFC=0; Glow=0; IFC Predefined Type=""; IfcGUID=1Zv83obP51SAWtfYRg9D9L; Keynote=""; Manufacturer=""; Mark=""; Model=""; Name=ADSK_Предупреждение; Shininess=64; Smoothness=50; Transparency=0; URL=""; Workset=10 |  | Полиэтилен ПЭ100 | [16 empty] | Category=[-2000700]; Color=2960685; Comments=""; Cost=0.000000000000000; Description=Полиэтилен для труб; Design Option=[-1]; Edited by=""; Export to IFC As=""; Export to IFC=0; Glow=0; IFC Predefined Type=""; IfcGUID=32TXTRZJnCQxi6X$BRJ78g; Keynote=""; Manufacturer=""; Mark=""; Model=""; Name=Полиэтилен ПЭ100; Shininess=64; Smoothness=50; Transparency=0; URL=""; Workset=10
2940065 | Отвод литой SDR 17 | OST_PipeFitting | Отвод литой SDR 17 | Жильё_11_VK | TRUE |  |  | 5.236e-10 | 1.5708e-06 |  |  | Отвод литой SDR 17 | 42dfa434-25ac-48fd-a3d2-651cc8945704-002cdca1 | 3b187532-b83f-4202-9a03-9f8acce259cf | None |  | 7407 | К2 | [6 empty] | ADSK_ПЭ100 SDR17_Отвод литой | [21 empty] | OST_PipeFitting | None | 411 | [106 empty] | Отвод литой SDR 17 | [46 empty] | 0 | 12twGq9Qn8$QFIPHp8k8kb | [122 empty] | Sanitary | [22 empty] | ADSK_ПЭ100 SDR17_Отвод литой | Отвод литой SDR 17 | Отвод литой SDR 17 | [18 empty] | Отвод литой SDR 17 | [20 empty] | 1 | [6 empty] | Category=[-2000700]; Color=2338280; Comments=""; Cost=0.000000000000000; Description=""; Design Option=[-1]; Edited by=""; Export to IFC As=""; Export to IFC=0; Glow=0; IFC Predefined Type=""; IfcGUID=1Zv83obP51SAWtfYRg9D9L; Keynote=""; Manufacturer=""; Mark=""; Model=""; Name=ADSK_Предупреждение; Shininess=64; Smoothness=50; Transparency=0; URL=""; Workset=10 |  |  | ОтводПЭ_SDR17 | [12 empty] | Отвод литой SDR17 90° D110 |  |  | Category=[-2000700]; Color=2960685; Comments=""; Cost=0.000000000000000; Description=Полиэтилен для труб; Design Option=[-1]; Edited by=""; Export to IFC As=""; Export to IFC=0; Glow=0; IFC Predefined Type=""; IfcGUID=32TXTRZJnCQxi6X$BRJ78g; Keynote=""; Manufacturer=""; Mark=""; Model=""; Name=Полиэтилен ПЭ100; Shininess=64; Smoothness=50; Transparency=0; URL=""; Workset=10 | [57 empty] | 2021 | 1.1 |  |  | None | [90 empty] | 0.84 |  | 86 | [15 empty] | 88.8548 | [24 empty] | 110 | [98 empty] | 112 | [228 empty] | 0 | 32TXTRZJnCQxi6X$BRJ6pN | [130 empty] | 55 | [115 empty] | К2 1 | [134 empty] | 0 |  |  | Соединительные детали трубопроводов | ИС.ТС.2 | шт. |  | 1 | ПЭ 100 | [47 empty] | None | Новая конструкция | 2879.3 | Level : Жильё_11_VK | 2879.3 | [31 empty] | Полиэтилен ПЭ100 | FALSE | К2 | ⌀110 мм-⌀110 мм | 0 | ВК_К2 | 110 | 110 | FALSE | ⌀110-⌀110 | FALSE | 3bf616f9-6b98-4a21-80ff-da1120c8f6d6 | 220 | FALSE | [41 empty] | 90 | 158 | 72 | 73.4537 | -88.8548
2940066 | Отвод литой SDR 17 | OST_PipeFitting |  | Жильё_11_VK | TRUE |  |  | 5.236e-10 | 1.5708e-06 |  |  |  | 42dfa434-25ac-48fd-a3d2-651cc8945704-002cdca2 | 3b187532-b83f-4202-9a03-9f8acce259cf | None |  | 7407 | К2 | [6 empty] | ADSK_ПЭ100 SDR17_Отвод литой | [177 empty] | 0 | 12twGq9Qn8$QFIPHp8k8kb | [122 empty] | Sanitary | [64 empty] | 1 | [9 empty] | ОтводПЭ_SDR17 | [12 empty] | Отвод литой SDR17 90° D110 | [64 empty] | None | [90 empty] | 0.84 |  | 86 | [15 empty] | 88.8548 | [24 empty] | 110 | [98 empty] | 112 | [360 empty] | 55 | [115 empty] | К2 1 | [190 empty] | None | Новая конструкция | 2879.3 | Level : Жильё_11_VK | 2879.3 | [33 empty] | К2 | ⌀110 мм-⌀110 мм | 0 | ВК_К2 | 110 | 110 | FALSE | ⌀110-⌀110 | FALSE | 3bf616f9-6b98-4a21-80ff-da1120c8f6d6 | 220 | FALSE | [41 empty] | 90 | 158 | 72 | 73.4537 | -88.8548
2940102 | Тройник литой SDR 17 | OST_PipeFitting | Тройник литой SDR 17 | Жильё_11_VK | TRUE |  |  | 5.236e-10 | 1.5708e-06 |  |  | Тройник литой SDR 17 | 42dfa434-25ac-48fd-a3d2-651cc8945704-002cdcc6 | 3b187532-b83f-4202-9a03-9f8acce259cf | None |  | 7407 | К2 | [6 empty] | ADSK_ПЭ100 SDR17_Тройник литой | [21 empty] | OST_PipeFitting | None | 413 | [106 empty] | Тройник литой SDR 17 | [46 empty] | 0 | 12twGq9Qn8$QFIPHp8k8l2 | [122 empty] | Sanitary | [22 empty] | ADSK_ПЭ100 SDR17_Тройник литой | Тройник литой SDR 17 | Тройник литой SDR 17 | [18 empty] | Тройник литой SDR 17 | [20 empty] | 1 | [6 empty] | Category=[-2000700]; Color=2338280; Comments=""; Cost=0.000000000000000; Description=""; Design Option=[-1]; Edited by=""; Export to IFC As=""; Export to IFC=0; Glow=0; IFC Predefined Type=""; IfcGUID=1Zv83obP51SAWtfYRg9D9L; Keynote=""; Manufacturer=""; Mark=""; Model=""; Name=ADSK_Предупреждение; Shininess=64; Smoothness=50; Transparency=0; URL=""; Workset=10 |  |  | ТройникПЭ_SDR17 | [12 empty] | Тройник 45° литой SDR17 D110 |  |  | Category=[-2000700]; Color=2960685; Comments=""; Cost=0.000000000000000; Description=Полиэтилен для труб; Design Option=[-1]; Edited by=""; Export to IFC As=""; Export to IFC=0; Glow=0; IFC Predefined Type=""; IfcGUID=32TXTRZJnCQxi6X$BRJ78g; Keynote=""; Manufacturer=""; Mark=""; Model=""; Name=Полиэтилен ПЭ100; Shininess=64; Smoothness=50; Transparency=0; URL=""; Workset=10 | [57 empty] | 2021 | 1.1 |  |  | None | [90 empty] | 1.4 | [5 empty] | 110 | 110 | 84 | 84 | [8 empty] | 44.9907 | [161 empty] | 55 | 55 |  | 84 | [187 empty] | 0 | 32TXTRZJnCQxi6X$BRJ6pG | [246 empty] | К2 1 | [6 empty] | 112 |  |  |  |  | 164 |  | 164 | 66 | [119 empty] | 0 |  |  | Соединительные детали трубопроводов | ИС.ТС.2 | шт. |  | 1 | ПЭ 100 | [47 empty] | None | Новая конструкция | 2887.4149 | Level : Жильё_11_VK | 2887.4149 | [31 empty] | Полиэтилен ПЭ100 | FALSE | К2 | ⌀110 мм-⌀110 мм-⌀110 мм | 0 | ВК_К2 | 110 | 110 | FALSE | ⌀110-⌀110-⌀110 | FALSE | 3bf616f9-6b98-4a21-80ff-da1120c8f6d6 | 224 | FALSE | [41 empty] | 45 |  |  |  |  | 112 | 164 | 66
2940103 | ADSK_ПЭ100 SDR17_Сварной_ГОСТ 18599-2001 | OST_PipeCurves | ADSK_ПЭ100 SDR17_Сварной_ГОСТ 18599-2001 |  | TRUE |  |  |  | 0.055993 | 162.0295 |  | ADSK_ПЭ100 SDR17_Сварной_ГОСТ 18599-2001 | 42dfa434-25ac-48fd-a3d2-651cc8945704-002cdcc7 | 71ec8b14-7fad-4eb4-9524-47d24d297ec0 | None |  | 7407 | К2 | [6 empty] | Pipe Types | [21 empty] | OST_PipeCurves | None | 74 | [53 empty] | Полиэтилен ПЭ100 | [52 empty] | ADSK_ПЭ100 SDR17_Сварной_ГОСТ 18599-2001 | [46 empty] | 0 | 12twGq9Qn8$QFIPHp8k8l3 | 0.005 | [121 empty] | Sanitary | [22 empty] | Pipe Types | ADSK_ПЭ100 SDR17_Сварной_ГОСТ 18599-2001 | ADSK_ПЭ100 SDR17_Сварной_ГОСТ 18599-2001 | [18 empty] | ADSK_ПЭ100 SDR17_Сварной_ГОСТ 18599-2001 | [570 empty] | 0 | 32TXTRZJnCQxi6X$BRJ6pK | [17 empty] | Жильё_11_VK | [228 empty] | К2 1 | [136 empty] | Труба полиэтиленовая напорная ПЭ100 SDR17 | Трубы | ИС.ТС.1 | м |  |  | ГОСТ 18599-2001 | [47 empty] | None | Новая конструкция | [36 empty] | К2 | ⌀110 мм | 0 | ВК_К2 |  |  |  | ⌀110 | [6 empty] | Днар х Стенка | 2837.3849 | 2950.6028 | 6.6 | 2843.9835 | 2847.2235 | 2940.7642 | 2944.0041 | 2837.3849 | 2947.3629 | 2840.6248 | 2950.6028 | 2947.3629 | 2840.6248 | 0 | PN10 | Generic | Полиэтилен ПЭ100 - SDR17 | 110 | 40493.9835 | 0 | 110 | 0 | 96.8 | 0 | 5.1653e-05 | 0 | 0 | 0 | 0 | 0 | SDR17 | 2895.6138 | 14 | 0 | 0 | 2892.3739 | 2895.6138 | 2
2940104 | ADSK_ПЭ100 SDR17_Сварной_ГОСТ 18599-2001 | OST_PipeCurves |  |  | TRUE |  |  |  | 0.055993 | 162.0295 |  |  | 42dfa434-25ac-48fd-a3d2-651cc8945704-002cdcc8 | 8c3bb943-ca34-40fa-a270-acc29556f367 | None |  | 7407 | К2 | [6 empty] | Pipe Types | [77 empty] | Полиэтилен ПЭ100 | [99 empty] | 0 | 12twGq9Qn8$QFIPHp8k8l3 | 0.005 | [121 empty] | Sanitary | [633 empty] | Жильё_11_VK | [228 empty] | К2 1 | [190 empty] | None | Новая конструкция | [36 empty] | К2 | ⌀110 мм | 0 | ВК_К2 |  |  |  | ⌀110 | [7 empty] | 2837.3849 | 2950.6028 | 6.6 | 2843.9835 | 2847.2235 | 2940.7642 | 2944.0041 | [6 empty] | 0 | PN10 | Generic | Полиэтилен ПЭ100 - SDR17 | 110 | 40493.9835 | 0 | 110 | 0 | 96.8 | 0 | 5.1653e-05 | 0 |  | 0 | 0 | 0 | SDR17 | 2895.6138 |  | 0 | 0 |  |  | 2
2940105 | Тройник литой SDR 17 | OST_PipeFitting |  | Жильё_11_VK | TRUE |  |  | 5.236e-10 | 1.5708e-06 |  |  |  | 42dfa434-25ac-48fd-a3d2-651cc8945704-002cdcc9 | 3b187532-b83f-4202-9a03-9f8acce259cf | None |  | 7407 | К2 | [6 empty] | ADSK_ПЭ100 SDR17_Тройник литой | [177 empty] | 0 | 12twGq9Qn8$QFIPHp8k8l2 | [122 empty] | Sanitary | [64 empty] | 1 | [9 empty] | ТройникПЭ_SDR17 | [12 empty] | Тройник 45° литой SDR17 D110 | [64 empty] | None | [90 empty] | 1.4 | [5 empty] | 110 | 110 | 84 | 84 | [8 empty] | 44.9907 | [161 empty] | 55 | 55 |  | 84 | [435 empty] | К2 1 | [6 empty] | 112 |  |  |  |  | 164 |  | 164 | 66 | [175 empty] | None | Новая конструкция | 2887.4149 | Level : Жильё_11_VK | 2887.4149 | [33 empty] | К2 | ⌀110 мм-⌀110 мм-⌀110 мм | 0 | ВК_К2 | 110 | 110 | FALSE | ⌀110-⌀110-⌀110 | FALSE | 3bf616f9-6b98-4a21-80ff-da1120c8f6d6 | 224 | FALSE | [41 empty] | 45 |  |  |  |  | 112 | 164 | 66
2940106 |  | OST_PipeFitting | [9 empty] | Тройник литой SDR 17 | 42dfa434-25ac-48fd-a3d2-651cc8945704-002cdcca | 3b187532-b83f-4202-9a03-9f8acce259cf | None |  | 413 | Семейство : Соединительные детали трубопроводов : ADSK_ПЭ100 SDR17_Тройник литой | [6 empty] | ADSK_ПЭ100 SDR17_Тройник литой | [57 empty] | 0 | 12twGq9Qn8$QFIPHp8k8lE | [239 empty] | шт. |  | ПЭ 100 | [51 empty] | 2021 | 1.1 | [11 empty] | 0 | 1 |  |  |  | FALSE |  |  | Category=[-2000700]; Color=2338280; Comments=""; Cost=0.000000000000000; Description=""; Design Option=[-1]; Edited by=""; Export to IFC As=""; Export to IFC=0; Glow=0; IFC Predefined Type=""; IfcGUID=1Zv83obP51SAWtfYRg9D9L; Keynote=""; Manufacturer=""; Mark=""; Model=""; Name=ADSK_Предупреждение; Shininess=64; Smoothness=50; Transparency=0; URL=""; Workset=10 |  | Полиэтилен ПЭ100 | [16 empty] | Category=[-2000700]; Color=2960685; Comments=""; Cost=0.000000000000000; Description=Полиэтилен для труб; Design Option=[-1]; Edited by=""; Export to IFC As=""; Export to IFC=0; Glow=0; IFC Predefined Type=""; IfcGUID=32TXTRZJnCQxi6X$BRJ78g; Keynote=""; Manufacturer=""; Mark=""; Model=""; Name=Полиэтилен ПЭ100; Shininess=64; Smoothness=50; Transparency=0; URL=""; Workset=10
2940113 | ADSK_ПЭ100 SDR17_Сварной_ГОСТ 18599-2001 | OST_PipeCurves | ADSK_ПЭ100 SDR17_Сварной_ГОСТ 18599-2001 |  | TRUE |  |  |  | 0.018279 | 52.8931 |  | ADSK_ПЭ100 SDR17_Сварной_ГОСТ 18599-2001 | 42dfa434-25ac-48fd-a3d2-651cc8945704-002cdcd1 | 71ec8b14-7fad-4eb4-9524-47d24d297ec0 | None |  | 7407 | К2 | [6 empty] | Pipe Types | [21 empty] | OST_PipeCurves | None | 74 | [53 empty] | Полиэтилен ПЭ100 | [52 empty] | ADSK_ПЭ100 SDR17_Сварной_ГОСТ 18599-2001 | [46 empty] | 0 | 12twGq9Qn8$QFIPHp8k8lL | 0.005 | [121 empty] | Sanitary | [22 empty] | Pipe Types | ADSK_ПЭ100 SDR17_Сварной_ГОСТ 18599-2001 | ADSK_ПЭ100 SDR17_Сварной_ГОСТ 18599-2001 | [18 empty] | ADSK_ПЭ100 SDR17_Сварной_ГОСТ 18599-2001 | [570 empty] | 0 | 32TXTRZJnCQxi6X$BRJ6pK | [17 empty] | Жильё_11_VK | [228 empty] | К2 1 | [136 empty] | Труба полиэтиленовая напорная ПЭ100 SDR17 | Трубы | ИС.ТС.1 | м |  |  | ГОСТ 18599-2001 | [47 empty] | None | Новая конструкция | [36 empty] | К2 | ⌀110 мм | 0 | ВК_К2 |  |  |  | ⌀110 | [6 empty] | Днар х Стенка | 2842.5438 | 2953.5795 | 6.6 | 2849.1425 | 2850.2002 | 2945.9232 | 2946.9808 | 2842.5438 | 2952.5218 | 2843.6015 | 2953.5795 | 2952.5218 | 2843.6015 | 0 | PN10 | Generic | Полиэтилен ПЭ100 - SDR17 | 110 | 40499.1425 | 0 | 110 | 0 | 96.8 | 0 | 5.1653e-05 | 0 | 0 | 0 | 0 | 0 | SDR17 | 2897.5328 | 8 | 0 | 0 | 2898.5905 | 2897.5328 | -2
2940114 | ADSK_ПЭ100 SDR17_Сварной_ГОСТ 18599-2001 | OST_PipeCurves |  |  | TRUE |  |  |  | 0.018279 | 52.8931 |  |  | 42dfa434-25ac-48fd-a3d2-651cc8945704-002cdcd2 | 8c3bb943-ca34-40fa-a270-acc29556f367 | None |  | 7407 | К2 | [6 empty] | Pipe Types | [77 empty] | Полиэтилен ПЭ100 | [99 empty] | 0 | 12twGq9Qn8$QFIPHp8k8lL | 0.005 | [121 empty] | Sanitary | [633 empty] | Жильё_11_VK | [228 empty] | К2 1 | [190 empty] | None | Новая конструкция | [36 empty] | К2 | ⌀110 мм | 0 | ВК_К2 |  |  |  | ⌀110 | [7 empty] | 2842.5438 | 2953.5795 | 6.6 | 2849.1425 | 2850.2002 | 2945.9232 | 2946.9808 | [6 empty] | 0 | PN10 | Generic | Полиэтилен ПЭ100 - SDR17 | 110 | 40499.1425 | 0 | 110 | 0 | 96.8 | 0 | 5.1653e-05 | 0 |  | 0 | 0 | 0 | SDR17 | 2897.5328 |  | 0 | 0 |  |  | -2
2940119 | Отвод литой SDR 17 | OST_PipeFitting | Отвод литой SDR 17 | Жильё_11_VK | TRUE |  |  | 5.236e-10 | 1.5708e-06 |  |  | Отвод литой SDR 17 | 42dfa434-25ac-48fd-a3d2-651cc8945704-002cdcd7 | 3b187532-b83f-4202-9a03-9f8acce259cf | None |  | 7407 | К2 | [6 empty] | ADSK_ПЭ100 SDR17_Отвод литой | [21 empty] | OST_PipeFitting | None | 411 | [106 empty] | Отвод литой SDR 17 | [46 empty] | 0 | 12twGq9Qn8$QFIPHp8k8lJ | [122 empty] | Sanitary | [22 empty] | ADSK_ПЭ100 SDR17_Отвод литой | Отвод литой SDR 17 | Отвод литой SDR 17 | [18 empty] | Отвод литой SDR 17 | [20 empty] | 1 | [6 empty] | Category=[-2000700]; Color=2338280; Comments=""; Cost=0.000000000000000; Description=""; Design Option=[-1]; Edited by=""; Export to IFC As=""; Export to IFC=0; Glow=0; IFC Predefined Type=""; IfcGUID=1Zv83obP51SAWtfYRg9D9L; Keynote=""; Manufacturer=""; Mark=""; Model=""; Name=ADSK_Предупреждение; Shininess=64; Smoothness=50; Transparency=0; URL=""; Workset=10 |  |  | ОтводПЭ_SDR17 | [12 empty] | Отвод литой SDR17 45° D110 |  |  | Category=[-2000700]; Color=2960685; Comments=""; Cost=0.000000000000000; Description=Полиэтилен для труб; Design Option=[-1]; Edited by=""; Export to IFC As=""; Export to IFC=0; Glow=0; IFC Predefined Type=""; IfcGUID=32TXTRZJnCQxi6X$BRJ78g; Keynote=""; Manufacturer=""; Mark=""; Model=""; Name=Полиэтилен ПЭ100; Shininess=64; Smoothness=50; Transparency=0; URL=""; Workset=10 | [57 empty] | 2021 | 1.1 |  |  | None | [90 empty] | 0.68 |  | 91 | [15 empty] | 44.9905 | [24 empty] | 110 | [98 empty] | 112 | [228 empty] | 0 | 32TXTRZJnCQxi6X$BRJ6pN | [130 empty] | 55 | [115 empty] | К2 1 | [134 empty] | 0 |  |  | Соединительные детали трубопроводов | ИС.ТС.2 | шт. |  | 1 | ПЭ 100 | [47 empty] | None | Новая конструкция | 2894.9534 | Level : Жильё_11_VK | 2894.9534 | [31 empty] | Полиэтилен ПЭ100 | FALSE | К2 | ⌀110 мм-⌀110 мм | 0 | ВК_К2 | 110 | 110 | FALSE | ⌀110-⌀110 | FALSE | 3bf616f9-6b98-4a21-80ff-da1120c8f6d6 | 220 | FALSE | [41 empty] | 45 | 129 | 38 | 91.7616 | -44.9905
2940120 | Отвод литой SDR 17 | OST_PipeFitting |  | Жильё_11_VK | TRUE |  |  | 5.236e-10 | 1.5708e-06 |  |  |  | 42dfa434-25ac-48fd-a3d2-651cc8945704-002cdcd8 | 3b187532-b83f-4202-9a03-9f8acce259cf | None |  | 7407 | К2 | [6 empty] | ADSK_ПЭ100 SDR17_Отвод литой | [177 empty] | 0 | 12twGq9Qn8$QFIPHp8k8lJ | [122 empty] | Sanitary | [64 empty] | 1 | [9 empty] | ОтводПЭ_SDR17 | [12 empty] | Отвод литой SDR17 45° D110 | [64 empty] | None | [90 empty] | 0.68 |  | 91 | [15 empty] | 44.9905 | [24 empty] | 110 | [98 empty] | 112 | [360 empty] | 55 | [115 empty] | К2 1 | [190 empty] | None | Новая конструкция | 2894.9534 | Level : Жильё_11_VK | 2894.9534 | [33 empty] | К2 | ⌀110 мм-⌀110 мм | 0 | ВК_К2 | 110 | 110 | FALSE | ⌀110-⌀110 | FALSE | 3bf616f9-6b98-4a21-80ff-da1120c8f6d6 | 220 | FALSE | [41 empty] | 45 | 129 | 38 | 91.7616 | -44.9905
2940623 | ВК_К1 | OST_PipingSystem | ВК_К1 | [8 empty] | К1 1 | 59296586-3201-4cca-9511-63a4d3cc67c5-002cdecf | 71ec8b14-7fad-4eb4-9524-47d24d297ec0 | None |  | 7406 | К1 | [6 empty] | Piping System | [21 empty] | OST_PipingSystem | None | 127 | [106 empty] | ВК_К1 | [46 empty] | 0 | 1PAMM6CW5CofKHOwJJuBaA | [145 empty] | Piping System | ВК_К1 | ВК_К1 | [18 empty] | ВК_К1 | [802 empty] | 1 | 1 | 1 | 1 | 1 | 1 | 0 | К1 |  | Sanitary |  |  |  |  | None | К1 - хозяйственно бытовая канализация | К1 1
2940645 | ВК_К1 | OST_PipingSystem | ВК_К1 | [8 empty] | К1 3 | 59296586-3201-4cca-9511-63a4d3cc67c5-002cdee5 | 71ec8b14-7fad-4eb4-9524-47d24d297ec0 | None |  | 7406 | К1 | [6 empty] | Piping System | [21 empty] | OST_PipingSystem | None | 127 | [106 empty] | ВК_К1 | [46 empty] | 0 | 1PAMM6CW5CofKHOwJJuBaW | [145 empty] | Piping System | ВК_К1 | ВК_К1 | [18 empty] | ВК_К1 | [802 empty] | 1 | 1 | 1 | 1 | 1 | 1 | 0 | К1 |  | Sanitary |  |  |  |  | None | К1 - хозяйственно бытовая канализация | К1 3
2940657 | ВК_К1 | OST_PipingSystem | ВК_К1 | [8 empty] | К1 4 | 59296586-3201-4cca-9511-63a4d3cc67c5-002cdef1 | 71ec8b14-7fad-4eb4-9524-47d24d297ec0 | None |  | 7406 | К1 | [6 empty] | Piping System | [21 empty] | OST_PipingSystem | None | 127 | [106 empty] | ВК_К1 | [46 empty] | 0 | 1PAMM6CW5CofKHOwJJuBaq | [145 empty] | Piping System | ВК_К1 | ВК_К1 | [18 empty] | ВК_К1 | [802 empty] | 1 | 1 | 1 | 1 | 1 | 1 | 0 | К1 |  | Sanitary |  |  |  |  | None | К1 - хозяйственно бытовая канализация | К1 4
2940667 | ВК_К1 | OST_PipingSystem | ВК_К1 | [8 empty] | К1 5 | 59296586-3201-4cca-9511-63a4d3cc67c5-002cdefb | 71ec8b14-7fad-4eb4-9524-47d24d297ec0 | None |  | 7406 | К1 | [6 empty] | Piping System | [21 empty] | OST_PipingSystem | None | 127 | [106 empty] | ВК_К1 | [46 empty] | 0 | 1PAMM6CW5CofKHOwJJuBa_ | [145 empty] | Piping System | ВК_К1 | ВК_К1 | [18 empty] | ВК_К1 | [802 empty] | 1 | 1 | 1 | 1 | 1 | 1 | 0 | К1 |  | Sanitary |  |  |  |  | None | К1 - хозяйственно бытовая канализация | К1 5
2940681 | ВК_К1 | OST_PipingSystem | ВК_К1 | [8 empty] | К1 6 | 59296586-3201-4cca-9511-63a4d3cc67c5-002cdf09 | 71ec8b14-7fad-4eb4-9524-47d24d297ec0 | None |  | 7406 | К1 | [6 empty] | Piping System | [21 empty] | OST_PipingSystem | None | 127 | [106 empty] | ВК_К1 | [46 empty] | 0 | 1PAMM6CW5CofKHOwJJuBZC | [145 empty] | Piping System | ВК_К1 | ВК_К1 | [18 empty] | ВК_К1 | [802 empty] | 1 | 1 | 1 | 1 | 1 | 1 | 0 | К1 |  | Sanitary |  |  |  |  | None | К1 - хозяйственно бытовая канализация | К1 6
2940697 | ВК_К1 | OST_PipingSystem | ВК_К1 | [8 empty] | К1 7 | 59296586-3201-4cca-9511-63a4d3cc67c5-002cdf19 | 71ec8b14-7fad-4eb4-9524-47d24d297ec0 | None |  | 7406 | К1 | [6 empty] | Piping System | [21 empty] | OST_PipingSystem | None | 127 | [106 empty] | ВК_К1 | [46 empty] | 0 | 1PAMM6CW5CofKHOwJJuBZS | [145 empty] | Piping System | ВК_К1 | ВК_К1 | [18 empty] | ВК_К1 | [802 empty] | 1 | 1 | 1 | 1 | 1 | 1 | 0 | К1 |  | Sanitary |  |  |  |  | None | К1 - хозяйственно бытовая канализация | К1 7
2940711 | ВК_К1 | OST_PipingSystem | ВК_К1 | [8 empty] | К1 9 | 59296586-3201-4cca-9511-63a4d3cc67c5-002cdf27 | 71ec8b14-7fad-4eb4-9524-47d24d297ec0 | None |  | 7406 | К1 | [6 empty] | Piping System | [21 empty] | OST_PipingSystem | None | 127 | [106 empty] | ВК_К1 | [46 empty] | 0 | 1PAMM6CW5CofKHOwJJuBZY | [145 empty] | Piping System | ВК_К1 | ВК_К1 | [18 empty] | ВК_К1 | [802 empty] | 1 | 1 | 1 | 1 | 1 | 1 | 0 | К1 |  | Sanitary |  |  |  |  | None | К1 - хозяйственно бытовая канализация | К1 9
2940721 | ВК_К1 | OST_PipingSystem | ВК_К1 | [8 empty] | К1 10 | 59296586-3201-4cca-9511-63a4d3cc67c5-002cdf31 | 71ec8b14-7fad-4eb4-9524-47d24d297ec0 | None |  | 7406 | К1 | [6 empty] | Piping System | [21 empty] | OST_PipingSystem | None | 127 | [106 empty] | ВК_К1 | [46 empty] | 0 | 1PAMM6CW5CofKHOwJJuBZq | [145 empty] | Piping System | ВК_К1 | ВК_К1 | [18 empty] | ВК_К1 | [802 empty] | 1 | 1 | 1 | 1 | 1 | 1 | 0 | К1 |  | Sanitary |  |  |  |  | None | К1 - хозяйственно бытовая канализация | К1 10
2940733 | ВК_К1 | OST_PipingSystem | ВК_К1 | [8 empty] | К1 11 | 59296586-3201-4cca-9511-63a4d3cc67c5-002cdf3d | 71ec8b14-7fad-4eb4-9524-47d24d297ec0 | None |  | 7406 | К1 | [6 empty] | Piping System | [21 empty] | OST_PipingSystem | None | 127 | [106 empty] | ВК_К1 | [46 empty] | 0 | 1PAMM6CW5CofKHOwJJuBZu | [145 empty] | Piping System | ВК_К1 | ВК_К1 | [18 empty] | ВК_К1 | [802 empty] | 1 | 1 | 1 | 1 | 1 | 1 | 0 | К1 |  | Sanitary |  |  |  |  | None | К1 - хозяйственно бытовая канализация | К1 11
2940745 | ВК_К1 | OST_PipingSystem | ВК_К1 | [8 empty] | К1 12 | 59296586-3201-4cca-9511-63a4d3cc67c5-002cdf49 | 71ec8b14-7fad-4eb4-9524-47d24d297ec0 | None |  | 7406 | К1 | [6 empty] | Piping System | [21 empty] | OST_PipingSystem | None | 127 | [106 empty] | ВК_К1 | [46 empty] | 0 | 1PAMM6CW5CofKHOwJJuBYC | [145 empty] | Piping System | ВК_К1 | ВК_К1 | [18 empty] | ВК_К1 | [802 empty] | 1 | 1 | 1 | 1 | 1 | 1 | 0 | К1 |  | Sanitary |  |  |  |  | None | К1 - хозяйственно бытовая канализация | К1 12
2940755 | ВК_К1 | OST_PipingSystem | ВК_К1 | [8 empty] | К1 13 | 59296586-3201-4cca-9511-63a4d3cc67c5-002cdf53 | 71ec8b14-7fad-4eb4-9524-47d24d297ec0 | None |  | 7406 | К1 | [6 empty] | Piping System | [21 empty] | OST_PipingSystem | None | 127 | [106 empty] | ВК_К1 | [46 empty] | 0 | 1PAMM6CW5CofKHOwJJuBYM | [145 empty] | Piping System | ВК_К1 | ВК_К1 | [18 empty] | ВК_К1 | [802 empty] | 1 | 1 | 1 | 1 | 1 | 1 | 0 | К1 |  | Sanitary |  |  |  |  | None | К1 - хозяйственно бытовая канализация | К1 13
2940769 | ВК_К1 | OST_PipingSystem | ВК_К1 | [8 empty] | К1 14 | 59296586-3201-4cca-9511-63a4d3cc67c5-002cdf61 | 71ec8b14-7fad-4eb4-9524-47d24d297ec0 | None |  | 7406 | К1 | [6 empty] | Piping System | [21 empty] | OST_PipingSystem | None | 127 | [106 empty] | ВК_К1 | [46 empty] | 0 | 1PAMM6CW5CofKHOwJJuBYa | [145 empty] | Piping System | ВК_К1 | ВК_К1 | [18 empty] | ВК_К1 | [802 empty] | 1 | 1 | 1 | 1 | 1 | 1 | 0 | К1 |  | Sanitary |  |  |  |  | None | К1 - хозяйственно бытовая канализация | К1 14
2940779 | ВК_К1 | OST_PipingSystem | ВК_К1 | [8 empty] | К1 15 | 59296586-3201-4cca-9511-63a4d3cc67c5-002cdf6b | 71ec8b14-7fad-4eb4-9524-47d24d297ec0 | None |  | 7406 | К1 | [6 empty] | Piping System | [21 empty] | OST_PipingSystem | None | 127 | [106 empty] | ВК_К1 | [46 empty] | 0 | 1PAMM6CW5CofKHOwJJuBYk | [145 empty] | Piping System | ВК_К1 | ВК_К1 | [18 empty] | ВК_К1 | [802 empty] | 1 | 1 | 1 | 1 | 1 | 1 | 0 | К1 |  | Sanitary |  |  |  |  | None | К1 - хозяйственно бытовая канализация | К1 15
2940789 | ВК_К1 | OST_PipingSystem | ВК_К1 | [8 empty] | К1 16 | 59296586-3201-4cca-9511-63a4d3cc67c5-002cdf75 | 71ec8b14-7fad-4eb4-9524-47d24d297ec0 | None |  | 7406 | К1 | [6 empty] | Piping System | [21 empty] | OST_PipingSystem | None | 127 | [106 empty] | ВК_К1 | [46 empty] | 0 | 1PAMM6CW5CofKHOwJJuBYm | [145 empty] | Piping System | ВК_К1 | ВК_К1 | [18 empty] | ВК_К1 | [802 empty] | 1 | 1 | 1 | 1 | 1 | 1 | 0 | К1 |  | Sanitary |  |  |  |  | None | К1 - хозяйственно бытовая канализация | К1 16
2940799 | ВК_К1 | OST_PipingSystem | ВК_К1 | [8 empty] | К1 17 | 59296586-3201-4cca-9511-63a4d3cc67c5-002cdf7f | 71ec8b14-7fad-4eb4-9524-47d24d297ec0 | None |  | 7406 | К1 | [6 empty] | Piping System | [21 empty] | OST_PipingSystem | None | 127 | [106 empty] | ВК_К1 | [46 empty] | 0 | 1PAMM6CW5CofKHOwJJuBYw | [145 empty] | Piping System | ВК_К1 | ВК_К1 | [18 empty] | ВК_К1 | [802 empty] | 1 | 1 | 1 | 1 | 1 | 1 | 0 | К1 |  | Sanitary |  |  |  |  | None | К1 - хозяйственно бытовая канализация | К1 17
2940838 | ВК_К4 | OST_PipingSystem | ВК_К4 | [8 empty] | К4 6 | 59296586-3201-4cca-9511-63a4d3cc67c5-002cdfa6 | bd33c361-a085-4f3c-ad87-cf779c720556 | None |  | 7409 | К4 | [6 empty] | Piping System | [21 empty] | OST_PipingSystem | None | 127 | [106 empty] | ВК_К4 | [46 empty] | 0 | 1PAMM6CW5CofKHOwJJuBXZ | [145 empty] | Piping System | ВК_К4 | ВК_К4 | [18 empty] | ВК_К4 | [802 empty] | 1 | 1 | 1 | 1 | 1 | 1 | 0 | К4 |  | Sanitary |  |  |  |  | None | К4 - канализация условно чистых стоков | К4 6
2941802 | TSHN08_VK_UNK_R22_UB8B_STLB.rvt | OST_RvtLinks | [9 empty] | TSHN08_VK_UNK_R22_UB8B_STLB.rvt | ea58b81b-c08e-44aa-b865-d9fed0350fae-002ce36a | 71ec8b14-7fad-4eb4-9524-47d24d297ec0 | None |  | 7407 | К2 | [6 empty] | Linked Revit Model | [57 empty] | 0 | 3gMBWRm8v4ghXbsVxG6Up4
2941803 | TSHN08_VK_UNK_R22_UB8B_STLB.rvt | OST_RvtLinks | TSHN08_VK_UNK_R22_UB8B_STLB.rvt |  | TRUE | [6 empty] | TSHN08_VK_UNK_R22_UB8B_STLB.rvt | ea58b81b-c08e-44aa-b865-d9fed0350fae-002ce36b | 71ec8b14-7fad-4eb4-9524-47d24d297ec0 | None |  | 7407 | К2 | [6 empty] | Linked Revit Model | [21 empty] | OST_RvtLinks | None | 7407 | [106 empty] | TSHN08_VK_UNK_R22_UB8B_STLB.rvt | [46 empty] | 0 | 3gMBWRm8v4ghXbsVxG6Up5 | [145 empty] | Linked Revit Model | TSHN08_VK_UNK_R22_UB8B_STLB.rvt | TSHN08_VK_UNK_R22_UB8B_STLB.rvt | [18 empty] | TSHN08_VK_UNK_R22_UB8B_STLB.rvt | [570 empty] | 0 | 3gMBWRm8v4ghXbsVxG6Up4
2942083 |  | OST_PipeFitting |  |  |  |  | Составное. Родительское |  |  |  |  | Тройник чугунный безраструбный | fa00eaf8-7809-4c78-920c-5d331af236f3-002ce483 | 97752f38-e319-4daf-a8a2-efca0f86c177 | None |  | 3156 | Семейство : Соединительные детали трубопроводов : ADSK_ЧугунБезраструбный_Тройник | [6 empty] | ADSK_ЧугунБезраструбный_Тройник | [57 empty] | 0 | 3w0EhuU0bCU98CNJCQtj9m | [238 empty] | ИС.ТС.2 | шт. | S-SML |  |  | Соединительные детали трубопроводов | [49 empty] | 2021 | 1.2.1 | [11 empty] | 0 | 1 |  |  |  | TRUE |  |  | Category=[-2000700]; Color=2338280; Comments=""; Cost=0.000000000000000; Description=""; Design Option=[-1]; Edited by=""; Export to IFC As=""; Export to IFC=0; Glow=0; IFC Predefined Type=""; IfcGUID=1Zv83obP51SAWtfYRg9D9L; Keynote=""; Manufacturer=""; Mark=""; Model=""; Name=ADSK_Предупреждение; Shininess=64; Smoothness=50; Transparency=0; URL=""; Workset=10 |  | RGB_RAL 2013 | ТройникЧугунныйБезраструбный | [122 empty] | 0 |  | Соединитель-хомут Rapid | Соединитель-хомут CV | Усиленный хомут CV | Усиленный хомут Rapid | Category=[-2000700]; Color=2440850; Comments=""; Cost=0.000000000000000; Description=""; Design Option=[-1]; Edited by=""; Export to IFC As=""; Export to IFC=0; Glow=0; IFC Predefined Type=""; IfcGUID=32TXTRZJnCQxi6X$BRJiYk; Keynote=""; Manufacturer=""; Mark=""; Model=""; Name=RGB_RAL 2013; Shininess=64; Smoothness=50; Transparency=0; URL=""; Workset=10 | Category=[-2000700]; Color=12632256; Comments=""; Cost=0.000000000000000; Description=""; Design Option=[-1]; Edited by=""; Export to IFC As=""; Export to IFC=0; Glow=0; IFC Predefined Type=""; IfcGUID=32TXTRZJnCQxi6X$BRJiYl; Keynote=""; Manufacturer=""; Mark=""; Model=""; Name=Хомут_Сталь нержавеющая; Shininess=64; Smoothness=50; Transparency=0; URL=""; Workset=10 | TRUE | Category=[-2000700]; Color=6736896; Comments=""; Cost=0.000000000000000; Description=""; Design Option=[-1]; Edited by=""; Export to IFC As=""; Export to IFC=0; Glow=0; IFC Predefined Type=""; IfcGUID=32TXTRZJnCQxi6X$BRJKeE; Keynote=""; Manufacturer=""; Mark=""; Model=""; Name=Сторона фитинга 1; Shininess=64; Smoothness=50; Transparency=0; URL=""; Workset=10 | Category=[-2000700]; Color=16711935; Comments=""; Cost=0.000000000000000; Description=""; Design Option=[-1]; Edited by=""; Export to IFC As=""; Export to IFC=0; Glow=0; IFC Predefined Type=""; IfcGUID=32TXTRZJnCQxi6X$BRJKeF; Keynote=""; Manufacturer=""; Mark=""; Model=""; Name=Сторона фитинга 2; Shininess=64; Smoothness=50; Transparency=0; URL=""; Workset=10
2942699 | ADSK_Чугун_Безраструбный SML_DIN EN 877 | OST_PipeCurves | ADSK_Чугун_Безраструбный SML_DIN EN 877 |  | TRUE |  |  |  | 1.2708 | 4045 |  | ADSK_Чугун_Безраструбный SML_DIN EN 877 | fa00eaf8-7809-4c78-920c-5d331af236f3-002ce6eb | 71ec8b14-7fad-4eb4-9524-47d24d297ec0 | None |  | 7406 | К1 | [6 empty] | Pipe Types | [21 empty] | OST_PipeCurves | None | 74 | [53 empty] | SML | [52 empty] | ADSK_Чугун_Безраструбный SML_DIN EN 877 | [46 empty] | 0 | 3w0EhuU0bCU98CNJCQtj0O | 0.001 | [121 empty] | Sanitary | [22 empty] | Pipe Types | ADSK_Чугун_Безраструбный SML_DIN EN 877 | ADSK_Чугун_Безраструбный SML_DIN EN 877 | [18 empty] | ADSK_Чугун_Безраструбный SML_DIN EN 877 | [570 empty] | 0 | 32TXTRZJnCQxi6X$BRJxOl | [17 empty] | Жильё_10_VK | [228 empty] | К1 11 | [136 empty] | Труба чугунная SML | Трубы | ИС.ТС.1 | м | S-SML |  | DIN EN 877 | [47 empty] | None | Новая конструкция | [36 empty] | К1 | ⌀100 мм | 0 | ВК_К1 |  |  |  | ⌀100 | [6 empty] | DN | 3305 | 7350 | 3.5 | 3305 | 7350 | 3305 | 7350 | 3305 | 3305 | 7350 | 7350 | 3305 | 7350 | 0 | для чугунных безраструбных трубопроводов | Generic | SML - Чугун безраструбный | 110 | 37805 | 0 | 100 | 0 | 103 | 0 | 9.7087e-06 | 0 | 0 | 0 | 0 | 0 | Чугун безраструбный | 3305 | 30 | 0 | 0 | 7350 | 3305 | [33 empty] | 1
2942700 | ADSK_Чугун_Безраструбный SML_DIN EN 877 | OST_PipeCurves |  |  | TRUE |  |  |  | 1.2708 | 4045 |  |  | fa00eaf8-7809-4c78-920c-5d331af236f3-002ce6ec | 6dc39054-7019-4e19-b5b5-f193993da670 | None |  | 7406 | К1 | [6 empty] | Pipe Types | [77 empty] | SML | [99 empty] | 0 | 3w0EhuU0bCU98CNJCQtj0O | 0.001 | [121 empty] | Sanitary | [633 empty] | Жильё_10_VK | [228 empty] | К1 11 | [190 empty] | None | Новая конструкция | [36 empty] | К1 | ⌀100 мм | 0 | ВК_К1 |  |  |  | ⌀100 | [7 empty] | 3305 | 7350 | 3.5 | 3305 | 7350 | 3305 | 7350 | [6 empty] | 0 | для чугунных безраструбных трубопроводов | Generic | SML - Чугун безраструбный | 110 | 37805 | 0 | 100 | 0 | 103 | 0 | 9.7087e-06 | 0 |  | 0 | 0 | 0 | Чугун безраструбный | 3305 |  | 0 | 0
2944838 | Тройник чугунный безраструбный | OST_PipeFitting | Тройник чугунный безраструбный | Жильё_10_VK | TRUE |  |  | 0.0040179 | 0.031605 |  |  | Тройник чугунный безраструбный | fa00eaf8-7809-4c78-920c-5d331af236f3-002cef46 | 0f4c9f63-8ea8-46bf-b7c4-641ce0fd290f | None |  | 7406 | К1 | [6 empty] | ADSK_ЧугунБезраструбный_Тройник | [21 empty] | OST_PipeFitting | None | 3156 | [106 empty] | Тройник чугунный безраструбный | [46 empty] | 0 | 3w0EhuU0bCU98CNJCQtjcr | [121 empty] | 31010 | Sanitary | [22 empty] | ADSK_ЧугунБезраструбный_Тройник | Тройник чугунный безраструбный | Тройник чугунный безраструбный | [18 empty] | Тройник чугунный безраструбный | [20 empty] | 1 | [6 empty] | Category=[-2000700]; Color=2338280; Comments=""; Cost=0.000000000000000; Description=""; Design Option=[-1]; Edited by=""; Export to IFC As=""; Export to IFC=0; Glow=0; IFC Predefined Type=""; IfcGUID=1Zv83obP51SAWtfYRg9D9L; Keynote=""; Manufacturer=""; Mark=""; Model=""; Name=ADSK_Предупреждение; Shininess=64; Smoothness=50; Transparency=0; URL=""; Workset=10 | 31010 | [14 empty] | Тройник чугунный безраструбный 90° DN100 x 100 | [60 empty] | 2021 | 1.2.1 |  |  | None | [50 empty] | Category=[-2000700]; Color=2440850; Comments=""; Cost=0.000000000000000; Description=""; Design Option=[-1]; Edited by=""; Export to IFC As=""; Export to IFC=0; Glow=0; IFC Predefined Type=""; IfcGUID=32TXTRZJnCQxi6X$BRJiYk; Keynote=""; Manufacturer=""; Mark=""; Model=""; Name=RGB_RAL 2013; Shininess=64; Smoothness=50; Transparency=0; URL=""; Workset=10 | Category=[-2000700]; Color=12632256; Comments=""; Cost=0.000000000000000; Description=""; Design Option=[-1]; Edited by=""; Export to IFC As=""; Export to IFC=0; Glow=0; IFC Predefined Type=""; IfcGUID=32TXTRZJnCQxi6X$BRJiYl; Keynote=""; Manufacturer=""; Mark=""; Model=""; Name=Хомут_Сталь нержавеющая; Shininess=64; Smoothness=50; Transparency=0; URL=""; Workset=10 |  | Category=[-2000700]; Color=6736896; Comments=""; Cost=0.000000000000000; Description=""; Design Option=[-1]; Edited by=""; Export to IFC As=""; Export to IFC=0; Glow=0; IFC Predefined Type=""; IfcGUID=32TXTRZJnCQxi6X$BRJKeE; Keynote=""; Manufacturer=""; Mark=""; Model=""; Name=Сторона фитинга 1; Shininess=64; Smoothness=50; Transparency=0; URL=""; Workset=10 | Category=[-2000700]; Color=16711935; Comments=""; Cost=0.000000000000000; Description=""; Design Option=[-1]; Edited by=""; Export to IFC As=""; Export to IFC=0; Glow=0; IFC Predefined Type=""; IfcGUID=32TXTRZJnCQxi6X$BRJKeF; Keynote=""; Manufacturer=""; Mark=""; Model=""; Name=Сторона фитинга 2; Shininess=64; Smoothness=50; Transparency=0; URL=""; Workset=10 | [35 empty] | 2.9 |  | 220 | [7 empty] | 110 | [131 empty] | 110 | [228 empty] | 0 | 11hY6ttYH2W8mFs_g2vR8A | [130 empty] | 50 | [12 empty] | 50 | [70 empty] | 100 | [31 empty] | К1 12 | [134 empty] | 0 |  |  | Соединительные детали трубопроводов | ИС.ТС.2 | шт. | S-SML | 1 | [48 empty] | None | Новая конструкция | 50 | Level : Жильё_10_VK | 50 | [31 empty] | RGB_RAL 2013 | TRUE | К1 | ⌀100 мм-⌀100 мм-⌀100 мм | 0 | ВК_К1 | 100 | 100 | FALSE | ⌀100-⌀100-⌀100 | FALSE | 3bf616f9-6b98-4a21-80ff-da1120c8f6d6 |  | FALSE | [44 empty] | 85.5599 | [29 empty] | Составное. Родительское | 0 | Соединитель-хомут Rapid | Соединитель-хомут CV | Усиленный хомут Rapid | Усиленный хомут CV | ТройникЧугунныйБезраструбный | TRUE | 0 | 0 | TRUE | TRUE | FALSE | FALSE | FALSE | FALSE | 115 | 105 | 115 | 105 | 120 | 88.8542 | 90 | 100 | FALSE | FALSE | TRUE | 55 | FALSE | -90 | 0 | 250 | TRUE | TRUE | Соединитель-хомут Rapid | Соединитель-хомут Rapid | TRUE | Соединитель-хомут Rapid | TRUE | TRUE
2944839 | Rapid | OST_PipeFitting | Rapid | Жильё_10_VK | [7 empty] | Rapid | fa00eaf8-7809-4c78-920c-5d331af236f3-002cef47 | 0f4c9f63-8ea8-46bf-b7c4-641ce0fd290f | None |  | 7406 | К1 | [6 empty] | Влж_Чугунные безраструбные_Хомуты | [21 empty] | OST_PipeFitting | None | 3005 | [106 empty] | Rapid | [46 empty] | 0 | 3w0EhuU0bCU98CNJCQtjcq | [145 empty] | Влж_Чугунные безраструбные_Хомуты | Rapid | Rapid | [18 empty] | Rapid | [20 empty] | 1 | [7 empty] | 32100 | [14 empty] | Соединитель-хомут с блокирующей затяжкой DN100 | [64 empty] | None | [461 empty] | 0 | 11hY6ttYH2W8mFs_g2v9xI | [214 empty] | 100 | [166 empty] | 0 |  |  | Соединительные детали трубопроводов | ИС.ТС.2 | шт. | S-SML | 1 | RAPID | [47 empty] | None | Новая конструкция | 202.4657 | Level : Жильё_10_VK | 202.4657 | [35 empty] | 0 | [6 empty] | 3bf616f9-6b98-4a21-80ff-da1120c8f6d6 | [76 empty] | Составное. Вложенное | 0.1 |  |  |  |  | СоединительRapid |  | 0 | 0.1 | [30 empty] | 1 | Усиливающий хомут не найден
2944840 | Rapid | OST_PipeFitting | Rapid | Жильё_10_VK | [7 empty] | Rapid | fa00eaf8-7809-4c78-920c-5d331af236f3-002cef48 | 0f4c9f63-8ea8-46bf-b7c4-641ce0fd290f | None |  | 7406 | К1 | [6 empty] | Влж_Чугунные безраструбные_Хомуты | [21 empty] | OST_PipeFitting | None | 3005 | [106 empty] | Rapid | [46 empty] | 0 | 3w0EhuU0bCU98CNJCQtjcx | [145 empty] | Влж_Чугунные безраструбные_Хомуты | Rapid | Rapid | [18 empty] | Rapid | [20 empty] | 1 | [7 empty] | 32100 | [14 empty] | Соединитель-хомут с блокирующей затяжкой DN100 | [64 empty] | None | [461 empty] | 0 | 11hY6ttYH2W8mFs_g2v9xI | [214 empty] | 100 | [166 empty] | 0 |  |  | Соединительные детали трубопроводов | ИС.ТС.2 | шт. | S-SML | 1 | RAPID | [47 empty] | None | Новая конструкция | 202.4657 | Level : Жильё_10_VK | 202.4657 | [35 empty] | 0 | [6 empty] | 3bf616f9-6b98-4a21-80ff-da1120c8f6d6 | [76 empty] | Составное. Вложенное | 0.1 |  |  |  |  | СоединительRapid |  | 0 | 0.1 | [30 empty] | 1 | Усиливающий хомут не найден
2944841 | Rapid | OST_PipeFitting | Rapid | Жильё_10_VK | [7 empty] | Rapid | fa00eaf8-7809-4c78-920c-5d331af236f3-002cef49 | 0f4c9f63-8ea8-46bf-b7c4-641ce0fd290f | None |  | 7406 | К1 | [6 empty] | Влж_Чугунные безраструбные_Хомуты | [21 empty] | OST_PipeFitting | None | 3005 | [106 empty] | Rapid | [46 empty] | 0 | 3w0EhuU0bCU98CNJCQtjcw | [145 empty] | Влж_Чугунные безраструбные_Хомуты | Rapid | Rapid | [18 empty] | Rapid | [20 empty] | 1 | [7 empty] | 32100 | [14 empty] | Соединитель-хомут с блокирующей затяжкой DN100 | [64 empty] | None | [461 empty] | 0 | 11hY6ttYH2W8mFs_g2v9xI | [214 empty] | 100 | [166 empty] | 0 |  |  | Соединительные детали трубопроводов | ИС.ТС.2 | шт. | S-SML | 1 | RAPID | [47 empty] | None | Новая конструкция | 202.4657 | Level : Жильё_10_VK | 202.4657 | [35 empty] | 0 | [6 empty] | 3bf616f9-6b98-4a21-80ff-da1120c8f6d6 | [76 empty] | Составное. Вложенное | 0.1 |  |  |  |  | СоединительRapid |  | 0 | 0.1 | [30 empty] | 1 | Усиливающий хомут не найден
2944862 | Тройник чугунный безраструбный | OST_PipeFitting |  | Жильё_10_VK | TRUE |  |  | 0.0040179 | 0.031605 |  |  |  | fa00eaf8-7809-4c78-920c-5d331af236f3-002cef5e | 0f4c9f63-8ea8-46bf-b7c4-641ce0fd290f | None |  | 7406 | К1 | [6 empty] | ADSK_ЧугунБезраструбный_Тройник | [177 empty] | 0 | 3w0EhuU0bCU98CNJCQtjcr | [121 empty] | 31010 | Sanitary | [64 empty] | 1 | [7 empty] | 31010 | [14 empty] | Тройник чугунный безраструбный 90° DN100 x 100 | [64 empty] | None | [90 empty] | 2.9 |  | 220 | [7 empty] | 110 | [131 empty] | 110 | [360 empty] | 50 | [12 empty] | 50 | [70 empty] | 100 | [31 empty] | К1 12 | [190 empty] | None | Новая конструкция | 50 | Level : Жильё_10_VK | 50 | [33 empty] | К1 | ⌀100 мм-⌀100 мм-⌀100 мм | 0 | ВК_К1 | 100 | 100 | FALSE | ⌀100-⌀100-⌀100 | FALSE | 3bf616f9-6b98-4a21-80ff-da1120c8f6d6 |  | FALSE | [44 empty] | 85.5599 | [37 empty] | 0 | 0 | TRUE | TRUE | FALSE | FALSE | FALSE | FALSE | 115 | 105 | 115 | 105 | 120 | 88.8542 | 90 | 100 | FALSE | FALSE | TRUE | 55 | FALSE | -90 | 0 | 250 | TRUE | TRUE | Соединитель-хомут Rapid | Соединитель-хомут Rapid | TRUE | Соединитель-хомут Rapid | TRUE | TRUE
2944863 | Rapid | OST_PipeFitting |  | Жильё_10_VK | TRUE | [7 empty] | fa00eaf8-7809-4c78-920c-5d331af236f3-002cef5f | 0f4c9f63-8ea8-46bf-b7c4-641ce0fd290f | None |  | 7406 | К1 | [6 empty] | Влж_Чугунные безраструбные_Хомуты | [177 empty] | 0 | 3w0EhuU0bCU98CNJCQtjcq | [187 empty] | 1 | [7 empty] | 32100 | [14 empty] | Соединитель-хомут с блокирующей затяжкой DN100 | [64 empty] | None | [677 empty] | 100 | [222 empty] | None | Новая конструкция | 202.4657 | Level : Жильё_10_VK | 202.4657 | [35 empty] | 0 | [6 empty] | 3bf616f9-6b98-4a21-80ff-da1120c8f6d6 | [84 empty] | 0 | 0.1 | [31 empty] | Усиливающий хомут не найден
2944864 | Rapid | OST_PipeFitting |  | Жильё_10_VK | TRUE | [7 empty] | fa00eaf8-7809-4c78-920c-5d331af236f3-002cef60 | 0f4c9f63-8ea8-46bf-b7c4-641ce0fd290f | None |  | 7406 | К1 | [6 empty] | Влж_Чугунные безраструбные_Хомуты | [177 empty] | 0 | 3w0EhuU0bCU98CNJCQtjcx | [187 empty] | 1 | [7 empty] | 32100 | [14 empty] | Соединитель-хомут с блокирующей затяжкой DN100 | [64 empty] | None | [677 empty] | 100 | [222 empty] | None | Новая конструкция | 202.4657 | Level : Жильё_10_VK | 202.4657 | [35 empty] | 0 | [6 empty] | 3bf616f9-6b98-4a21-80ff-da1120c8f6d6 | [84 empty] | 0 | 0.1 | [31 empty] | Усиливающий хомут не найден
2944865 | Rapid | OST_PipeFitting |  | Жильё_10_VK | TRUE | [7 empty] | fa00eaf8-7809-4c78-920c-5d331af236f3-002cef61 | 0f4c9f63-8ea8-46bf-b7c4-641ce0fd290f | None |  | 7406 | К1 | [6 empty] | Влж_Чугунные безраструбные_Хомуты | [177 empty] | 0 | 3w0EhuU0bCU98CNJCQtjcw | [187 empty] | 1 | [7 empty] | 32100 | [14 empty] | Соединитель-хомут с блокирующей затяжкой DN100 | [64 empty] | None | [677 empty] | 100 | [222 empty] | None | Новая конструкция | 202.4657 | Level : Жильё_10_VK | 202.4657 | [35 empty] | 0 | [6 empty] | 3bf616f9-6b98-4a21-80ff-da1120c8f6d6 | [84 empty] | 0 | 0.1 | [31 empty] | Усиливающий хомут не найден
2944866 | ADSK_Чугун_Безраструбный SML_DIN EN 877 | OST_PipeCurves | ADSK_Чугун_Безраструбный SML_DIN EN 877 |  | TRUE |  |  |  | 1.2739 | 4055 |  | ADSK_Чугун_Безраструбный SML_DIN EN 877 | fa00eaf8-7809-4c78-920c-5d331af236f3-002cef62 | 71ec8b14-7fad-4eb4-9524-47d24d297ec0 | None |  | 7406 | К1 | [6 empty] | Pipe Types | [21 empty] | OST_PipeCurves | None | 74 | [53 empty] | SML | [52 empty] | ADSK_Чугун_Безраструбный SML_DIN EN 877 | [46 empty] | 0 | 3w0EhuU0bCU98CNJCQtjcH | 0.001 | [121 empty] | Sanitary | [22 empty] | Pipe Types | ADSK_Чугун_Безраструбный SML_DIN EN 877 | ADSK_Чугун_Безраструбный SML_DIN EN 877 | [18 empty] | ADSK_Чугун_Безраструбный SML_DIN EN 877 | [570 empty] | 0 | 32TXTRZJnCQxi6X$BRJxOl | [17 empty] | Жильё_10_VK | [228 empty] | К1 12 | [136 empty] | Труба чугунная SML | Трубы | ИС.ТС.1 | м | S-SML |  | DIN EN 877 | [47 empty] | None | Новая конструкция | [36 empty] | К1 | ⌀100 мм | 0 | ВК_К1 |  |  |  | ⌀100 | [6 empty] | DN | 3305 | 7360 | 3.5 | 3305 | 7360 | 3305 | 7360 | 3305 | 3305 | 7360 | 7360 | 3305 | 7360 | 0 | для чугунных безраструбных трубопроводов | Generic | SML - Чугун безраструбный | 110 | 37805 | 0 | 100 | 0 | 103 | 0 | 9.7087e-06 | 0 | 0 | 0 | 0 | 0 | Чугун безраструбный | 7360 | 6 | 0 | 0 | 3305 | 7360 | [33 empty] | 1
2944867 | ADSK_Чугун_Безраструбный SML_DIN EN 877 | OST_PipeCurves |  |  | TRUE |  |  |  | 1.2739 | 4055 |  |  | fa00eaf8-7809-4c78-920c-5d331af236f3-002cef63 | 0f4c9f63-8ea8-46bf-b7c4-641ce0fd290f | None |  | 7406 | К1 | [6 empty] | Pipe Types | [77 empty] | SML | [99 empty] | 0 | 3w0EhuU0bCU98CNJCQtjcH | 0.001 | [121 empty] | Sanitary | [633 empty] | Жильё_10_VK | [228 empty] | К1 12 | [190 empty] | None | Новая конструкция | [36 empty] | К1 | ⌀100 мм | 0 | ВК_К1 |  |  |  | ⌀100 | [7 empty] | 3305 | 7360 | 3.5 | 3305 | 7360 | 3305 | 7360 | [6 empty] | 0 | для чугунных безраструбных трубопроводов | Generic | SML - Чугун безраструбный | 110 | 37805 | 0 | 100 | 0 | 103 | 0 | 9.7087e-06 | 0 |  | 0 | 0 | 0 | Чугун безраструбный | 7360 |  | 0 | 0
2944964 | Тройник чугунный безраструбный | OST_PipeFitting | Тройник чугунный безраструбный | Жильё_10_VK | TRUE |  |  | 0.0040179 | 0.031605 |  |  | Тройник чугунный безраструбный | fa00eaf8-7809-4c78-920c-5d331af236f3-002cefc4 | 6dc39054-7019-4e19-b5b5-f193993da670 | None |  | 7406 | К1 | [6 empty] | ADSK_ЧугунБезраструбный_Тройник | [21 empty] | OST_PipeFitting | None | 3156 | [106 empty] | Тройник чугунный безраструбный | [46 empty] | 0 | 3w0EhuU0bCU98CNJCQtjat | [121 empty] | 31010 | Sanitary | [22 empty] | ADSK_ЧугунБезраструбный_Тройник | Тройник чугунный безраструбный | Тройник чугунный безраструбный | [18 empty] | Тройник чугунный безраструбный | [20 empty] | 1 | [6 empty] | Category=[-2000700]; Color=2338280; Comments=""; Cost=0.000000000000000; Description=""; Design Option=[-1]; Edited by=""; Export to IFC As=""; Export to IFC=0; Glow=0; IFC Predefined Type=""; IfcGUID=1Zv83obP51SAWtfYRg9D9L; Keynote=""; Manufacturer=""; Mark=""; Model=""; Name=ADSK_Предупреждение; Shininess=64; Smoothness=50; Transparency=0; URL=""; Workset=10 | 31010 | [14 empty] | Тройник чугунный безраструбный 90° DN100 x 100 | [60 empty] | 2021 | 1.2.1 |  |  | None | [50 empty] | Category=[-2000700]; Color=2440850; Comments=""; Cost=0.000000000000000; Description=""; Design Option=[-1]; Edited by=""; Export to IFC As=""; Export to IFC=0; Glow=0; IFC Predefined Type=""; IfcGUID=32TXTRZJnCQxi6X$BRJiYk; Keynote=""; Manufacturer=""; Mark=""; Model=""; Name=RGB_RAL 2013; Shininess=64; Smoothness=50; Transparency=0; URL=""; Workset=10 | Category=[-2000700]; Color=12632256; Comments=""; Cost=0.000000000000000; Description=""; Design Option=[-1]; Edited by=""; Export to IFC As=""; Export to IFC=0; Glow=0; IFC Predefined Type=""; IfcGUID=32TXTRZJnCQxi6X$BRJiYl; Keynote=""; Manufacturer=""; Mark=""; Model=""; Name=Хомут_Сталь нержавеющая; Shininess=64; Smoothness=50; Transparency=0; URL=""; Workset=10 |  | Category=[-2000700]; Color=6736896; Comments=""; Cost=0.000000000000000; Description=""; Design Option=[-1]; Edited by=""; Export to IFC As=""; Export to IFC=0; Glow=0; IFC Predefined Type=""; IfcGUID=32TXTRZJnCQxi6X$BRJKeE; Keynote=""; Manufacturer=""; Mark=""; Model=""; Name=Сторона фитинга 1; Shininess=64; Smoothness=50; Transparency=0; URL=""; Workset=10 | Category=[-2000700]; Color=16711935; Comments=""; Cost=0.000000000000000; Description=""; Design Option=[-1]; Edited by=""; Export to IFC As=""; Export to IFC=0; Glow=0; IFC Predefined Type=""; IfcGUID=32TXTRZJnCQxi6X$BRJKeF; Keynote=""; Manufacturer=""; Mark=""; Model=""; Name=Сторона фитинга 2; Shininess=64; Smoothness=50; Transparency=0; URL=""; Workset=10 | [35 empty] | 2.9 |  | 220 | [7 empty] | 110 | [131 empty] | 110 | [228 empty] | 0 | 11hY6ttYH2W8mFs_g2vR8A | [130 empty] | 50 | [12 empty] | 50 | [70 empty] | 100 | [31 empty] | К1 11 | [134 empty] | 0 |  |  | Соединительные детали трубопроводов | ИС.ТС.2 | шт. | S-SML | 1 | [48 empty] | None | Новая конструкция | 50 | Level : Жильё_10_VK | 50 | [31 empty] | RGB_RAL 2013 | TRUE | К1 | ⌀100 мм-⌀100 мм-⌀100 мм | 0 | ВК_К1 | 100 | 100 | FALSE | ⌀100-⌀100-⌀100 | FALSE | 3bf616f9-6b98-4a21-80ff-da1120c8f6d6 |  | FALSE | [44 empty] | 85.5599 | [29 empty] | Составное. Родительское | 0 | Соединитель-хомут Rapid | Соединитель-хомут CV | Усиленный хомут Rapid | Усиленный хомут CV | ТройникЧугунныйБезраструбный | TRUE | 0 | 0 | TRUE | TRUE | FALSE | FALSE | FALSE | FALSE | 115 | 105 | 115 | 105 | 120 | 88.8542 | 90 | 100 | FALSE | FALSE | TRUE | 55 | FALSE | -90 | 0 | 250 | TRUE | TRUE | Соединитель-хомут Rapid | Соединитель-хомут Rapid | TRUE | Соединитель-хомут Rapid | TRUE | TRUE
2944965 | Rapid | OST_PipeFitting | Rapid | Жильё_10_VK | [7 empty] | Rapid | fa00eaf8-7809-4c78-920c-5d331af236f3-002cefc5 | 6dc39054-7019-4e19-b5b5-f193993da670 | None |  | 7406 | К1 | [6 empty] | Влж_Чугунные безраструбные_Хомуты | [21 empty] | OST_PipeFitting | None | 3005 | [106 empty] | Rapid | [46 empty] | 0 | 3w0EhuU0bCU98CNJCQtjas | [145 empty] | Влж_Чугунные безраструбные_Хомуты | Rapid | Rapid | [18 empty] | Rapid | [20 empty] | 1 | [7 empty] | 32100 | [14 empty] | Соединитель-хомут с блокирующей затяжкой DN100 | [64 empty] | None | [461 empty] | 0 | 11hY6ttYH2W8mFs_g2v9xI | [214 empty] | 100 | [166 empty] | 0 |  |  | Соединительные детали трубопроводов | ИС.ТС.2 | шт. | S-SML | 1 | RAPID | [47 empty] | None | Новая конструкция | 164.6287 | Level : Жильё_10_VK | 164.6287 | [35 empty] | 0 | [6 empty] | 3bf616f9-6b98-4a21-80ff-da1120c8f6d6 | [76 empty] | Составное. Вложенное | 0.1 |  |  |  |  | СоединительRapid |  | 0 | 0.1 | [30 empty] | 1 | Усиливающий хомут не найден
2944966 | Rapid | OST_PipeFitting | Rapid | Жильё_10_VK | [7 empty] | Rapid | fa00eaf8-7809-4c78-920c-5d331af236f3-002cefc6 | 6dc39054-7019-4e19-b5b5-f193993da670 | None |  | 7406 | К1 | [6 empty] | Влж_Чугунные безраструбные_Хомуты | [21 empty] | OST_PipeFitting | None | 3005 | [106 empty] | Rapid | [46 empty] | 0 | 3w0EhuU0bCU98CNJCQtjar | [145 empty] | Влж_Чугунные безраструбные_Хомуты | Rapid | Rapid | [18 empty] | Rapid | [20 empty] | 1 | [7 empty] | 32100 | [14 empty] | Соединитель-хомут с блокирующей затяжкой DN100 | [64 empty] | None | [461 empty] | 0 | 11hY6ttYH2W8mFs_g2v9xI | [214 empty] | 100 | [166 empty] | 0 |  |  | Соединительные детали трубопроводов | ИС.ТС.2 | шт. | S-SML | 1 | RAPID | [47 empty] | None | Новая конструкция | 164.6287 | Level : Жильё_10_VK | 164.6287 | [35 empty] | 0 | [6 empty] | 3bf616f9-6b98-4a21-80ff-da1120c8f6d6 | [76 empty] | Составное. Вложенное | 0.1 |  |  |  |  | СоединительRapid |  | 0 | 0.1 | [30 empty] | 1 | Усиливающий хомут не найден
2944967 | Rapid | OST_PipeFitting | Rapid | Жильё_10_VK | [7 empty] | Rapid | fa00eaf8-7809-4c78-920c-5d331af236f3-002cefc7 | 6dc39054-7019-4e19-b5b5-f193993da670 | None |  | 7406 | К1 | [6 empty] | Влж_Чугунные безраструбные_Хомуты | [21 empty] | OST_PipeFitting | None | 3005 | [106 empty] | Rapid | [46 empty] | 0 | 3w0EhuU0bCU98CNJCQtjaq | [145 empty] | Влж_Чугунные безраструбные_Хомуты | Rapid | Rapid | [18 empty] | Rapid | [20 empty] | 1 | [7 empty] | 32100 | [14 empty] | Соединитель-хомут с блокирующей затяжкой DN100 | [64 empty] | None | [461 empty] | 0 | 11hY6ttYH2W8mFs_g2v9xI | [214 empty] | 100 | [166 empty] | 0 |  |  | Соединительные детали трубопроводов | ИС.ТС.2 | шт. | S-SML | 1 | RAPID | [47 empty] | None | Новая конструкция | 164.6287 | Level : Жильё_10_VK | 164.6287 | [35 empty] | 0 | [6 empty] | 3bf616f9-6b98-4a21-80ff-da1120c8f6d6 | [76 empty] | Составное. Вложенное | 0.1 |  |  |  |  | СоединительRapid |  | 0 | 0.1 | [30 empty] | 1 | Усиливающий хомут не найден
2944993 | Тройник чугунный безраструбный | OST_PipeFitting |  | Жильё_10_VK | TRUE |  |  | 0.0040179 | 0.031605 |  |  |  | fa00eaf8-7809-4c78-920c-5d331af236f3-002cefe1 | 6dc39054-7019-4e19-b5b5-f193993da670 | None |  | 7406 | К1 | [6 empty] | ADSK_ЧугунБезраструбный_Тройник | [177 empty] | 0 | 3w0EhuU0bCU98CNJCQtjat | [121 empty] | 31010 | Sanitary | [64 empty] | 1 | [7 empty] | 31010 | [14 empty] | Тройник чугунный безраструбный 90° DN100 x 100 | [64 empty] | None | [90 empty] | 2.9 |  | 220 | [7 empty] | 110 | [131 empty] | 110 | [360 empty] | 50 | [12 empty] | 50 | [70 empty] | 100 | [31 empty] | К1 11 | [190 empty] | None | Новая конструкция | 50 | Level : Жильё_10_VK | 50 | [33 empty] | К1 | ⌀100 мм-⌀100 мм-⌀100 мм | 0 | ВК_К1 | 100 | 100 | FALSE | ⌀100-⌀100-⌀100 | FALSE | 3bf616f9-6b98-4a21-80ff-da1120c8f6d6 |  | FALSE | [44 empty] | 85.5599 | [37 empty] | 0 | 0 | TRUE | TRUE | FALSE | FALSE | FALSE | FALSE | 115 | 105 | 115 | 105 | 120 | 88.8542 | 90 | 100 | FALSE | FALSE | TRUE | 55 | FALSE | -90 | 0 | 250 | TRUE | TRUE | Соединитель-хомут Rapid | Соединитель-хомут Rapid | TRUE | Соединитель-хомут Rapid | TRUE | TRUE
2944994 | Rapid | OST_PipeFitting |  | Жильё_10_VK | TRUE | [7 empty] | fa00eaf8-7809-4c78-920c-5d331af236f3-002cefe2 | 6dc39054-7019-4e19-b5b5-f193993da670 | None |  | 7406 | К1 | [6 empty] | Влж_Чугунные безраструбные_Хомуты | [177 empty] | 0 | 3w0EhuU0bCU98CNJCQtjas | [187 empty] | 1 | [7 empty] | 32100 | [14 empty] | Соединитель-хомут с блокирующей затяжкой DN100 | [64 empty] | None | [677 empty] | 100 | [222 empty] | None | Новая конструкция | 164.6287 | Level : Жильё_10_VK | 164.6287 | [35 empty] | 0 | [6 empty] | 3bf616f9-6b98-4a21-80ff-da1120c8f6d6 | [84 empty] | 0 | 0.1 | [31 empty] | Усиливающий хомут не найден
2944995 | Rapid | OST_PipeFitting |  | Жильё_10_VK | TRUE | [7 empty] | fa00eaf8-7809-4c78-920c-5d331af236f3-002cefe3 | 6dc39054-7019-4e19-b5b5-f193993da670 | None |  | 7406 | К1 | [6 empty] | Влж_Чугунные безраструбные_Хомуты | [177 empty] | 0 | 3w0EhuU0bCU98CNJCQtjar | [187 empty] | 1 | [7 empty] | 32100 | [14 empty] | Соединитель-хомут с блокирующей затяжкой DN100 | [64 empty] | None | [677 empty] | 100 | [222 empty] | None | Новая конструкция | 164.6287 | Level : Жильё_10_VK | 164.6287 | [35 empty] | 0 | [6 empty] | 3bf616f9-6b98-4a21-80ff-da1120c8f6d6 | [84 empty] | 0 | 0.1 | [31 empty] | Усиливающий хомут не найден
2944996 | Rapid | OST_PipeFitting |  | Жильё_10_VK | TRUE | [7 empty] | fa00eaf8-7809-4c78-920c-5d331af236f3-002cefe4 | 6dc39054-7019-4e19-b5b5-f193993da670 | None |  | 7406 | К1 | [6 empty] | Влж_Чугунные безраструбные_Хомуты | [177 empty] | 0 | 3w0EhuU0bCU98CNJCQtjaq | [187 empty] | 1 | [7 empty] | 32100 | [14 empty] | Соединитель-хомут с блокирующей затяжкой DN100 | [64 empty] | None | [677 empty] | 100 | [222 empty] | None | Новая конструкция | 164.6287 | Level : Жильё_10_VK | 164.6287 | [35 empty] | 0 | [6 empty] | 3bf616f9-6b98-4a21-80ff-da1120c8f6d6 | [84 empty] | 0 | 0.1 | [31 empty] | Усиливающий хомут не найден
2944997 | ADSK_Чугун_Безраструбный SML_DIN EN 877 | OST_PipeCurves | ADSK_Чугун_Безраструбный SML_DIN EN 877 |  | TRUE |  |  |  | 0.92049 | 2930 |  | ADSK_Чугун_Безраструбный SML_DIN EN 877 | fa00eaf8-7809-4c78-920c-5d331af236f3-002cefe5 | 71ec8b14-7fad-4eb4-9524-47d24d297ec0 | None |  | 7406 | К1 | [6 empty] | Pipe Types | [21 empty] | OST_PipeCurves | None | 74 | [53 empty] | SML | [52 empty] | ADSK_Чугун_Безраструбный SML_DIN EN 877 | [46 empty] | 0 | 3w0EhuU0bCU98CNJCQtjaM | 0.001 | [121 empty] | Sanitary | [22 empty] | Pipe Types | ADSK_Чугун_Безраструбный SML_DIN EN 877 | ADSK_Чугун_Безраструбный SML_DIN EN 877 | [18 empty] | ADSK_Чугун_Безраструбный SML_DIN EN 877 | [570 empty] | 0 | 32TXTRZJnCQxi6X$BRJxOl | [17 empty] | Жильё_09_VK | [228 empty] | К1 11 | [136 empty] | Труба чугунная SML | Трубы | ИС.ТС.1 | м | S-SML |  | DIN EN 877 | [47 empty] | None | Новая конструкция | [36 empty] | К1 | ⌀100 мм | 0 | ВК_К1 |  |  |  | ⌀100 | [6 empty] | DN | -24445 | -21515 | 3.5 | -24445 | -21515 | -24445 | -21515 | -24445 | -24445 | -21515 | -21515 | -24445 | -21515 | 0 | для чугунных безраструбных трубопроводов | Generic | SML - Чугун безраструбный | 110 | 6905 | 0 | 100 | 0 | 103 | 0 | 9.7087e-06 | 0 | 0 | 0 | 0 | 0 | Чугун безраструбный | -24445 | 37 | 0 | 0 | -21515 | -24445 | [33 empty] | 1
2944998 | ADSK_Чугун_Безраструбный SML_DIN EN 877 | OST_PipeCurves |  |  | TRUE |  |  |  | 0.92049 | 2930 |  |  | fa00eaf8-7809-4c78-920c-5d331af236f3-002cefe6 | 6dc39054-7019-4e19-b5b5-f193993da670 | None |  | 7406 | К1 | [6 empty] | Pipe Types | [77 empty] | SML | [99 empty] | 0 | 3w0EhuU0bCU98CNJCQtjaM | 0.001 | [121 empty] | Sanitary | [633 empty] | Жильё_09_VK | [228 empty] | К1 11 | [190 empty] | None | Новая конструкция | [36 empty] | К1 | ⌀100 мм | 0 | ВК_К1 |  |  |  | ⌀100 | [7 empty] | -24445 | -21515 | 3.5 | -24445 | -21515 | -24445 | -21515 | [6 empty] | 0 | для чугунных безраструбных трубопроводов | Generic | SML - Чугун безраструбный | 110 | 6905 | 0 | 100 | 0 | 103 | 0 | 9.7087e-06 | 0 |  | 0 | 0 | 0 | Чугун безраструбный | -24445 |  | 0 | 0
2945697 | Тройник чугунный безраструбный | OST_PipeFitting | Тройник чугунный безраструбный | Жильё_10_VK | TRUE |  |  | 0.0040179 | 0.031605 |  |  | Тройник чугунный безраструбный | fa00eaf8-7809-4c78-920c-5d331af236f3-002cf2a1 | 6dc39054-7019-4e19-b5b5-f193993da670 | None |  | 7406 | К1 | [6 empty] | ADSK_ЧугунБезраструбный_Тройник | [21 empty] | OST_PipeFitting | None | 3156 | [106 empty] | Тройник чугунный безраструбный | [46 empty] | 0 | 3w0EhuU0bCU98CNJCQtiHI | [121 empty] | 31010 | Sanitary | [22 empty] | ADSK_ЧугунБезраструбный_Тройник | Тройник чугунный безраструбный | Тройник чугунный безраструбный | [18 empty] | Тройник чугунный безраструбный | [20 empty] | 1 | [6 empty] | Category=[-2000700]; Color=2338280; Comments=""; Cost=0.000000000000000; Description=""; Design Option=[-1]; Edited by=""; Export to IFC As=""; Export to IFC=0; Glow=0; IFC Predefined Type=""; IfcGUID=1Zv83obP51SAWtfYRg9D9L; Keynote=""; Manufacturer=""; Mark=""; Model=""; Name=ADSK_Предупреждение; Shininess=64; Smoothness=50; Transparency=0; URL=""; Workset=10 | 31010 | [14 empty] | Тройник чугунный безраструбный 90° DN100 x 100 | [60 empty] | 2021 | 1.2.1 |  |  | None | [50 empty] | Category=[-2000700]; Color=2440850; Comments=""; Cost=0.000000000000000; Description=""; Design Option=[-1]; Edited by=""; Export to IFC As=""; Export to IFC=0; Glow=0; IFC Predefined Type=""; IfcGUID=32TXTRZJnCQxi6X$BRJiYk; Keynote=""; Manufacturer=""; Mark=""; Model=""; Name=RGB_RAL 2013; Shininess=64; Smoothness=50; Transparency=0; URL=""; Workset=10 | Category=[-2000700]; Color=12632256; Comments=""; Cost=0.000000000000000; Description=""; Design Option=[-1]; Edited by=""; Export to IFC As=""; Export to IFC=0; Glow=0; IFC Predefined Type=""; IfcGUID=32TXTRZJnCQxi6X$BRJiYl; Keynote=""; Manufacturer=""; Mark=""; Model=""; Name=Хомут_Сталь нержавеющая; Shininess=64; Smoothness=50; Transparency=0; URL=""; Workset=10 |  | Category=[-2000700]; Color=6736896; Comments=""; Cost=0.000000000000000; Description=""; Design Option=[-1]; Edited by=""; Export to IFC As=""; Export to IFC=0; Glow=0; IFC Predefined Type=""; IfcGUID=32TXTRZJnCQxi6X$BRJKeE; Keynote=""; Manufacturer=""; Mark=""; Model=""; Name=Сторона фитинга 1; Shininess=64; Smoothness=50; Transparency=0; URL=""; Workset=10 | Category=[-2000700]; Color=16711935; Comments=""; Cost=0.000000000000000; Description=""; Design Option=[-1]; Edited by=""; Export to IFC As=""; Export to IFC=0; Glow=0; IFC Predefined Type=""; IfcGUID=32TXTRZJnCQxi6X$BRJKeF; Keynote=""; Manufacturer=""; Mark=""; Model=""; Name=Сторона фитинга 2; Shininess=64; Smoothness=50; Transparency=0; URL=""; Workset=10 | [35 empty] | 2.9 |  | 220 | [7 empty] | 110 | [131 empty] | 110 | [228 empty] | 0 | 11hY6ttYH2W8mFs_g2vR8A | [130 empty] | 50 | [12 empty] | 50 | [70 empty] | 100 | [31 empty] | К1 10 | [134 empty] | 0 |  |  | Соединительные детали трубопроводов | ИС.ТС.2 | шт. | S-SML | 1 | [48 empty] | None | Новая конструкция | 50 | Level : Жильё_10_VK | 50 | [31 empty] | RGB_RAL 2013 | TRUE | К1 | ⌀100 мм-⌀100 мм-⌀100 мм | 0 | ВК_К1 | 100 | 100 | FALSE | ⌀100-⌀100-⌀100 | FALSE | 3bf616f9-6b98-4a21-80ff-da1120c8f6d6 |  | FALSE | [44 empty] | 85.5599 | [29 empty] | Составное. Родительское | 0 | Соединитель-хомут Rapid | Соединитель-хомут CV | Усиленный хомут Rapid | Усиленный хомут CV | ТройникЧугунныйБезраструбный | TRUE | 0 | 0 | TRUE | TRUE | FALSE | FALSE | FALSE | FALSE | 115 | 105 | 115 | 105 | 120 | 88.8542 | 90 | 100 | FALSE | FALSE | TRUE | 55 | FALSE | -90 | 0 | 250 | TRUE | TRUE | Соединитель-хомут Rapid | Соединитель-хомут Rapid | TRUE | Соединитель-хомут Rapid | TRUE | TRUE
2945698 | Rapid | OST_PipeFitting | Rapid | Жильё_10_VK | [7 empty] | Rapid | fa00eaf8-7809-4c78-920c-5d331af236f3-002cf2a2 | 6dc39054-7019-4e19-b5b5-f193993da670 | None |  | 7406 | К1 | [6 empty] | Влж_Чугунные безраструбные_Хомуты | [21 empty] | OST_PipeFitting | None | 3005 | [106 empty] | Rapid | [46 empty] | 0 | 3w0EhuU0bCU98CNJCQtiHH | [145 empty] | Влж_Чугунные безраструбные_Хомуты | Rapid | Rapid | [18 empty] | Rapid | [20 empty] | 1 | [7 empty] | 32100 | [14 empty] | Соединитель-хомут с блокирующей затяжкой DN100 | [64 empty] | None | [461 empty] | 0 | 11hY6ttYH2W8mFs_g2v9xI | [214 empty] | 100 | [166 empty] | 0 |  |  | Соединительные детали трубопроводов | ИС.ТС.2 | шт. | S-SML | 1 | RAPID | [47 empty] | None | Новая конструкция | 59.148 | Level : Жильё_10_VK | 59.148 | [35 empty] | 0 | [6 empty] | 3bf616f9-6b98-4a21-80ff-da1120c8f6d6 | [76 empty] | Составное. Вложенное | 0.1 |  |  |  |  | СоединительRapid |  | 0 | 0.1 | [30 empty] | 1 | Усиливающий хомут не найден
2945699 | Rapid | OST_PipeFitting | Rapid | Жильё_10_VK | [7 empty] | Rapid | fa00eaf8-7809-4c78-920c-5d331af236f3-002cf2a3 | 6dc39054-7019-4e19-b5b5-f193993da670 | None |  | 7406 | К1 | [6 empty] | Влж_Чугунные безраструбные_Хомуты | [21 empty] | OST_PipeFitting | None | 3005 | [106 empty] | Rapid | [46 empty] | 0 | 3w0EhuU0bCU98CNJCQtiHG | [145 empty] | Влж_Чугунные безраструбные_Хомуты | Rapid | Rapid | [18 empty] | Rapid | [20 empty] | 1 | [7 empty] | 32100 | [14 empty] | Соединитель-хомут с блокирующей затяжкой DN100 | [64 empty] | None | [461 empty] | 0 | 11hY6ttYH2W8mFs_g2v9xI | [214 empty] | 100 | [166 empty] | 0 |  |  | Соединительные детали трубопроводов | ИС.ТС.2 | шт. | S-SML | 1 | RAPID | [47 empty] | None | Новая конструкция | 59.148 | Level : Жильё_10_VK | 59.148 | [35 empty] | 0 | [6 empty] | 3bf616f9-6b98-4a21-80ff-da1120c8f6d6 | [76 empty] | Составное. Вложенное | 0.1 |  |  |  |  | СоединительRapid |  | 0 | 0.1 | [30 empty] | 1 | Усиливающий хомут не найден
2945700 | Rapid | OST_PipeFitting | Rapid | Жильё_10_VK | [7 empty] | Rapid | fa00eaf8-7809-4c78-920c-5d331af236f3-002cf2a4 | 6dc39054-7019-4e19-b5b5-f193993da670 | None |  | 7406 | К1 | [6 empty] | Влж_Чугунные безраструбные_Хомуты | [21 empty] | OST_PipeFitting | None | 3005 | [106 empty] | Rapid | [46 empty] | 0 | 3w0EhuU0bCU98CNJCQtiHN | [145 empty] | Влж_Чугунные безраструбные_Хомуты | Rapid | Rapid | [18 empty] | Rapid | [20 empty] | 1 | [7 empty] | 32100 | [14 empty] | Соединитель-хомут с блокирующей затяжкой DN100 | [64 empty] | None | [461 empty] | 0 | 11hY6ttYH2W8mFs_g2v9xI | [214 empty] | 100 | [166 empty] | 0 |  |  | Соединительные детали трубопроводов | ИС.ТС.2 | шт. | S-SML | 1 | RAPID | [47 empty] | None | Новая конструкция | 59.148 | Level : Жильё_10_VK | 59.148 | [35 empty] | 0 | [6 empty] | 3bf616f9-6b98-4a21-80ff-da1120c8f6d6 | [76 empty] | Составное. Вложенное | 0.1 |  |  |  |  | СоединительRapid |  | 0 | 0.1 | [30 empty] | 1 | Усиливающий хомут не найден
2945717 | Тройник чугунный безраструбный | OST_PipeFitting |  | Жильё_10_VK | TRUE |  |  | 0.0040179 | 0.031605 |  |  |  | fa00eaf8-7809-4c78-920c-5d331af236f3-002cf2b5 | 6dc39054-7019-4e19-b5b5-f193993da670 | None |  | 7406 | К1 | [6 empty] | ADSK_ЧугунБезраструбный_Тройник | [177 empty] | 0 | 3w0EhuU0bCU98CNJCQtiHI | [121 empty] | 31010 | Sanitary | [64 empty] | 1 | [7 empty] | 31010 | [14 empty] | Тройник чугунный безраструбный 90° DN100 x 100 | [64 empty] | None | [90 empty] | 2.9 |  | 220 | [7 empty] | 110 | [131 empty] | 110 | [360 empty] | 50 | [12 empty] | 50 | [70 empty] | 100 | [31 empty] | К1 10 | [190 empty] | None | Новая конструкция | 50 | Level : Жильё_10_VK | 50 | [33 empty] | К1 | ⌀100 мм-⌀100 мм-⌀100 мм | 0 | ВК_К1 | 100 | 100 | FALSE | ⌀100-⌀100-⌀100 | FALSE | 3bf616f9-6b98-4a21-80ff-da1120c8f6d6 |  | FALSE | [44 empty] | 85.5599 | [37 empty] | 0 | 0 | TRUE | TRUE | FALSE | FALSE | FALSE | FALSE | 115 | 105 | 115 | 105 | 120 | 88.8542 | 90 | 100 | FALSE | FALSE | TRUE | 55 | FALSE | -90 | 0 | 250 | TRUE | TRUE | Соединитель-хомут Rapid | Соединитель-хомут Rapid | TRUE | Соединитель-хомут Rapid | TRUE | TRUE
2945718 | Rapid | OST_PipeFitting |  | Жильё_10_VK | TRUE | [7 empty] | fa00eaf8-7809-4c78-920c-5d331af236f3-002cf2b6 | 6dc39054-7019-4e19-b5b5-f193993da670 | None |  | 7406 | К1 | [6 empty] | Влж_Чугунные безраструбные_Хомуты | [177 empty] | 0 | 3w0EhuU0bCU98CNJCQtiHH | [187 empty] | 1 | [7 empty] | 32100 | [14 empty] | Соединитель-хомут с блокирующей затяжкой DN100 | [64 empty] | None | [677 empty] | 100 | [222 empty] | None | Новая конструкция | 59.148 | Level : Жильё_10_VK | 59.148 | [35 empty] | 0 | [6 empty] | 3bf616f9-6b98-4a21-80ff-da1120c8f6d6 | [84 empty] | 0 | 0.1 | [31 empty] | Усиливающий хомут не найден
2945719 | Rapid | OST_PipeFitting |  | Жильё_10_VK | TRUE | [7 empty] | fa00eaf8-7809-4c78-920c-5d331af236f3-002cf2b7 | 6dc39054-7019-4e19-b5b5-f193993da670 | None |  | 7406 | К1 | [6 empty] | Влж_Чугунные безраструбные_Хомуты | [177 empty] | 0 | 3w0EhuU0bCU98CNJCQtiHG | [187 empty] | 1 | [7 empty] | 32100 | [14 empty] | Соединитель-хомут с блокирующей затяжкой DN100 | [64 empty] | None | [677 empty] | 100 | [222 empty] | None | Новая конструкция | 59.148 | Level : Жильё_10_VK | 59.148 | [35 empty] | 0 | [6 empty] | 3bf616f9-6b98-4a21-80ff-da1120c8f6d6 | [84 empty] | 0 | 0.1 | [31 empty] | Усиливающий хомут не найден
2945720 | Rapid | OST_PipeFitting |  | Жильё_10_VK | TRUE | [7 empty] | fa00eaf8-7809-4c78-920c-5d331af236f3-002cf2b8 | 6dc39054-7019-4e19-b5b5-f193993da670 | None |  | 7406 | К1 | [6 empty] | Влж_Чугунные безраструбные_Хомуты | [177 empty] | 0 | 3w0EhuU0bCU98CNJCQtiHN | [187 empty] | 1 | [7 empty] | 32100 | [14 empty] | Соединитель-хомут с блокирующей затяжкой DN100 | [64 empty] | None | [677 empty] | 100 | [222 empty] | None | Новая конструкция | 59.148 | Level : Жильё_10_VK | 59.148 | [35 empty] | 0 | [6 empty] | 3bf616f9-6b98-4a21-80ff-da1120c8f6d6 | [84 empty] | 0 | 0.1 | [31 empty] | Усиливающий хомут не найден
2945721 | ADSK_Чугун_Безраструбный SML_DIN EN 877 | OST_PipeCurves | ADSK_Чугун_Безраструбный SML_DIN EN 877 |  | TRUE |  |  |  | 1.2708 | 4045 |  | ADSK_Чугун_Безраструбный SML_DIN EN 877 | fa00eaf8-7809-4c78-920c-5d331af236f3-002cf2b9 | 71ec8b14-7fad-4eb4-9524-47d24d297ec0 | None |  | 7406 | К1 | [6 empty] | Pipe Types | [21 empty] | OST_PipeCurves | None | 74 | [53 empty] | SML | [52 empty] | ADSK_Чугун_Безраструбный SML_DIN EN 877 | [46 empty] | 0 | 3w0EhuU0bCU98CNJCQtiHA | 0.001 | [121 empty] | Sanitary | [22 empty] | Pipe Types | ADSK_Чугун_Безраструбный SML_DIN EN 877 | ADSK_Чугун_Безраструбный SML_DIN EN 877 | [18 empty] | ADSK_Чугун_Безраструбный SML_DIN EN 877 | [570 empty] | 0 | 32TXTRZJnCQxi6X$BRJxOl | [17 empty] | Жильё_10_VK | [228 empty] | К1 10 | [136 empty] | Труба чугунная SML | Трубы | ИС.ТС.1 | м | S-SML |  | DIN EN 877 | [47 empty] | None | Новая конструкция | [36 empty] | К1 | ⌀100 мм | 0 | ВК_К1 |  |  |  | ⌀100 | [6 empty] | DN | 3305 | 7350 | 3.5 | 3305 | 7350 | 3305 | 7350 | 3305 | 3305 | 7350 | 7350 | 3305 | 7350 | 0 | для чугунных безраструбных трубопроводов | Generic | SML - Чугун безраструбный | 110 | 37805 | 0 | 100 | 0 | 103 | 0 | 9.7087e-06 | 0 | 0 | 0 | 0 | 0 | Чугун безраструбный | 7350 | 6 | 0 | 0 | 3305 | 7350 | [33 empty] | 1
2945722 | ADSK_Чугун_Безраструбный SML_DIN EN 877 | OST_PipeCurves |  |  | TRUE |  |  |  | 1.2708 | 4045 |  |  | fa00eaf8-7809-4c78-920c-5d331af236f3-002cf2ba | 6dc39054-7019-4e19-b5b5-f193993da670 | None |  | 7406 | К1 | [6 empty] | Pipe Types | [77 empty] | SML | [99 empty] | 0 | 3w0EhuU0bCU98CNJCQtiHA | 0.001 | [121 empty] | Sanitary | [633 empty] | Жильё_10_VK | [228 empty] | К1 10 | [190 empty] | None | Новая конструкция | [36 empty] | К1 | ⌀100 мм | 0 | ВК_К1 |  |  |  | ⌀100 | [7 empty] | 3305 | 7350 | 3.5 | 3305 | 7350 | 3305 | 7350 | [6 empty] | 0 | для чугунных безраструбных трубопроводов | Generic | SML - Чугун безраструбный | 110 | 37805 | 0 | 100 | 0 | 103 | 0 | 9.7087e-06 | 0 |  | 0 | 0 | 0 | Чугун безраструбный | 7350 |  | 0 | 0
2945861 | Тройник чугунный безраструбный | OST_PipeFitting | Тройник чугунный безраструбный | Жильё_10_VK | TRUE |  |  | 0.0040179 | 0.031605 |  |  | Тройник чугунный безраструбный | fa00eaf8-7809-4c78-920c-5d331af236f3-002cf345 | 6dc39054-7019-4e19-b5b5-f193993da670 | None |  | 7406 | К1 | [6 empty] | ADSK_ЧугунБезраструбный_Тройник | [21 empty] | OST_PipeFitting | None | 3156 | [106 empty] | Тройник чугунный безраструбный | [46 empty] | 0 | 3w0EhuU0bCU98CNJCQtiMs | [121 empty] | 31010 | Sanitary | [22 empty] | ADSK_ЧугунБезраструбный_Тройник | Тройник чугунный безраструбный | Тройник чугунный безраструбный | [18 empty] | Тройник чугунный безраструбный | [20 empty] | 1 | [6 empty] | Category=[-2000700]; Color=2338280; Comments=""; Cost=0.000000000000000; Description=""; Design Option=[-1]; Edited by=""; Export to IFC As=""; Export to IFC=0; Glow=0; IFC Predefined Type=""; IfcGUID=1Zv83obP51SAWtfYRg9D9L; Keynote=""; Manufacturer=""; Mark=""; Model=""; Name=ADSK_Предупреждение; Shininess=64; Smoothness=50; Transparency=0; URL=""; Workset=10 | 31010 | [14 empty] | Тройник чугунный безраструбный 90° DN100 x 100 | [60 empty] | 2021 | 1.2.1 |  |  | None | [50 empty] | Category=[-2000700]; Color=2440850; Comments=""; Cost=0.000000000000000; Description=""; Design Option=[-1]; Edited by=""; Export to IFC As=""; Export to IFC=0; Glow=0; IFC Predefined Type=""; IfcGUID=32TXTRZJnCQxi6X$BRJiYk; Keynote=""; Manufacturer=""; Mark=""; Model=""; Name=RGB_RAL 2013; Shininess=64; Smoothness=50; Transparency=0; URL=""; Workset=10 | Category=[-2000700]; Color=12632256; Comments=""; Cost=0.000000000000000; Description=""; Design Option=[-1]; Edited by=""; Export to IFC As=""; Export to IFC=0; Glow=0; IFC Predefined Type=""; IfcGUID=32TXTRZJnCQxi6X$BRJiYl; Keynote=""; Manufacturer=""; Mark=""; Model=""; Name=Хомут_Сталь нержавеющая; Shininess=64; Smoothness=50; Transparency=0; URL=""; Workset=10 |  | Category=[-2000700]; Color=6736896; Comments=""; Cost=0.000000000000000; Description=""; Design Option=[-1]; Edited by=""; Export to IFC As=""; Export to IFC=0; Glow=0; IFC Predefined Type=""; IfcGUID=32TXTRZJnCQxi6X$BRJKeE; Keynote=""; Manufacturer=""; Mark=""; Model=""; Name=Сторона фитинга 1; Shininess=64; Smoothness=50; Transparency=0; URL=""; Workset=10 | Category=[-2000700]; Color=16711935; Comments=""; Cost=0.000000000000000; Description=""; Design Option=[-1]; Edited by=""; Export to IFC As=""; Export to IFC=0; Glow=0; IFC Predefined Type=""; IfcGUID=32TXTRZJnCQxi6X$BRJKeF; Keynote=""; Manufacturer=""; Mark=""; Model=""; Name=Сторона фитинга 2; Shininess=64; Smoothness=50; Transparency=0; URL=""; Workset=10 | [35 empty] | 2.9 |  | 220 | [7 empty] | 110 | [131 empty] | 110 | [228 empty] | 0 | 11hY6ttYH2W8mFs_g2vR8A | [130 empty] | 50 | [12 empty] | 50 | [70 empty] | 100 | [31 empty] | К1 13 | [134 empty] | 0 |  |  | Соединительные детали трубопроводов | ИС.ТС.2 | шт. | S-SML | 1 | [48 empty] | None | Новая конструкция | 50 | Level : Жильё_10_VK | 50 | [31 empty] | RGB_RAL 2013 | TRUE | К1 | ⌀100 мм-⌀100 мм-⌀100 мм | 0 | ВК_К1 | 100 | 100 | FALSE | ⌀100-⌀100-⌀100 | FALSE | 3bf616f9-6b98-4a21-80ff-da1120c8f6d6 |  | FALSE | [44 empty] | 85.5599 | [29 empty] | Составное. Родительское | 0 | Соединитель-хомут Rapid | Соединитель-хомут CV | Усиленный хомут Rapid | Усиленный хомут CV | ТройникЧугунныйБезраструбный | TRUE | 0 | 0 | TRUE | TRUE | FALSE | FALSE | FALSE | FALSE | 115 | 105 | 115 | 105 | 120 | 88.8542 | 90 | 100 | FALSE | FALSE | TRUE | 55 | FALSE | -90 | 0 | 250 | TRUE | TRUE | Соединитель-хомут Rapid | Соединитель-хомут Rapid | TRUE | Соединитель-хомут Rapid | TRUE | TRUE
2945862 | Rapid | OST_PipeFitting | Rapid | Жильё_10_VK | [7 empty] | Rapid | fa00eaf8-7809-4c78-920c-5d331af236f3-002cf346 | 6dc39054-7019-4e19-b5b5-f193993da670 | None |  | 7406 | К1 | [6 empty] | Влж_Чугунные безраструбные_Хомуты | [21 empty] | OST_PipeFitting | None | 3005 | [106 empty] | Rapid | [46 empty] | 0 | 3w0EhuU0bCU98CNJCQtiMr | [145 empty] | Влж_Чугунные безраструбные_Хомуты | Rapid | Rapid | [18 empty] | Rapid | [20 empty] | 1 | [7 empty] | 32100 | [14 empty] | Соединитель-хомут с блокирующей затяжкой DN100 | [64 empty] | None | [461 empty] | 0 | 11hY6ttYH2W8mFs_g2v9xI | [214 empty] | 100 | [166 empty] | 0 |  |  | Соединительные детали трубопроводов | ИС.ТС.2 | шт. | S-SML | 1 | RAPID | [47 empty] | None | Новая конструкция | 137.7813 | Level : Жильё_10_VK | 137.7813 | [35 empty] | 0 | [6 empty] | 3bf616f9-6b98-4a21-80ff-da1120c8f6d6 | [76 empty] | Составное. Вложенное | 0.1 |  |  |  |  | СоединительRapid |  | 0 | 0.1 | [30 empty] | 1 | Усиливающий хомут не найден
2945863 | Rapid | OST_PipeFitting | Rapid | Жильё_10_VK | [7 empty] | Rapid | fa00eaf8-7809-4c78-920c-5d331af236f3-002cf347 | 6dc39054-7019-4e19-b5b5-f193993da670 | None |  | 7406 | К1 | [6 empty] | Влж_Чугунные безраструбные_Хомуты | [21 empty] | OST_PipeFitting | None | 3005 | [106 empty] | Rapid | [46 empty] | 0 | 3w0EhuU0bCU98CNJCQtiMq | [145 empty] | Влж_Чугунные безраструбные_Хомуты | Rapid | Rapid | [18 empty] | Rapid | [20 empty] | 1 | [7 empty] | 32100 | [14 empty] | Соединитель-хомут с блокирующей затяжкой DN100 | [64 empty] | None | [461 empty] | 0 | 11hY6ttYH2W8mFs_g2v9xI | [214 empty] | 100 | [166 empty] | 0 |  |  | Соединительные детали трубопроводов | ИС.ТС.2 | шт. | S-SML | 1 | RAPID | [47 empty] | None | Новая конструкция | 137.7813 | Level : Жильё_10_VK | 137.7813 | [35 empty] | 0 | [6 empty] | 3bf616f9-6b98-4a21-80ff-da1120c8f6d6 | [76 empty] | Составное. Вложенное | 0.1 |  |  |  |  | СоединительRapid |  | 0 | 0.1 | [30 empty] | 1 | Усиливающий хомут не найден
2945864 | Rapid | OST_PipeFitting | Rapid | Жильё_10_VK | [7 empty] | Rapid | fa00eaf8-7809-4c78-920c-5d331af236f3-002cf348 | 6dc39054-7019-4e19-b5b5-f193993da670 | None |  | 7406 | К1 | [6 empty] | Влж_Чугунные безраструбные_Хомуты | [21 empty] | OST_PipeFitting | None | 3005 | [106 empty] | Rapid | [46 empty] | 0 | 3w0EhuU0bCU98CNJCQtiMx | [145 empty] | Влж_Чугунные безраструбные_Хомуты | Rapid | Rapid | [18 empty] | Rapid | [20 empty] | 1 | [7 empty] | 32100 | [14 empty] | Соединитель-хомут с блокирующей затяжкой DN100 | [64 empty] | None | [461 empty] | 0 | 11hY6ttYH2W8mFs_g2v9xI | [214 empty] | 100 | [166 empty] | 0 |  |  | Соединительные детали трубопроводов | ИС.ТС.2 | шт. | S-SML | 1 | RAPID | [47 empty] | None | Новая конструкция | 137.7813 | Level : Жильё_10_VK | 137.7813 | [35 empty] | 0 | [6 empty] | 3bf616f9-6b98-4a21-80ff-da1120c8f6d6 | [76 empty] | Составное. Вложенное | 0.1 |  |  |  |  | СоединительRapid |  | 0 | 0.1 | [30 empty] | 1 | Усиливающий хомут не найден
2945883 | Тройник чугунный безраструбный | OST_PipeFitting |  | Жильё_10_VK | TRUE |  |  | 0.0040179 | 0.031605 |  |  |  | fa00eaf8-7809-4c78-920c-5d331af236f3-002cf35b | 6dc39054-7019-4e19-b5b5-f193993da670 | None |  | 7406 | К1 | [6 empty] | ADSK_ЧугунБезраструбный_Тройник | [177 empty] | 0 | 3w0EhuU0bCU98CNJCQtiMs | [121 empty] | 31010 | Sanitary | [64 empty] | 1 | [7 empty] | 31010 | [14 empty] | Тройник чугунный безраструбный 90° DN100 x 100 | [64 empty] | None | [90 empty] | 2.9 |  | 220 | [7 empty] | 110 | [131 empty] | 110 | [360 empty] | 50 | [12 empty] | 50 | [70 empty] | 100 | [31 empty] | К1 13 | [190 empty] | None | Новая конструкция | 50 | Level : Жильё_10_VK | 50 | [33 empty] | К1 | ⌀100 мм-⌀100 мм-⌀100 мм | 0 | ВК_К1 | 100 | 100 | FALSE | ⌀100-⌀100-⌀100 | FALSE | 3bf616f9-6b98-4a21-80ff-da1120c8f6d6 |  | FALSE | [44 empty] | 85.5599 | [37 empty] | 0 | 0 | TRUE | TRUE | FALSE | FALSE | FALSE | FALSE | 115 | 105 | 115 | 105 | 120 | 88.8542 | 90 | 100 | FALSE | FALSE | TRUE | 55 | FALSE | -90 | 0 | 250 | TRUE | TRUE | Соединитель-хомут Rapid | Соединитель-хомут Rapid | TRUE | Соединитель-хомут Rapid | TRUE | TRUE
2945884 | Rapid | OST_PipeFitting |  | Жильё_10_VK | TRUE | [7 empty] | fa00eaf8-7809-4c78-920c-5d331af236f3-002cf35c | 6dc39054-7019-4e19-b5b5-f193993da670 | None |  | 7406 | К1 | [6 empty] | Влж_Чугунные безраструбные_Хомуты | [177 empty] | 0 | 3w0EhuU0bCU98CNJCQtiMr | [187 empty] | 1 | [7 empty] | 32100 | [14 empty] | Соединитель-хомут с блокирующей затяжкой DN100 | [64 empty] | None | [677 empty] | 100 | [222 empty] | None | Новая конструкция | 137.7813 | Level : Жильё_10_VK | 137.7813 | [35 empty] | 0 | [6 empty] | 3bf616f9-6b98-4a21-80ff-da1120c8f6d6 | [84 empty] | 0 | 0.1 | [31 empty] | Усиливающий хомут не найден
2945885 | Rapid | OST_PipeFitting |  | Жильё_10_VK | TRUE | [7 empty] | fa00eaf8-7809-4c78-920c-5d331af236f3-002cf35d | 6dc39054-7019-4e19-b5b5-f193993da670 | None |  | 7406 | К1 | [6 empty] | Влж_Чугунные безраструбные_Хомуты | [177 empty] | 0 | 3w0EhuU0bCU98CNJCQtiMq | [187 empty] | 1 | [7 empty] | 32100 | [14 empty] | Соединитель-хомут с блокирующей затяжкой DN100 | [64 empty] | None | [677 empty] | 100 | [222 empty] | None | Новая конструкция | 137.7813 | Level : Жильё_10_VK | 137.7813 | [35 empty] | 0 | [6 empty] | 3bf616f9-6b98-4a21-80ff-da1120c8f6d6 | [84 empty] | 0 | 0.1 | [31 empty] | Усиливающий хомут не найден
2945886 | Rapid | OST_PipeFitting |  | Жильё_10_VK | TRUE | [7 empty] | fa00eaf8-7809-4c78-920c-5d331af236f3-002cf35e | 6dc39054-7019-4e19-b5b5-f193993da670 | None |  | 7406 | К1 | [6 empty] | Влж_Чугунные безраструбные_Хомуты | [177 empty] | 0 | 3w0EhuU0bCU98CNJCQtiMx | [187 empty] | 1 | [7 empty] | 32100 | [14 empty] | Соединитель-хомут с блокирующей затяжкой DN100 | [64 empty] | None | [677 empty] | 100 | [222 empty] | None | Новая конструкция | 137.7813 | Level : Жильё_10_VK | 137.7813 | [35 empty] | 0 | [6 empty] | 3bf616f9-6b98-4a21-80ff-da1120c8f6d6 | [84 empty] | 0 | 0.1 | [31 empty] | Усиливающий хомут не найден
2945887 | ADSK_Чугун_Безраструбный SML_DIN EN 877 | OST_PipeCurves | ADSK_Чугун_Безраструбный SML_DIN EN 877 |  | TRUE |  |  |  | 1.2739 | 4055 |  | ADSK_Чугун_Безраструбный SML_DIN EN 877 | fa00eaf8-7809-4c78-920c-5d331af236f3-002cf35f | 71ec8b14-7fad-4eb4-9524-47d24d297ec0 | None |  | 7406 | К1 | [6 empty] | Pipe Types | [21 empty] | OST_PipeCurves | None | 74 | [53 empty] | SML | [52 empty] | ADSK_Чугун_Безраструбный SML_DIN EN 877 | [46 empty] | 0 | 3w0EhuU0bCU98CNJCQtiMi | 0.001 | [121 empty] | Sanitary | [22 empty] | Pipe Types | ADSK_Чугун_Безраструбный SML_DIN EN 877 | ADSK_Чугун_Безраструбный SML_DIN EN 877 | [18 empty] | ADSK_Чугун_Безраструбный SML_DIN EN 877 | [570 empty] | 0 | 32TXTRZJnCQxi6X$BRJxOl | [17 empty] | Жильё_10_VK | [228 empty] | К1 13 | [136 empty] | Труба чугунная SML | Трубы | ИС.ТС.1 | м | S-SML |  | DIN EN 877 | [47 empty] | None | Новая конструкция | [36 empty] | К1 | ⌀100 мм | 0 | ВК_К1 |  |  |  | ⌀100 | [6 empty] | DN | 3305 | 7360 | 3.5 | 3305 | 7360 | 3305 | 7360 | 3305 | 3305 | 7360 | 7360 | 3305 | 7360 | 0 | для чугунных безраструбных трубопроводов | Generic | SML - Чугун безраструбный | 110 | 37805 | 0 | 100 | 0 | 103 | 0 | 9.7087e-06 | 0 | 0 | 0 | 0 | 0 | Чугун безраструбный | 7360 | 6 | 0 | 0 | 3305 | 7360 | [33 empty] | 1
2945888 | ADSK_Чугун_Безраструбный SML_DIN EN 877 | OST_PipeCurves |  |  | TRUE |  |  |  | 1.2739 | 4055 |  |  | fa00eaf8-7809-4c78-920c-5d331af236f3-002cf360 | 6dc39054-7019-4e19-b5b5-f193993da670 | None |  | 7406 | К1 | [6 empty] | Pipe Types | [77 empty] | SML | [99 empty] | 0 | 3w0EhuU0bCU98CNJCQtiMi | 0.001 | [121 empty] | Sanitary | [633 empty] | Жильё_10_VK | [228 empty] | К1 13 | [190 empty] | None | Новая конструкция | [36 empty] | К1 | ⌀100 мм | 0 | ВК_К1 |  |  |  | ⌀100 | [7 empty] | 3305 | 7360 | 3.5 | 3305 | 7360 | 3305 | 7360 | [6 empty] | 0 | для чугунных безраструбных трубопроводов | Generic | SML - Чугун безраструбный | 110 | 37805 | 0 | 100 | 0 | 103 | 0 | 9.7087e-06 | 0 |  | 0 | 0 | 0 | Чугун безраструбный | 7360 |  | 0 | 0
2945919 | Тройник чугунный безраструбный | OST_PipeFitting | Тройник чугунный безраструбный | Жильё_10_VK | TRUE |  |  | 0.0040179 | 0.031605 |  |  | Тройник чугунный безраструбный | fa00eaf8-7809-4c78-920c-5d331af236f3-002cf37f | 6dc39054-7019-4e19-b5b5-f193993da670 | None |  | 7406 | К1 | [6 empty] | ADSK_ЧугунБезраструбный_Тройник | [21 empty] | OST_PipeFitting | None | 3156 | [106 empty] | Тройник чугунный безраструбный | [46 empty] | 0 | 3w0EhuU0bCU98CNJCQtiMC | [121 empty] | 31010 | Sanitary | [22 empty] | ADSK_ЧугунБезраструбный_Тройник | Тройник чугунный безраструбный | Тройник чугунный безраструбный | [18 empty] | Тройник чугунный безраструбный | [20 empty] | 1 | [6 empty] | Category=[-2000700]; Color=2338280; Comments=""; Cost=0.000000000000000; Description=""; Design Option=[-1]; Edited by=""; Export to IFC As=""; Export to IFC=0; Glow=0; IFC Predefined Type=""; IfcGUID=1Zv83obP51SAWtfYRg9D9L; Keynote=""; Manufacturer=""; Mark=""; Model=""; Name=ADSK_Предупреждение; Shininess=64; Smoothness=50; Transparency=0; URL=""; Workset=10 | 31010 | [14 empty] | Тройник чугунный безраструбный 90° DN100 x 100 | [60 empty] | 2021 | 1.2.1 |  |  | None | [50 empty] | Category=[-2000700]; Color=2440850; Comments=""; Cost=0.000000000000000; Description=""; Design Option=[-1]; Edited by=""; Export to IFC As=""; Export to IFC=0; Glow=0; IFC Predefined Type=""; IfcGUID=32TXTRZJnCQxi6X$BRJiYk; Keynote=""; Manufacturer=""; Mark=""; Model=""; Name=RGB_RAL 2013; Shininess=64; Smoothness=50; Transparency=0; URL=""; Workset=10 | Category=[-2000700]; Color=12632256; Comments=""; Cost=0.000000000000000; Description=""; Design Option=[-1]; Edited by=""; Export to IFC As=""; Export to IFC=0; Glow=0; IFC Predefined Type=""; IfcGUID=32TXTRZJnCQxi6X$BRJiYl; Keynote=""; Manufacturer=""; Mark=""; Model=""; Name=Хомут_Сталь нержавеющая; Shininess=64; Smoothness=50; Transparency=0; URL=""; Workset=10 |  | Category=[-2000700]; Color=6736896; Comments=""; Cost=0.000000000000000; Description=""; Design Option=[-1]; Edited by=""; Export to IFC As=""; Export to IFC=0; Glow=0; IFC Predefined Type=""; IfcGUID=32TXTRZJnCQxi6X$BRJKeE; Keynote=""; Manufacturer=""; Mark=""; Model=""; Name=Сторона фитинга 1; Shininess=64; Smoothness=50; Transparency=0; URL=""; Workset=10 | Category=[-2000700]; Color=16711935; Comments=""; Cost=0.000000000000000; Description=""; Design Option=[-1]; Edited by=""; Export to IFC As=""; Export to IFC=0; Glow=0; IFC Predefined Type=""; IfcGUID=32TXTRZJnCQxi6X$BRJKeF; Keynote=""; Manufacturer=""; Mark=""; Model=""; Name=Сторона фитинга 2; Shininess=64; Smoothness=50; Transparency=0; URL=""; Workset=10 | [35 empty] | 2.9 |  | 220 | [7 empty] | 110 | [131 empty] | 110 | [228 empty] | 0 | 11hY6ttYH2W8mFs_g2vR8A | [130 empty] | 50 | [12 empty] | 50 | [70 empty] | 100 | [31 empty] | К1 9 | [134 empty] | 0 |  |  | Соединительные детали трубопроводов | ИС.ТС.2 | шт. | S-SML | 1 | [48 empty] | None | Новая конструкция | 50 | Level : Жильё_10_VK | 50 | [31 empty] | RGB_RAL 2013 | TRUE | К1 | ⌀100 мм-⌀100 мм-⌀100 мм | 0 | ВК_К1 | 100 | 100 | FALSE | ⌀100-⌀100-⌀100 | FALSE | 3bf616f9-6b98-4a21-80ff-da1120c8f6d6 |  | FALSE | [44 empty] | 85.5599 | [29 empty] | Составное. Родительское | 0 | Соединитель-хомут Rapid | Соединитель-хомут CV | Усиленный хомут Rapid | Усиленный хомут CV | ТройникЧугунныйБезраструбный | TRUE | 0 | 0 | TRUE | TRUE | FALSE | FALSE | FALSE | FALSE | 115 | 105 | 115 | 105 | 120 | 88.8542 | 90 | 100 | FALSE | FALSE | TRUE | 55 | FALSE | -90 | 0 | 250 | TRUE | TRUE | Соединитель-хомут Rapid | Соединитель-хомут Rapid | TRUE | Соединитель-хомут Rapid | TRUE | TRUE
2945920 | Rapid | OST_PipeFitting | Rapid | Жильё_10_VK | [7 empty] | Rapid | fa00eaf8-7809-4c78-920c-5d331af236f3-002cf380 | 6dc39054-7019-4e19-b5b5-f193993da670 | None |  | 7406 | К1 | [6 empty] | Влж_Чугунные безраструбные_Хомуты | [21 empty] | OST_PipeFitting | None | 3005 | [106 empty] | Rapid | [46 empty] | 0 | 3w0EhuU0bCU98CNJCQtiLp | [145 empty] | Влж_Чугунные безраструбные_Хомуты | Rapid | Rapid | [18 empty] | Rapid | [20 empty] | 1 | [7 empty] | 32100 | [14 empty] | Соединитель-хомут с блокирующей затяжкой DN100 | [64 empty] | None | [461 empty] | 0 | 11hY6ttYH2W8mFs_g2v9xI | [214 empty] | 100 | [166 empty] | 0 |  |  | Соединительные детали трубопроводов | ИС.ТС.2 | шт. | S-SML | 1 | RAPID | [47 empty] | None | Новая конструкция | 237.8602 | Level : Жильё_10_VK | 237.8602 | [35 empty] | 0 | [6 empty] | 3bf616f9-6b98-4a21-80ff-da1120c8f6d6 | [76 empty] | Составное. Вложенное | 0.1 |  |  |  |  | СоединительRapid |  | 0 | 0.1 | [30 empty] | 1 | Усиливающий хомут не найден
2945921 | Rapid | OST_PipeFitting | Rapid | Жильё_10_VK | [7 empty] | Rapid | fa00eaf8-7809-4c78-920c-5d331af236f3-002cf381 | 6dc39054-7019-4e19-b5b5-f193993da670 | None |  | 7406 | К1 | [6 empty] | Влж_Чугунные безраструбные_Хомуты | [21 empty] | OST_PipeFitting | None | 3005 | [106 empty] | Rapid | [46 empty] | 0 | 3w0EhuU0bCU98CNJCQtiLo | [145 empty] | Влж_Чугунные безраструбные_Хомуты | Rapid | Rapid | [18 empty] | Rapid | [20 empty] | 1 | [7 empty] | 32100 | [14 empty] | Соединитель-хомут с блокирующей затяжкой DN100 | [64 empty] | None | [461 empty] | 0 | 11hY6ttYH2W8mFs_g2v9xI | [214 empty] | 100 | [166 empty] | 0 |  |  | Соединительные детали трубопроводов | ИС.ТС.2 | шт. | S-SML | 1 | RAPID | [47 empty] | None | Новая конструкция | 237.8602 | Level : Жильё_10_VK | 237.8602 | [35 empty] | 0 | [6 empty] | 3bf616f9-6b98-4a21-80ff-da1120c8f6d6 | [76 empty] | Составное. Вложенное | 0.1 |  |  |  |  | СоединительRapid |  | 0 | 0.1 | [30 empty] | 1 | Усиливающий хомут не найден
2945922 | Rapid | OST_PipeFitting | Rapid | Жильё_10_VK | [7 empty] | Rapid | fa00eaf8-7809-4c78-920c-5d331af236f3-002cf382 | 6dc39054-7019-4e19-b5b5-f193993da670 | None |  | 7406 | К1 | [6 empty] | Влж_Чугунные безраструбные_Хомуты | [21 empty] | OST_PipeFitting | None | 3005 | [106 empty] | Rapid | [46 empty] | 0 | 3w0EhuU0bCU98CNJCQtiLn | [145 empty] | Влж_Чугунные безраструбные_Хомуты | Rapid | Rapid | [18 empty] | Rapid | [20 empty] | 1 | [7 empty] | 32100 | [14 empty] | Соединитель-хомут с блокирующей затяжкой DN100 | [64 empty] | None | [461 empty] | 0 | 11hY6ttYH2W8mFs_g2v9xI | [214 empty] | 100 | [166 empty] | 0 |  |  | Соединительные детали трубопроводов | ИС.ТС.2 | шт. | S-SML | 1 | RAPID | [47 empty] | None | Новая конструкция | 237.8602 | Level : Жильё_10_VK | 237.8602 | [35 empty] | 0 | [6 empty] | 3bf616f9-6b98-4a21-80ff-da1120c8f6d6 | [76 empty] | Составное. Вложенное | 0.1 |  |  |  |  | СоединительRapid |  | 0 | 0.1 | [30 empty] | 1 | Усиливающий хомут не найден
2945928 | Тройник чугунный безраструбный | OST_PipeFitting |  | Жильё_10_VK | TRUE |  |  | 0.0040179 | 0.031605 |  |  |  | fa00eaf8-7809-4c78-920c-5d331af236f3-002cf388 | 6dc39054-7019-4e19-b5b5-f193993da670 | None |  | 7406 | К1 | [6 empty] | ADSK_ЧугунБезраструбный_Тройник | [177 empty] | 0 | 3w0EhuU0bCU98CNJCQtiMC | [121 empty] | 31010 | Sanitary | [64 empty] | 1 | [7 empty] | 31010 | [14 empty] | Тройник чугунный безраструбный 90° DN100 x 100 | [64 empty] | None | [90 empty] | 2.9 |  | 220 | [7 empty] | 110 | [131 empty] | 110 | [360 empty] | 50 | [12 empty] | 50 | [70 empty] | 100 | [31 empty] | К1 9 | [190 empty] | None | Новая конструкция | 50 | Level : Жильё_10_VK | 50 | [33 empty] | К1 | ⌀100 мм-⌀100 мм-⌀100 мм | 0 | ВК_К1 | 100 | 100 | FALSE | ⌀100-⌀100-⌀100 | FALSE | 3bf616f9-6b98-4a21-80ff-da1120c8f6d6 |  | FALSE | [44 empty] | 85.5599 | [37 empty] | 0 | 0 | TRUE | TRUE | FALSE | FALSE | FALSE | FALSE | 115 | 105 | 115 | 105 | 120 | 88.8542 | 90 | 100 | FALSE | FALSE | TRUE | 55 | FALSE | -90 | 0 | 250 | TRUE | TRUE | Соединитель-хомут Rapid | Соединитель-хомут Rapid | TRUE | Соединитель-хомут Rapid | TRUE | TRUE
2945929 | Rapid | OST_PipeFitting |  | Жильё_10_VK | TRUE | [7 empty] | fa00eaf8-7809-4c78-920c-5d331af236f3-002cf389 | 6dc39054-7019-4e19-b5b5-f193993da670 | None |  | 7406 | К1 | [6 empty] | Влж_Чугунные безраструбные_Хомуты | [177 empty] | 0 | 3w0EhuU0bCU98CNJCQtiLp | [187 empty] | 1 | [7 empty] | 32100 | [14 empty] | Соединитель-хомут с блокирующей затяжкой DN100 | [64 empty] | None | [677 empty] | 100 | [222 empty] | None | Новая конструкция | 237.8602 | Level : Жильё_10_VK | 237.8602 | [35 empty] | 0 | [6 empty] | 3bf616f9-6b98-4a21-80ff-da1120c8f6d6 | [84 empty] | 0 | 0.1 | [31 empty] | Усиливающий хомут не найден
2945930 | Rapid | OST_PipeFitting |  | Жильё_10_VK | TRUE | [7 empty] | fa00eaf8-7809-4c78-920c-5d331af236f3-002cf38a | 6dc39054-7019-4e19-b5b5-f193993da670 | None |  | 7406 | К1 | [6 empty] | Влж_Чугунные безраструбные_Хомуты | [177 empty] | 0 | 3w0EhuU0bCU98CNJCQtiLo | [187 empty] | 1 | [7 empty] | 32100 | [14 empty] | Соединитель-хомут с блокирующей затяжкой DN100 | [64 empty] | None | [677 empty] | 100 | [222 empty] | None | Новая конструкция | 237.8602 | Level : Жильё_10_VK | 237.8602 | [35 empty] | 0 | [6 empty] | 3bf616f9-6b98-4a21-80ff-da1120c8f6d6 | [84 empty] | 0 | 0.1 | [31 empty] | Усиливающий хомут не найден
2945931 | Rapid | OST_PipeFitting |  | Жильё_10_VK | TRUE | [7 empty] | fa00eaf8-7809-4c78-920c-5d331af236f3-002cf38b | 6dc39054-7019-4e19-b5b5-f193993da670 | None |  | 7406 | К1 | [6 empty] | Влж_Чугунные безраструбные_Хомуты | [177 empty] | 0 | 3w0EhuU0bCU98CNJCQtiLn | [187 empty] | 1 | [7 empty] | 32100 | [14 empty] | Соединитель-хомут с блокирующей затяжкой DN100 | [64 empty] | None | [677 empty] | 100 | [222 empty] | None | Новая конструкция | 237.8602 | Level : Жильё_10_VK | 237.8602 | [35 empty] | 0 | [6 empty] | 3bf616f9-6b98-4a21-80ff-da1120c8f6d6 | [84 empty] | 0 | 0.1 | [31 empty] | Усиливающий хомут не найден
2945932 | ADSK_Чугун_Безраструбный SML_DIN EN 877 | OST_PipeCurves | ADSK_Чугун_Безраструбный SML_DIN EN 877 |  | TRUE |  |  |  | 0.92049 | 2930 |  | ADSK_Чугун_Безраструбный SML_DIN EN 877 | fa00eaf8-7809-4c78-920c-5d331af236f3-002cf38c | 71ec8b14-7fad-4eb4-9524-47d24d297ec0 | None |  | 7406 | К1 | [6 empty] | Pipe Types | [21 empty] | OST_PipeCurves | None | 74 | [53 empty] | SML | [52 empty] | ADSK_Чугун_Безраструбный SML_DIN EN 877 | [46 empty] | 0 | 3w0EhuU0bCU98CNJCQtiL$ | 0.001 | [121 empty] | Sanitary | [22 empty] | Pipe Types | ADSK_Чугун_Безраструбный SML_DIN EN 877 | ADSK_Чугун_Безраструбный SML_DIN EN 877 | [18 empty] | ADSK_Чугун_Безраструбный SML_DIN EN 877 | [570 empty] | 0 | 32TXTRZJnCQxi6X$BRJxOl | [17 empty] | Жильё_10_VK | [228 empty] | К1 9 | [136 empty] | Труба чугунная SML | Трубы | ИС.ТС.1 | м | S-SML |  | DIN EN 877 | [47 empty] | None | Новая конструкция | [36 empty] | К1 | ⌀100 мм | 0 | ВК_К1 |  |  |  | ⌀100 | [6 empty] | DN | 155 | 3085 | 3.5 | 155 | 3085 | 155 | 3085 | 155 | 155 | 3085 | 3085 | 155 | 3085 | 0 | для чугунных безраструбных трубопроводов | Generic | SML - Чугун безраструбный | 110 | 34655 | 0 | 100 | 0 | 103 | 0 | 9.7087e-06 | 0 | 0 | 0 | 0 | 0 | Чугун безраструбный | 3085 | 6 | 0 | 0 | 155 | 3085 | [33 empty] | 1
2945933 | ADSK_Чугун_Безраструбный SML_DIN EN 877 | OST_PipeCurves |  |  | TRUE |  |  |  | 0.92049 | 2930 |  |  | fa00eaf8-7809-4c78-920c-5d331af236f3-002cf38d | 6dc39054-7019-4e19-b5b5-f193993da670 | None |  | 7406 | К1 | [6 empty] | Pipe Types | [77 empty] | SML | [99 empty] | 0 | 3w0EhuU0bCU98CNJCQtiL$ | 0.001 | [121 empty] | Sanitary | [633 empty] | Жильё_10_VK | [228 empty] | К1 9 | [190 empty] | None | Новая конструкция | [36 empty] | К1 | ⌀100 мм | 0 | ВК_К1 |  |  |  | ⌀100 | [7 empty] | 155 | 3085 | 3.5 | 155 | 3085 | 155 | 3085 | [6 empty] | 0 | для чугунных безраструбных трубопроводов | Generic | SML - Чугун безраструбный | 110 | 34655 | 0 | 100 | 0 | 103 | 0 | 9.7087e-06 | 0 |  | 0 | 0 | 0 | Чугун безраструбный | 3085 |  | 0 | 0
2945958 | Тройник чугунный безраструбный | OST_PipeFitting | Тройник чугунный безраструбный | Жильё_10_VK | TRUE |  |  | 0.0040179 | 0.031605 |  |  | Тройник чугунный безраструбный | fa00eaf8-7809-4c78-920c-5d331af236f3-002cf3a6 | 6dc39054-7019-4e19-b5b5-f193993da670 | None |  | 7406 | К1 | [6 empty] | ADSK_ЧугунБезраструбный_Тройник | [21 empty] | OST_PipeFitting | None | 3156 | [106 empty] | Тройник чугунный безраструбный | [46 empty] | 0 | 3w0EhuU0bCU98CNJCQtiLL | [121 empty] | 31010 | Sanitary | [22 empty] | ADSK_ЧугунБезраструбный_Тройник | Тройник чугунный безраструбный | Тройник чугунный безраструбный | [18 empty] | Тройник чугунный безраструбный | [20 empty] | 1 | [6 empty] | Category=[-2000700]; Color=2338280; Comments=""; Cost=0.000000000000000; Description=""; Design Option=[-1]; Edited by=""; Export to IFC As=""; Export to IFC=0; Glow=0; IFC Predefined Type=""; IfcGUID=1Zv83obP51SAWtfYRg9D9L; Keynote=""; Manufacturer=""; Mark=""; Model=""; Name=ADSK_Предупреждение; Shininess=64; Smoothness=50; Transparency=0; URL=""; Workset=10 | 31010 | [14 empty] | Тройник чугунный безраструбный 90° DN100 x 100 | [60 empty] | 2021 | 1.2.1 |  |  | None | [50 empty] | Category=[-2000700]; Color=2440850; Comments=""; Cost=0.000000000000000; Description=""; Design Option=[-1]; Edited by=""; Export to IFC As=""; Export to IFC=0; Glow=0; IFC Predefined Type=""; IfcGUID=32TXTRZJnCQxi6X$BRJiYk; Keynote=""; Manufacturer=""; Mark=""; Model=""; Name=RGB_RAL 2013; Shininess=64; Smoothness=50; Transparency=0; URL=""; Workset=10 | Category=[-2000700]; Color=12632256; Comments=""; Cost=0.000000000000000; Description=""; Design Option=[-1]; Edited by=""; Export to IFC As=""; Export to IFC=0; Glow=0; IFC Predefined Type=""; IfcGUID=32TXTRZJnCQxi6X$BRJiYl; Keynote=""; Manufacturer=""; Mark=""; Model=""; Name=Хомут_Сталь нержавеющая; Shininess=64; Smoothness=50; Transparency=0; URL=""; Workset=10 |  | Category=[-2000700]; Color=6736896; Comments=""; Cost=0.000000000000000; Description=""; Design Option=[-1]; Edited by=""; Export to IFC As=""; Export to IFC=0; Glow=0; IFC Predefined Type=""; IfcGUID=32TXTRZJnCQxi6X$BRJKeE; Keynote=""; Manufacturer=""; Mark=""; Model=""; Name=Сторона фитинга 1; Shininess=64; Smoothness=50; Transparency=0; URL=""; Workset=10 | Category=[-2000700]; Color=16711935; Comments=""; Cost=0.000000000000000; Description=""; Design Option=[-1]; Edited by=""; Export to IFC As=""; Export to IFC=0; Glow=0; IFC Predefined Type=""; IfcGUID=32TXTRZJnCQxi6X$BRJKeF; Keynote=""; Manufacturer=""; Mark=""; Model=""; Name=Сторона фитинга 2; Shininess=64; Smoothness=50; Transparency=0; URL=""; Workset=10 | [35 empty] | 2.9 |  | 220 | [7 empty] | 110 | [131 empty] | 110 | [228 empty] | 0 | 11hY6ttYH2W8mFs_g2vR8A | [130 empty] | 50 | [12 empty] | 50 | [70 empty] | 100 | [31 empty] | К1 14 | [134 empty] | 0 |  |  | Соединительные детали трубопроводов | ИС.ТС.2 | шт. | S-SML | 1 | [48 empty] | None | Новая конструкция | 50 | Level : Жильё_10_VK | 50 | [31 empty] | RGB_RAL 2013 | TRUE | К1 | ⌀100 мм-⌀100 мм-⌀100 мм | 0 | ВК_К1 | 100 | 100 | FALSE | ⌀100-⌀100-⌀100 | FALSE | 3bf616f9-6b98-4a21-80ff-da1120c8f6d6 |  | FALSE | [44 empty] | 85.5599 | [29 empty] | Составное. Родительское | 0 | Соединитель-хомут Rapid | Соединитель-хомут CV | Усиленный хомут Rapid | Усиленный хомут CV | ТройникЧугунныйБезраструбный | TRUE | 0 | 0 | TRUE | TRUE | FALSE | FALSE | FALSE | FALSE | 115 | 105 | 115 | 105 | 120 | 88.8542 | 90 | 100 | FALSE | FALSE | TRUE | 55 | FALSE | -90 | 0 | 250 | TRUE | TRUE | Соединитель-хомут Rapid | Соединитель-хомут Rapid | TRUE | Соединитель-хомут Rapid | TRUE | TRUE
2945959 | Rapid | OST_PipeFitting | Rapid | Жильё_10_VK | [7 empty] | Rapid | fa00eaf8-7809-4c78-920c-5d331af236f3-002cf3a7 | 6dc39054-7019-4e19-b5b5-f193993da670 | None |  | 7406 | К1 | [6 empty] | Влж_Чугунные безраструбные_Хомуты | [21 empty] | OST_PipeFitting | None | 3005 | [106 empty] | Rapid | [46 empty] | 0 | 3w0EhuU0bCU98CNJCQtiLK | [145 empty] | Влж_Чугунные безраструбные_Хомуты | Rapid | Rapid | [18 empty] | Rapid | [20 empty] | 1 | [7 empty] | 32100 | [14 empty] | Соединитель-хомут с блокирующей затяжкой DN100 | [64 empty] | None | [461 empty] | 0 | 11hY6ttYH2W8mFs_g2v9xI | [214 empty] | 100 | [166 empty] | 0 |  |  | Соединительные детали трубопроводов | ИС.ТС.2 | шт. | S-SML | 1 | RAPID | [47 empty] | None | Новая конструкция | 245.0087 | Level : Жильё_10_VK | 245.0087 | [35 empty] | 0 | [6 empty] | 3bf616f9-6b98-4a21-80ff-da1120c8f6d6 | [76 empty] | Составное. Вложенное | 0.1 |  |  |  |  | СоединительRapid |  | 0 | 0.1 | [30 empty] | 1 | Усиливающий хомут не найден
2945960 | Rapid | OST_PipeFitting | Rapid | Жильё_10_VK | [7 empty] | Rapid | fa00eaf8-7809-4c78-920c-5d331af236f3-002cf3a8 | 6dc39054-7019-4e19-b5b5-f193993da670 | None |  | 7406 | К1 | [6 empty] | Влж_Чугунные безраструбные_Хомуты | [21 empty] | OST_PipeFitting | None | 3005 | [106 empty] | Rapid | [46 empty] | 0 | 3w0EhuU0bCU98CNJCQtiLR | [145 empty] | Влж_Чугунные безраструбные_Хомуты | Rapid | Rapid | [18 empty] | Rapid | [20 empty] | 1 | [7 empty] | 32100 | [14 empty] | Соединитель-хомут с блокирующей затяжкой DN100 | [64 empty] | None | [461 empty] | 0 | 11hY6ttYH2W8mFs_g2v9xI | [214 empty] | 100 | [166 empty] | 0 |  |  | Соединительные детали трубопроводов | ИС.ТС.2 | шт. | S-SML | 1 | RAPID | [47 empty] | None | Новая конструкция | 245.0087 | Level : Жильё_10_VK | 245.0087 | [35 empty] | 0 | [6 empty] | 3bf616f9-6b98-4a21-80ff-da1120c8f6d6 | [76 empty] | Составное. Вложенное | 0.1 |  |  |  |  | СоединительRapid |  | 0 | 0.1 | [30 empty] | 1 | Усиливающий хомут не найден
2945961 | Rapid | OST_PipeFitting | Rapid | Жильё_10_VK | [7 empty] | Rapid | fa00eaf8-7809-4c78-920c-5d331af236f3-002cf3a9 | 6dc39054-7019-4e19-b5b5-f193993da670 | None |  | 7406 | К1 | [6 empty] | Влж_Чугунные безраструбные_Хомуты | [21 empty] | OST_PipeFitting | None | 3005 | [106 empty] | Rapid | [46 empty] | 0 | 3w0EhuU0bCU98CNJCQtiLQ | [145 empty] | Влж_Чугунные безраструбные_Хомуты | Rapid | Rapid | [18 empty] | Rapid | [20 empty] | 1 | [7 empty] | 32100 | [14 empty] | Соединитель-хомут с блокирующей затяжкой DN100 | [64 empty] | None | [461 empty] | 0 | 11hY6ttYH2W8mFs_g2v9xI | [214 empty] | 100 | [166 empty] | 0 |  |  | Соединительные детали трубопроводов | ИС.ТС.2 | шт. | S-SML | 1 | RAPID | [47 empty] | None | Новая конструкция | 245.0087 | Level : Жильё_10_VK | 245.0087 | [35 empty] | 0 | [6 empty] | 3bf616f9-6b98-4a21-80ff-da1120c8f6d6 | [76 empty] | Составное. Вложенное | 0.1 |  |  |  |  | СоединительRapid |  | 0 | 0.1 | [30 empty] | 1 | Усиливающий хомут не найден
2945967 | Тройник чугунный безраструбный | OST_PipeFitting |  | Жильё_10_VK | TRUE |  |  | 0.0040179 | 0.031605 |  |  |  | fa00eaf8-7809-4c78-920c-5d331af236f3-002cf3af | 6dc39054-7019-4e19-b5b5-f193993da670 | None |  | 7406 | К1 | [6 empty] | ADSK_ЧугунБезраструбный_Тройник | [177 empty] | 0 | 3w0EhuU0bCU98CNJCQtiLL | [121 empty] | 31010 | Sanitary | [64 empty] | 1 | [7 empty] | 31010 | [14 empty] | Тройник чугунный безраструбный 90° DN100 x 100 | [64 empty] | None | [90 empty] | 2.9 |  | 220 | [7 empty] | 110 | [131 empty] | 110 | [360 empty] | 50 | [12 empty] | 50 | [70 empty] | 100 | [31 empty] | К1 14 | [190 empty] | None | Новая конструкция | 50 | Level : Жильё_10_VK | 50 | [33 empty] | К1 | ⌀100 мм-⌀100 мм-⌀100 мм | 0 | ВК_К1 | 100 | 100 | FALSE | ⌀100-⌀100-⌀100 | FALSE | 3bf616f9-6b98-4a21-80ff-da1120c8f6d6 |  | FALSE | [44 empty] | 85.5599 | [37 empty] | 0 | 0 | TRUE | TRUE | FALSE | FALSE | FALSE | FALSE | 115 | 105 | 115 | 105 | 120 | 88.8542 | 90 | 100 | FALSE | FALSE | TRUE | 55 | FALSE | -90 | 0 | 250 | TRUE | TRUE | Соединитель-хомут Rapid | Соединитель-хомут Rapid | TRUE | Соединитель-хомут Rapid | TRUE | TRUE
2945968 | Rapid | OST_PipeFitting |  | Жильё_10_VK | TRUE | [7 empty] | fa00eaf8-7809-4c78-920c-5d331af236f3-002cf3b0 | 6dc39054-7019-4e19-b5b5-f193993da670 | None |  | 7406 | К1 | [6 empty] | Влж_Чугунные безраструбные_Хомуты | [177 empty] | 0 | 3w0EhuU0bCU98CNJCQtiLK | [187 empty] | 1 | [7 empty] | 32100 | [14 empty] | Соединитель-хомут с блокирующей затяжкой DN100 | [64 empty] | None | [677 empty] | 100 | [222 empty] | None | Новая конструкция | 245.0087 | Level : Жильё_10_VK | 245.0087 | [35 empty] | 0 | [6 empty] | 3bf616f9-6b98-4a21-80ff-da1120c8f6d6 | [84 empty] | 0 | 0.1 | [31 empty] | Усиливающий хомут не найден
2945969 | Rapid | OST_PipeFitting |  | Жильё_10_VK | TRUE | [7 empty] | fa00eaf8-7809-4c78-920c-5d331af236f3-002cf3b1 | 6dc39054-7019-4e19-b5b5-f193993da670 | None |  | 7406 | К1 | [6 empty] | Влж_Чугунные безраструбные_Хомуты | [177 empty] | 0 | 3w0EhuU0bCU98CNJCQtiLR | [187 empty] | 1 | [7 empty] | 32100 | [14 empty] | Соединитель-хомут с блокирующей затяжкой DN100 | [64 empty] | None | [677 empty] | 100 | [222 empty] | None | Новая конструкция | 245.0087 | Level : Жильё_10_VK | 245.0087 | [35 empty] | 0 | [6 empty] | 3bf616f9-6b98-4a21-80ff-da1120c8f6d6 | [84 empty] | 0 | 0.1 | [31 empty] | Усиливающий хомут не найден
2945970 | Rapid | OST_PipeFitting |  | Жильё_10_VK | TRUE | [7 empty] | fa00eaf8-7809-4c78-920c-5d331af236f3-002cf3b2 | 6dc39054-7019-4e19-b5b5-f193993da670 | None |  | 7406 | К1 | [6 empty] | Влж_Чугунные безраструбные_Хомуты | [177 empty] | 0 | 3w0EhuU0bCU98CNJCQtiLQ | [187 empty] | 1 | [7 empty] | 32100 | [14 empty] | Соединитель-хомут с блокирующей затяжкой DN100 | [64 empty] | None | [677 empty] | 100 | [222 empty] | None | Новая конструкция | 245.0087 | Level : Жильё_10_VK | 245.0087 | [35 empty] | 0 | [6 empty] | 3bf616f9-6b98-4a21-80ff-da1120c8f6d6 | [84 empty] | 0 | 0.1 | [31 empty] | Усиливающий хомут не найден
2945971 | ADSK_Чугун_Безраструбный SML_DIN EN 877 | OST_PipeCurves | ADSK_Чугун_Безраструбный SML_DIN EN 877 |  | TRUE |  |  |  | 0.92049 | 2930 |  | ADSK_Чугун_Безраструбный SML_DIN EN 877 | fa00eaf8-7809-4c78-920c-5d331af236f3-002cf3b3 | 71ec8b14-7fad-4eb4-9524-47d24d297ec0 | None |  | 7406 | К1 | [6 empty] | Pipe Types | [21 empty] | OST_PipeCurves | None | 74 | [53 empty] | SML | [52 empty] | ADSK_Чугун_Безраструбный SML_DIN EN 877 | [46 empty] | 0 | 3w0EhuU0bCU98CNJCQtiL0 | 0.001 | [121 empty] | Sanitary | [22 empty] | Pipe Types | ADSK_Чугун_Безраструбный SML_DIN EN 877 | ADSK_Чугун_Безраструбный SML_DIN EN 877 | [18 empty] | ADSK_Чугун_Безраструбный SML_DIN EN 877 | [570 empty] | 0 | 32TXTRZJnCQxi6X$BRJxOl | [17 empty] | Жильё_10_VK | [228 empty] | К1 14 | [136 empty] | Труба чугунная SML | Трубы | ИС.ТС.1 | м | S-SML |  | DIN EN 877 | [47 empty] | None | Новая конструкция | [36 empty] | К1 | ⌀100 мм | 0 | ВК_К1 |  |  |  | ⌀100 | [6 empty] | DN | 155 | 3085 | 3.5 | 155 | 3085 | 155 | 3085 | 155 | 155 | 3085 | 3085 | 155 | 3085 | 0 | для чугунных безраструбных трубопроводов | Generic | SML - Чугун безраструбный | 110 | 34655 | 0 | 100 | 0 | 103 | 0 | 9.7087e-06 | 0 | 0 | 0 | 0 | 0 | Чугун безраструбный | 3085 | 6 | 0 | 0 | 155 | 3085 | [33 empty] | 1
2945972 | ADSK_Чугун_Безраструбный SML_DIN EN 877 | OST_PipeCurves |  |  | TRUE |  |  |  | 0.92049 | 2930 |  |  | fa00eaf8-7809-4c78-920c-5d331af236f3-002cf3b4 | 6dc39054-7019-4e19-b5b5-f193993da670 | None |  | 7406 | К1 | [6 empty] | Pipe Types | [77 empty] | SML | [99 empty] | 0 | 3w0EhuU0bCU98CNJCQtiL0 | 0.001 | [121 empty] | Sanitary | [633 empty] | Жильё_10_VK | [228 empty] | К1 14 | [190 empty] | None | Новая конструкция | [36 empty] | К1 | ⌀100 мм | 0 | ВК_К1 |  |  |  | ⌀100 | [7 empty] | 155 | 3085 | 3.5 | 155 | 3085 | 155 | 3085 | [6 empty] | 0 | для чугунных безраструбных трубопроводов | Generic | SML - Чугун безраструбный | 110 | 34655 | 0 | 100 | 0 | 103 | 0 | 9.7087e-06 | 0 |  | 0 | 0 | 0 | Чугун безраструбный | 3085 |  | 0 | 0
2946130 | ADSK_Чугун_Безраструбный SML_DIN EN 877 | OST_PipeCurves | ADSK_Чугун_Безраструбный SML_DIN EN 877 |  | TRUE |  |  |  | 0.92049 | 2930 |  | ADSK_Чугун_Безраструбный SML_DIN EN 877 | fa00eaf8-7809-4c78-920c-5d331af236f3-002cf452 | 71ec8b14-7fad-4eb4-9524-47d24d297ec0 | None |  | 7406 | К1 | [6 empty] | Pipe Types | [21 empty] | OST_PipeCurves | None | 74 | [53 empty] | SML | [52 empty] | ADSK_Чугун_Безраструбный SML_DIN EN 877 | [46 empty] | 0 | 3w0EhuU0bCU98CNJCQtiAX | 0.001 | [121 empty] | Sanitary | [22 empty] | Pipe Types | ADSK_Чугун_Безраструбный SML_DIN EN 877 | ADSK_Чугун_Безраструбный SML_DIN EN 877 | [18 empty] | ADSK_Чугун_Безраструбный SML_DIN EN 877 | [570 empty] | 0 | 32TXTRZJnCQxi6X$BRJxOl | [17 empty] | Жильё_09_VK | [228 empty] | К1 14 | [136 empty] | Труба чугунная SML | Трубы | ИС.ТС.1 | м | S-SML |  | DIN EN 877 | [47 empty] | None | Новая конструкция | [36 empty] | К1 | ⌀100 мм | 0 | ВК_К1 |  |  |  | ⌀100 | [6 empty] | DN | -9295 | -6365 | 3.5 | -9295 | -6365 | -9295 | -6365 | -9295 | -9295 | -6365 | -6365 | -9295 | -6365 | 0 | для чугунных безраструбных трубопроводов | Generic | SML - Чугун безраструбный | 110 | 22055 | 0 | 100 | 0 | 103 | 0 | 9.7087e-06 | 0 | 0 | 0 | 0 | 0 | Чугун безраструбный | -6365 | 22 | 0 | 0 | -9295 | -6365 | [33 empty] | 1
2946131 | ADSK_Чугун_Безраструбный SML_DIN EN 877 | OST_PipeCurves |  |  | TRUE |  |  |  | 0.92049 | 2930 |  |  | fa00eaf8-7809-4c78-920c-5d331af236f3-002cf453 | 6dc39054-7019-4e19-b5b5-f193993da670 | None |  | 7406 | К1 | [6 empty] | Pipe Types | [77 empty] | SML | [99 empty] | 0 | 3w0EhuU0bCU98CNJCQtiAX | 0.001 | [121 empty] | Sanitary | [633 empty] | Жильё_09_VK | [228 empty] | К1 14 | [190 empty] | None | Новая конструкция | [36 empty] | К1 | ⌀100 мм | 0 | ВК_К1 |  |  |  | ⌀100 | [7 empty] | -9295 | -6365 | 3.5 | -9295 | -6365 | -9295 | -6365 | [6 empty] | 0 | для чугунных безраструбных трубопроводов | Generic | SML - Чугун безраструбный | 110 | 22055 | 0 | 100 | 0 | 103 | 0 | 9.7087e-06 | 0 |  | 0 | 0 | 0 | Чугун безраструбный | -6365 |  | 0 | 0
2946417 | ADSK_Чугун_Безраструбный SML_DIN EN 877 | OST_PipeCurves | ADSK_Чугун_Безраструбный SML_DIN EN 877 |  | TRUE |  |  |  | 0.96761 | 3080 |  | ADSK_Чугун_Безраструбный SML_DIN EN 877 | fa00eaf8-7809-4c78-920c-5d331af236f3-002cf571 | 71ec8b14-7fad-4eb4-9524-47d24d297ec0 | None |  | 7406 | К1 | [6 empty] | Pipe Types | [21 empty] | OST_PipeCurves | None | 74 | [53 empty] | SML | [52 empty] | ADSK_Чугун_Безраструбный SML_DIN EN 877 | [46 empty] | 0 | 3w0EhuU0bCU98CNJCQtiE2 | 0.001 | [121 empty] | Sanitary | [22 empty] | Pipe Types | ADSK_Чугун_Безраструбный SML_DIN EN 877 | ADSK_Чугун_Безраструбный SML_DIN EN 877 | [18 empty] | ADSK_Чугун_Безраструбный SML_DIN EN 877 | [570 empty] | 0 | 32TXTRZJnCQxi6X$BRJxOl | [17 empty] | Жильё_09_VK | [228 empty] | К1 10 | [136 empty] | Труба чугунная SML | Трубы | ИС.ТС.1 | м | S-SML |  | DIN EN 877 | [47 empty] | None | Новая конструкция | [36 empty] | К1 | ⌀100 мм | 0 | ВК_К1 |  |  |  | ⌀100 | [6 empty] | DN | -12595 | -9515 | 3.5 | -12595 | -9515 | -12595 | -9515 | -12595 | -12595 | -9515 | -9515 | -12595 | -9515 | 0 | для чугунных безраструбных трубопроводов | Generic | SML - Чугун безраструбный | 110 | 18755 | 0 | 100 | 0 | 103 | 0 | 9.7087e-06 | 0 | 0 | 0 | 0 | 0 | Чугун безраструбный | -9515 | 23 | 0 | 0 | -12595 | -9515 | [33 empty] | 1
2946418 | ADSK_Чугун_Безраструбный SML_DIN EN 877 | OST_PipeCurves |  |  | TRUE |  |  |  | 0.96761 | 3080 |  |  | fa00eaf8-7809-4c78-920c-5d331af236f3-002cf572 | 6dc39054-7019-4e19-b5b5-f193993da670 | None |  | 7406 | К1 | [6 empty] | Pipe Types | [77 empty] | SML | [99 empty] | 0 | 3w0EhuU0bCU98CNJCQtiE2 | 0.001 | [121 empty] | Sanitary | [633 empty] | Жильё_09_VK | [228 empty] | К1 10 | [190 empty] | None | Новая конструкция | [36 empty] | К1 | ⌀100 мм | 0 | ВК_К1 |  |  |  | ⌀100 | [7 empty] | -12595 | -9515 | 3.5 | -12595 | -9515 | -12595 | -9515 | [6 empty] | 0 | для чугунных безраструбных трубопроводов | Generic | SML - Чугун безраструбный | 110 | 18755 | 0 | 100 | 0 | 103 | 0 | 9.7087e-06 | 0 |  | 0 | 0 | 0 | Чугун безраструбный | -9515 |  | 0 | 0
2952121 | Тройник чугунный безраструбный | OST_PipeFitting | Тройник чугунный безраструбный | Жильё_10_VK | TRUE |  |  | 0.0040179 | 0.031605 |  |  | Тройник чугунный безраструбный | fa00eaf8-7809-4c78-920c-5d331af236f3-002d0bb9 | 6dc39054-7019-4e19-b5b5-f193993da670 | None |  | 7406 | К1 | [6 empty] | ADSK_ЧугунБезраструбный_Тройник | [21 empty] | OST_PipeFitting | None | 3156 | [106 empty] | Тройник чугунный безраструбный | [46 empty] | 0 | 3w0EhuU0bCU98CNJCQtprA | [121 empty] | 31010 | Sanitary | [22 empty] | ADSK_ЧугунБезраструбный_Тройник | Тройник чугунный безраструбный | Тройник чугунный безраструбный | [18 empty] | Тройник чугунный безраструбный | [20 empty] | 1 | [6 empty] | Category=[-2000700]; Color=2338280; Comments=""; Cost=0.000000000000000; Description=""; Design Option=[-1]; Edited by=""; Export to IFC As=""; Export to IFC=0; Glow=0; IFC Predefined Type=""; IfcGUID=1Zv83obP51SAWtfYRg9D9L; Keynote=""; Manufacturer=""; Mark=""; Model=""; Name=ADSK_Предупреждение; Shininess=64; Smoothness=50; Transparency=0; URL=""; Workset=10 | 31010 | [14 empty] | Тройник чугунный безраструбный 90° DN100 x 100 | [60 empty] | 2021 | 1.2.1 |  |  | None | [50 empty] | Category=[-2000700]; Color=2440850; Comments=""; Cost=0.000000000000000; Description=""; Design Option=[-1]; Edited by=""; Export to IFC As=""; Export to IFC=0; Glow=0; IFC Predefined Type=""; IfcGUID=32TXTRZJnCQxi6X$BRJiYk; Keynote=""; Manufacturer=""; Mark=""; Model=""; Name=RGB_RAL 2013; Shininess=64; Smoothness=50; Transparency=0; URL=""; Workset=10 | Category=[-2000700]; Color=12632256; Comments=""; Cost=0.000000000000000; Description=""; Design Option=[-1]; Edited by=""; Export to IFC As=""; Export to IFC=0; Glow=0; IFC Predefined Type=""; IfcGUID=32TXTRZJnCQxi6X$BRJiYl; Keynote=""; Manufacturer=""; Mark=""; Model=""; Name=Хомут_Сталь нержавеющая; Shininess=64; Smoothness=50; Transparency=0; URL=""; Workset=10 |  | Category=[-2000700]; Color=6736896; Comments=""; Cost=0.000000000000000; Description=""; Design Option=[-1]; Edited by=""; Export to IFC As=""; Export to IFC=0; Glow=0; IFC Predefined Type=""; IfcGUID=32TXTRZJnCQxi6X$BRJKeE; Keynote=""; Manufacturer=""; Mark=""; Model=""; Name=Сторона фитинга 1; Shininess=64; Smoothness=50; Transparency=0; URL=""; Workset=10 | Category=[-2000700]; Color=16711935; Comments=""; Cost=0.000000000000000; Description=""; Design Option=[-1]; Edited by=""; Export to IFC As=""; Export to IFC=0; Glow=0; IFC Predefined Type=""; IfcGUID=32TXTRZJnCQxi6X$BRJKeF; Keynote=""; Manufacturer=""; Mark=""; Model=""; Name=Сторона фитинга 2; Shininess=64; Smoothness=50; Transparency=0; URL=""; Workset=10 | [35 empty] | 2.9 |  | 220 | [7 empty] | 110 | [131 empty] | 110 | [228 empty] | 0 | 11hY6ttYH2W8mFs_g2vR8A | [130 empty] | 50 | [12 empty] | 50 | [70 empty] | 100 | [31 empty] | К1 15 | [134 empty] | 0 |  |  | Соединительные детали трубопроводов | ИС.ТС.2 | шт. | S-SML | 1 | [48 empty] | None | Новая конструкция | 50 | Level : Жильё_10_VK | 50 | [31 empty] | RGB_RAL 2013 | TRUE | К1 | ⌀100 мм-⌀100 мм-⌀100 мм | 0 | ВК_К1 | 100 | 100 | FALSE | ⌀100-⌀100-⌀100 | FALSE | 3bf616f9-6b98-4a21-80ff-da1120c8f6d6 |  | FALSE | [44 empty] | 85.5599 | [29 empty] | Составное. Родительское | 0 | Соединитель-хомут Rapid | Соединитель-хомут CV | Усиленный хомут Rapid | Усиленный хомут CV | ТройникЧугунныйБезраструбный | TRUE | 0 | 0 | TRUE | TRUE | FALSE | FALSE | FALSE | FALSE | 115 | 105 | 115 | 105 | 120 | 88.8542 | 90 | 100 | FALSE | FALSE | TRUE | 55 | FALSE | -90 | 0 | 250 | TRUE | TRUE | Соединитель-хомут Rapid | Соединитель-хомут Rapid | TRUE | Соединитель-хомут Rapid | TRUE | TRUE
2952122 | Rapid | OST_PipeFitting | Rapid | Жильё_10_VK | [7 empty] | Rapid | fa00eaf8-7809-4c78-920c-5d331af236f3-002d0bba | 6dc39054-7019-4e19-b5b5-f193993da670 | None |  | 7406 | К1 | [6 empty] | Влж_Чугунные безраструбные_Хомуты | [21 empty] | OST_PipeFitting | None | 3005 | [106 empty] | Rapid | [46 empty] | 0 | 3w0EhuU0bCU98CNJCQtpr9 | [145 empty] | Влж_Чугунные безраструбные_Хомуты | Rapid | Rapid | [18 empty] | Rapid | [20 empty] | 1 | [7 empty] | 32100 | [14 empty] | Соединитель-хомут с блокирующей затяжкой DN100 | [64 empty] | None | [461 empty] | 0 | 11hY6ttYH2W8mFs_g2v9xI | [214 empty] | 100 | [166 empty] | 0 |  |  | Соединительные детали трубопроводов | ИС.ТС.2 | шт. | S-SML | 1 | RAPID | [47 empty] | None | Новая конструкция | 153.0336 | Level : Жильё_10_VK | 153.0336 | [35 empty] | 0 | [6 empty] | 3bf616f9-6b98-4a21-80ff-da1120c8f6d6 | [76 empty] | Составное. Вложенное | 0.1 |  |  |  |  | СоединительRapid |  | 0 | 0.1 | [30 empty] | 1 | Усиливающий хомут не найден
2952123 | Rapid | OST_PipeFitting | Rapid | Жильё_10_VK | [7 empty] | Rapid | fa00eaf8-7809-4c78-920c-5d331af236f3-002d0bbb | 6dc39054-7019-4e19-b5b5-f193993da670 | None |  | 7406 | К1 | [6 empty] | Влж_Чугунные безраструбные_Хомуты | [21 empty] | OST_PipeFitting | None | 3005 | [106 empty] | Rapid | [46 empty] | 0 | 3w0EhuU0bCU98CNJCQtpr8 | [145 empty] | Влж_Чугунные безраструбные_Хомуты | Rapid | Rapid | [18 empty] | Rapid | [20 empty] | 1 | [7 empty] | 32100 | [14 empty] | Соединитель-хомут с блокирующей затяжкой DN100 | [64 empty] | None | [461 empty] | 0 | 11hY6ttYH2W8mFs_g2v9xI | [214 empty] | 100 | [166 empty] | 0 |  |  | Соединительные детали трубопроводов | ИС.ТС.2 | шт. | S-SML | 1 | RAPID | [47 empty] | None | Новая конструкция | 153.0336 | Level : Жильё_10_VK | 153.0336 | [35 empty] | 0 | [6 empty] | 3bf616f9-6b98-4a21-80ff-da1120c8f6d6 | [76 empty] | Составное. Вложенное | 0.1 |  |  |  |  | СоединительRapid |  | 0 | 0.1 | [30 empty] | 1 | Усиливающий хомут не найден
2952124 | Rapid | OST_PipeFitting | Rapid | Жильё_10_VK | [7 empty] | Rapid | fa00eaf8-7809-4c78-920c-5d331af236f3-002d0bbc | 6dc39054-7019-4e19-b5b5-f193993da670 | None |  | 7406 | К1 | [6 empty] | Влж_Чугунные безраструбные_Хомуты | [21 empty] | OST_PipeFitting | None | 3005 | [106 empty] | Rapid | [46 empty] | 0 | 3w0EhuU0bCU98CNJCQtprF | [145 empty] | Влж_Чугунные безраструбные_Хомуты | Rapid | Rapid | [18 empty] | Rapid | [20 empty] | 1 | [7 empty] | 32100 | [14 empty] | Соединитель-хомут с блокирующей затяжкой DN100 | [64 empty] | None | [461 empty] | 0 | 11hY6ttYH2W8mFs_g2v9xI | [214 empty] | 100 | [166 empty] | 0 |  |  | Соединительные детали трубопроводов | ИС.ТС.2 | шт. | S-SML | 1 | RAPID | [47 empty] | None | Новая конструкция | 153.0336 | Level : Жильё_10_VK | 153.0336 | [35 empty] | 0 | [6 empty] | 3bf616f9-6b98-4a21-80ff-da1120c8f6d6 | [76 empty] | Составное. Вложенное | 0.1 |  |  |  |  | СоединительRapid |  | 0 | 0.1 | [30 empty] | 1 | Усиливающий хомут не найден
2952138 | Тройник чугунный безраструбный | OST_PipeFitting |  | Жильё_10_VK | TRUE |  |  | 0.0040179 | 0.031605 |  |  |  | fa00eaf8-7809-4c78-920c-5d331af236f3-002d0bca | 6dc39054-7019-4e19-b5b5-f193993da670 | None |  | 7406 | К1 | [6 empty] | ADSK_ЧугунБезраструбный_Тройник | [177 empty] | 0 | 3w0EhuU0bCU98CNJCQtprA | [121 empty] | 31010 | Sanitary | [64 empty] | 1 | [7 empty] | 31010 | [14 empty] | Тройник чугунный безраструбный 90° DN100 x 100 | [64 empty] | None | [90 empty] | 2.9 |  | 220 | [7 empty] | 110 | [131 empty] | 110 | [360 empty] | 50 | [12 empty] | 50 | [70 empty] | 100 | [31 empty] | К1 15 | [190 empty] | None | Новая конструкция | 50 | Level : Жильё_10_VK | 50 | [33 empty] | К1 | ⌀100 мм-⌀100 мм-⌀100 мм | 0 | ВК_К1 | 100 | 100 | FALSE | ⌀100-⌀100-⌀100 | FALSE | 3bf616f9-6b98-4a21-80ff-da1120c8f6d6 |  | FALSE | [44 empty] | 85.5599 | [37 empty] | 0 | 0 | TRUE | TRUE | FALSE | FALSE | FALSE | FALSE | 115 | 105 | 115 | 105 | 120 | 88.8542 | 90 | 100 | FALSE | FALSE | TRUE | 55 | FALSE | -90 | 0 | 250 | TRUE | TRUE | Соединитель-хомут Rapid | Соединитель-хомут Rapid | TRUE | Соединитель-хомут Rapid | TRUE | TRUE
2952139 | Rapid | OST_PipeFitting |  | Жильё_10_VK | TRUE | [7 empty] | fa00eaf8-7809-4c78-920c-5d331af236f3-002d0bcb | 6dc39054-7019-4e19-b5b5-f193993da670 | None |  | 7406 | К1 | [6 empty] | Влж_Чугунные безраструбные_Хомуты | [177 empty] | 0 | 3w0EhuU0bCU98CNJCQtpr9 | [187 empty] | 1 | [7 empty] | 32100 | [14 empty] | Соединитель-хомут с блокирующей затяжкой DN100 | [64 empty] | None | [677 empty] | 100 | [222 empty] | None | Новая конструкция | 153.0336 | Level : Жильё_10_VK | 153.0336 | [35 empty] | 0 | [6 empty] | 3bf616f9-6b98-4a21-80ff-da1120c8f6d6 | [84 empty] | 0 | 0.1 | [31 empty] | Усиливающий хомут не найден
2952140 | Rapid | OST_PipeFitting |  | Жильё_10_VK | TRUE | [7 empty] | fa00eaf8-7809-4c78-920c-5d331af236f3-002d0bcc | 6dc39054-7019-4e19-b5b5-f193993da670 | None |  | 7406 | К1 | [6 empty] | Влж_Чугунные безраструбные_Хомуты | [177 empty] | 0 | 3w0EhuU0bCU98CNJCQtpr8 | [187 empty] | 1 | [7 empty] | 32100 | [14 empty] | Соединитель-хомут с блокирующей затяжкой DN100 | [64 empty] | None | [677 empty] | 100 | [222 empty] | None | Новая конструкция | 153.0336 | Level : Жильё_10_VK | 153.0336 | [35 empty] | 0 | [6 empty] | 3bf616f9-6b98-4a21-80ff-da1120c8f6d6 | [84 empty] | 0 | 0.1 | [31 empty] | Усиливающий хомут не найден
2952141 | Rapid | OST_PipeFitting |  | Жильё_10_VK | TRUE | [7 empty] | fa00eaf8-7809-4c78-920c-5d331af236f3-002d0bcd | 6dc39054-7019-4e19-b5b5-f193993da670 | None |  | 7406 | К1 | [6 empty] | Влж_Чугунные безраструбные_Хомуты | [177 empty] | 0 | 3w0EhuU0bCU98CNJCQtprF | [187 empty] | 1 | [7 empty] | 32100 | [14 empty] | Соединитель-хомут с блокирующей затяжкой DN100 | [64 empty] | None | [677 empty] | 100 | [222 empty] | None | Новая конструкция | 153.0336 | Level : Жильё_10_VK | 153.0336 | [35 empty] | 0 | [6 empty] | 3bf616f9-6b98-4a21-80ff-da1120c8f6d6 | [84 empty] | 0 | 0.1 | [31 empty] | Усиливающий хомут не найден
2952142 | ADSK_Чугун_Безраструбный SML_DIN EN 877 | OST_PipeCurves | ADSK_Чугун_Безраструбный SML_DIN EN 877 |  | TRUE |  |  |  | 0.92049 | 2930 |  | ADSK_Чугун_Безраструбный SML_DIN EN 877 | fa00eaf8-7809-4c78-920c-5d331af236f3-002d0bce | 71ec8b14-7fad-4eb4-9524-47d24d297ec0 | None |  | 7406 | К1 | [6 empty] | Pipe Types | [21 empty] | OST_PipeCurves | None | 74 | [53 empty] | SML | [52 empty] | ADSK_Чугун_Безраструбный SML_DIN EN 877 | [46 empty] | 0 | 3w0EhuU0bCU98CNJCQtpqz | 0.001 | [121 empty] | Sanitary | [22 empty] | Pipe Types | ADSK_Чугун_Безраструбный SML_DIN EN 877 | ADSK_Чугун_Безраструбный SML_DIN EN 877 | [18 empty] | ADSK_Чугун_Безраструбный SML_DIN EN 877 | [570 empty] | 0 | 32TXTRZJnCQxi6X$BRJxOl | [17 empty] | Жильё_10_VK | [228 empty] | К1 15 | [136 empty] | Труба чугунная SML | Трубы | ИС.ТС.1 | м | S-SML |  | DIN EN 877 | [47 empty] | None | Новая конструкция | [36 empty] | К1 | ⌀100 мм | 0 | ВК_К1 |  |  |  | ⌀100 | [6 empty] | DN | 155 | 3085 | 3.5 | 155 | 3085 | 155 | 3085 | 155 | 155 | 3085 | 3085 | 155 | 3085 | 0 | для чугунных безраструбных трубопроводов | Generic | SML - Чугун безраструбный | 110 | 34655 | 0 | 100 | 0 | 103 | 0 | 9.7087e-06 | 0 | 0 | 0 | 0 | 0 | Чугун безраструбный | 3085 | 6 | 0 | 0 | 155 | 3085 | [33 empty] | 1
2952143 | ADSK_Чугун_Безраструбный SML_DIN EN 877 | OST_PipeCurves |  |  | TRUE |  |  |  | 0.92049 | 2930 |  |  | fa00eaf8-7809-4c78-920c-5d331af236f3-002d0bcf | 6dc39054-7019-4e19-b5b5-f193993da670 | None |  | 7406 | К1 | [6 empty] | Pipe Types | [77 empty] | SML | [99 empty] | 0 | 3w0EhuU0bCU98CNJCQtpqz | 0.001 | [121 empty] | Sanitary | [633 empty] | Жильё_10_VK | [228 empty] | К1 15 | [190 empty] | None | Новая конструкция | [36 empty] | К1 | ⌀100 мм | 0 | ВК_К1 |  |  |  | ⌀100 | [7 empty] | 155 | 3085 | 3.5 | 155 | 3085 | 155 | 3085 | [6 empty] | 0 | для чугунных безраструбных трубопроводов | Generic | SML - Чугун безраструбный | 110 | 34655 | 0 | 100 | 0 | 103 | 0 | 9.7087e-06 | 0 |  | 0 | 0 | 0 | Чугун безраструбный | 3085 |  | 0 | 0
2952392 | Тройник чугунный безраструбный | OST_PipeFitting | Тройник чугунный безраструбный | Жильё_10_VK | TRUE |  |  | 0.0040179 | 0.031605 |  |  | Тройник чугунный безраструбный | fa00eaf8-7809-4c78-920c-5d331af236f3-002d0cc8 | 6dc39054-7019-4e19-b5b5-f193993da670 | None |  | 7406 | К1 | [6 empty] | ADSK_ЧугунБезраструбный_Тройник | [21 empty] | OST_PipeFitting | None | 3156 | [106 empty] | Тройник чугунный безраструбный | [46 empty] | 0 | 3w0EhuU0bCU98CNJCQtpex | [121 empty] | 31010 | Sanitary | [22 empty] | ADSK_ЧугунБезраструбный_Тройник | Тройник чугунный безраструбный | Тройник чугунный безраструбный | [18 empty] | Тройник чугунный безраструбный | [20 empty] | 1 | [6 empty] | Category=[-2000700]; Color=2338280; Comments=""; Cost=0.000000000000000; Description=""; Design Option=[-1]; Edited by=""; Export to IFC As=""; Export to IFC=0; Glow=0; IFC Predefined Type=""; IfcGUID=1Zv83obP51SAWtfYRg9D9L; Keynote=""; Manufacturer=""; Mark=""; Model=""; Name=ADSK_Предупреждение; Shininess=64; Smoothness=50; Transparency=0; URL=""; Workset=10 | 31010 | [14 empty] | Тройник чугунный безраструбный 90° DN100 x 100 | [60 empty] | 2021 | 1.2.1 |  |  | None | [50 empty] | Category=[-2000700]; Color=2440850; Comments=""; Cost=0.000000000000000; Description=""; Design Option=[-1]; Edited by=""; Export to IFC As=""; Export to IFC=0; Glow=0; IFC Predefined Type=""; IfcGUID=32TXTRZJnCQxi6X$BRJiYk; Keynote=""; Manufacturer=""; Mark=""; Model=""; Name=RGB_RAL 2013; Shininess=64; Smoothness=50; Transparency=0; URL=""; Workset=10 | Category=[-2000700]; Color=12632256; Comments=""; Cost=0.000000000000000; Description=""; Design Option=[-1]; Edited by=""; Export to IFC As=""; Export to IFC=0; Glow=0; IFC Predefined Type=""; IfcGUID=32TXTRZJnCQxi6X$BRJiYl; Keynote=""; Manufacturer=""; Mark=""; Model=""; Name=Хомут_Сталь нержавеющая; Shininess=64; Smoothness=50; Transparency=0; URL=""; Workset=10 |  | Category=[-2000700]; Color=6736896; Comments=""; Cost=0.000000000000000; Description=""; Design Option=[-1]; Edited by=""; Export to IFC As=""; Export to IFC=0; Glow=0; IFC Predefined Type=""; IfcGUID=32TXTRZJnCQxi6X$BRJKeE; Keynote=""; Manufacturer=""; Mark=""; Model=""; Name=Сторона фитинга 1; Shininess=64; Smoothness=50; Transparency=0; URL=""; Workset=10 | Category=[-2000700]; Color=16711935; Comments=""; Cost=0.000000000000000; Description=""; Design Option=[-1]; Edited by=""; Export to IFC As=""; Export to IFC=0; Glow=0; IFC Predefined Type=""; IfcGUID=32TXTRZJnCQxi6X$BRJKeF; Keynote=""; Manufacturer=""; Mark=""; Model=""; Name=Сторона фитинга 2; Shininess=64; Smoothness=50; Transparency=0; URL=""; Workset=10 | [35 empty] | 2.9 |  | 220 | [7 empty] | 110 | [131 empty] | 110 | [228 empty] | 0 | 11hY6ttYH2W8mFs_g2vR8A | [130 empty] | 50 | [12 empty] | 50 | [70 empty] | 100 | [31 empty] | К1 17 | [134 empty] | 0 |  |  | Соединительные детали трубопроводов | ИС.ТС.2 | шт. | S-SML | 1 | [48 empty] | None | Новая конструкция | 50 | Level : Жильё_10_VK | 50 | [31 empty] | RGB_RAL 2013 | TRUE | К1 | ⌀100 мм-⌀100 мм-⌀100 мм | 0 | ВК_К1 | 100 | 100 | FALSE | ⌀100-⌀100-⌀100 | FALSE | 3bf616f9-6b98-4a21-80ff-da1120c8f6d6 |  | FALSE | [44 empty] | 85.5599 | [29 empty] | Составное. Родительское | 0 | Соединитель-хомут Rapid | Соединитель-хомут CV | Усиленный хомут Rapid | Усиленный хомут CV | ТройникЧугунныйБезраструбный | TRUE | 0 | 0 | TRUE | TRUE | FALSE | FALSE | FALSE | FALSE | 115 | 105 | 115 | 105 | 120 | 88.8542 | 90 | 100 | FALSE | FALSE | TRUE | 55 | FALSE | -90 | 0 | 250 | TRUE | TRUE | Соединитель-хомут Rapid | Соединитель-хомут Rapid | TRUE | Соединитель-хомут Rapid | TRUE | TRUE
2952393 | Rapid | OST_PipeFitting | Rapid | Жильё_10_VK | [7 empty] | Rapid | fa00eaf8-7809-4c78-920c-5d331af236f3-002d0cc9 | 6dc39054-7019-4e19-b5b5-f193993da670 | None |  | 7406 | К1 | [6 empty] | Влж_Чугунные безраструбные_Хомуты | [21 empty] | OST_PipeFitting | None | 3005 | [106 empty] | Rapid | [46 empty] | 0 | 3w0EhuU0bCU98CNJCQtpew | [145 empty] | Влж_Чугунные безраструбные_Хомуты | Rapid | Rapid | [18 empty] | Rapid | [20 empty] | 1 | [7 empty] | 32100 | [14 empty] | Соединитель-хомут с блокирующей затяжкой DN100 | [64 empty] | None | [461 empty] | 0 | 11hY6ttYH2W8mFs_g2v9xI | [214 empty] | 100 | [166 empty] | 0 |  |  | Соединительные детали трубопроводов | ИС.ТС.2 | шт. | S-SML | 1 | RAPID | [47 empty] | None | Новая конструкция | 219.2107 | Level : Жильё_10_VK | 219.2107 | [35 empty] | 0 | [6 empty] | 3bf616f9-6b98-4a21-80ff-da1120c8f6d6 | [76 empty] | Составное. Вложенное | 0.1 |  |  |  |  | СоединительRapid |  | 0 | 0.1 | [30 empty] | 1 | Усиливающий хомут не найден
2952394 | Rapid | OST_PipeFitting | Rapid | Жильё_10_VK | [7 empty] | Rapid | fa00eaf8-7809-4c78-920c-5d331af236f3-002d0cca | 6dc39054-7019-4e19-b5b5-f193993da670 | None |  | 7406 | К1 | [6 empty] | Влж_Чугунные безраструбные_Хомуты | [21 empty] | OST_PipeFitting | None | 3005 | [106 empty] | Rapid | [46 empty] | 0 | 3w0EhuU0bCU98CNJCQtpev | [145 empty] | Влж_Чугунные безраструбные_Хомуты | Rapid | Rapid | [18 empty] | Rapid | [20 empty] | 1 | [7 empty] | 32100 | [14 empty] | Соединитель-хомут с блокирующей затяжкой DN100 | [64 empty] | None | [461 empty] | 0 | 11hY6ttYH2W8mFs_g2v9xI | [214 empty] | 100 | [166 empty] | 0 |  |  | Соединительные детали трубопроводов | ИС.ТС.2 | шт. | S-SML | 1 | RAPID | [47 empty] | None | Новая конструкция | 219.2107 | Level : Жильё_10_VK | 219.2107 | [35 empty] | 0 | [6 empty] | 3bf616f9-6b98-4a21-80ff-da1120c8f6d6 | [76 empty] | Составное. Вложенное | 0.1 |  |  |  |  | СоединительRapid |  | 0 | 0.1 | [30 empty] | 1 | Усиливающий хомут не найден
2952395 | Rapid | OST_PipeFitting | Rapid | Жильё_10_VK | [7 empty] | Rapid | fa00eaf8-7809-4c78-920c-5d331af236f3-002d0ccb | 6dc39054-7019-4e19-b5b5-f193993da670 | None |  | 7406 | К1 | [6 empty] | Влж_Чугунные безраструбные_Хомуты | [21 empty] | OST_PipeFitting | None | 3005 | [106 empty] | Rapid | [46 empty] | 0 | 3w0EhuU0bCU98CNJCQtpeu | [145 empty] | Влж_Чугунные безраструбные_Хомуты | Rapid | Rapid | [18 empty] | Rapid | [20 empty] | 1 | [7 empty] | 32100 | [14 empty] | Соединитель-хомут с блокирующей затяжкой DN100 | [64 empty] | None | [461 empty] | 0 | 11hY6ttYH2W8mFs_g2v9xI | [214 empty] | 100 | [166 empty] | 0 |  |  | Соединительные детали трубопроводов | ИС.ТС.2 | шт. | S-SML | 1 | RAPID | [47 empty] | None | Новая конструкция | 219.2107 | Level : Жильё_10_VK | 219.2107 | [35 empty] | 0 | [6 empty] | 3bf616f9-6b98-4a21-80ff-da1120c8f6d6 | [76 empty] | Составное. Вложенное | 0.1 |  |  |  |  | СоединительRapid |  | 0 | 0.1 | [30 empty] | 1 | Усиливающий хомут не найден
2952403 | Тройник чугунный безраструбный | OST_PipeFitting |  | Жильё_10_VK | TRUE |  |  | 0.0040179 | 0.031605 |  |  |  | fa00eaf8-7809-4c78-920c-5d331af236f3-002d0cd3 | 6dc39054-7019-4e19-b5b5-f193993da670 | None |  | 7406 | К1 | [6 empty] | ADSK_ЧугунБезраструбный_Тройник | [177 empty] | 0 | 3w0EhuU0bCU98CNJCQtpex | [121 empty] | 31010 | Sanitary | [64 empty] | 1 | [7 empty] | 31010 | [14 empty] | Тройник чугунный безраструбный 90° DN100 x 100 | [64 empty] | None | [90 empty] | 2.9 |  | 220 | [7 empty] | 110 | [131 empty] | 110 | [360 empty] | 50 | [12 empty] | 50 | [70 empty] | 100 | [31 empty] | К1 17 | [190 empty] | None | Новая конструкция | 50 | Level : Жильё_10_VK | 50 | [33 empty] | К1 | ⌀100 мм-⌀100 мм-⌀100 мм | 0 | ВК_К1 | 100 | 100 | FALSE | ⌀100-⌀100-⌀100 | FALSE | 3bf616f9-6b98-4a21-80ff-da1120c8f6d6 |  | FALSE | [44 empty] | 85.5599 | [37 empty] | 0 | 0 | TRUE | TRUE | FALSE | FALSE | FALSE | FALSE | 115 | 105 | 115 | 105 | 120 | 88.8542 | 90 | 100 | FALSE | FALSE | TRUE | 55 | FALSE | -90 | 0 | 250 | TRUE | TRUE | Соединитель-хомут Rapid | Соединитель-хомут Rapid | TRUE | Соединитель-хомут Rapid | TRUE | TRUE
2952404 | Rapid | OST_PipeFitting |  | Жильё_10_VK | TRUE | [7 empty] | fa00eaf8-7809-4c78-920c-5d331af236f3-002d0cd4 | 6dc39054-7019-4e19-b5b5-f193993da670 | None |  | 7406 | К1 | [6 empty] | Влж_Чугунные безраструбные_Хомуты | [177 empty] | 0 | 3w0EhuU0bCU98CNJCQtpew | [187 empty] | 1 | [7 empty] | 32100 | [14 empty] | Соединитель-хомут с блокирующей затяжкой DN100 | [64 empty] | None | [677 empty] | 100 | [222 empty] | None | Новая конструкция | 219.2107 | Level : Жильё_10_VK | 219.2107 | [35 empty] | 0 | [6 empty] | 3bf616f9-6b98-4a21-80ff-da1120c8f6d6 | [84 empty] | 0 | 0.1 | [31 empty] | Усиливающий хомут не найден
2952405 | Rapid | OST_PipeFitting |  | Жильё_10_VK | TRUE | [7 empty] | fa00eaf8-7809-4c78-920c-5d331af236f3-002d0cd5 | 6dc39054-7019-4e19-b5b5-f193993da670 | None |  | 7406 | К1 | [6 empty] | Влж_Чугунные безраструбные_Хомуты | [177 empty] | 0 | 3w0EhuU0bCU98CNJCQtpev | [187 empty] | 1 | [7 empty] | 32100 | [14 empty] | Соединитель-хомут с блокирующей затяжкой DN100 | [64 empty] | None | [677 empty] | 100 | [222 empty] | None | Новая конструкция | 219.2107 | Level : Жильё_10_VK | 219.2107 | [35 empty] | 0 | [6 empty] | 3bf616f9-6b98-4a21-80ff-da1120c8f6d6 | [84 empty] | 0 | 0.1 | [31 empty] | Усиливающий хомут не найден
2952406 | Rapid | OST_PipeFitting |  | Жильё_10_VK | TRUE | [7 empty] | fa00eaf8-7809-4c78-920c-5d331af236f3-002d0cd6 | 6dc39054-7019-4e19-b5b5-f193993da670 | None |  | 7406 | К1 | [6 empty] | Влж_Чугунные безраструбные_Хомуты | [177 empty] | 0 | 3w0EhuU0bCU98CNJCQtpeu | [187 empty] | 1 | [7 empty] | 32100 | [14 empty] | Соединитель-хомут с блокирующей затяжкой DN100 | [64 empty] | None | [677 empty] | 100 | [222 empty] | None | Новая конструкция | 219.2107 | Level : Жильё_10_VK | 219.2107 | [35 empty] | 0 | [6 empty] | 3bf616f9-6b98-4a21-80ff-da1120c8f6d6 | [84 empty] | 0 | 0.1 | [31 empty] | Усиливающий хомут не найден
2952407 | ADSK_Чугун_Безраструбный SML_DIN EN 877 | OST_PipeCurves | ADSK_Чугун_Безраструбный SML_DIN EN 877 |  | TRUE |  |  |  | 1.2739 | 4055 |  | ADSK_Чугун_Безраструбный SML_DIN EN 877 | fa00eaf8-7809-4c78-920c-5d331af236f3-002d0cd7 | 71ec8b14-7fad-4eb4-9524-47d24d297ec0 | None |  | 7406 | К1 | [6 empty] | Pipe Types | [21 empty] | OST_PipeCurves | None | 74 | [53 empty] | SML | [52 empty] | ADSK_Чугун_Безраструбный SML_DIN EN 877 | [46 empty] | 0 | 3w0EhuU0bCU98CNJCQtpea | 0.001 | [121 empty] | Sanitary | [22 empty] | Pipe Types | ADSK_Чугун_Безраструбный SML_DIN EN 877 | ADSK_Чугун_Безраструбный SML_DIN EN 877 | [18 empty] | ADSK_Чугун_Безраструбный SML_DIN EN 877 | [570 empty] | 0 | 32TXTRZJnCQxi6X$BRJxOl | [17 empty] | Жильё_10_VK | [228 empty] | К1 17 | [136 empty] | Труба чугунная SML | Трубы | ИС.ТС.1 | м | S-SML |  | DIN EN 877 | [47 empty] | None | Новая конструкция | [36 empty] | К1 | ⌀100 мм | 0 | ВК_К1 |  |  |  | ⌀100 | [6 empty] | DN | 3305 | 7360 | 3.5 | 3305 | 7360 | 3305 | 7360 | 3305 | 3305 | 7360 | 7360 | 3305 | 7360 | 0 | для чугунных безраструбных трубопроводов | Generic | SML - Чугун безраструбный | 110 | 37805 | 0 | 100 | 0 | 103 | 0 | 9.7087e-06 | 0 | 0 | 0 | 0 | 0 | Чугун безраструбный | 7360 | 6 | 0 | 0 | 3305 | 7360 | [33 empty] | 1
2952408 | ADSK_Чугун_Безраструбный SML_DIN EN 877 | OST_PipeCurves |  |  | TRUE |  |  |  | 1.2739 | 4055 |  |  | fa00eaf8-7809-4c78-920c-5d331af236f3-002d0cd8 | 6dc39054-7019-4e19-b5b5-f193993da670 | None |  | 7406 | К1 | [6 empty] | Pipe Types | [77 empty] | SML | [99 empty] | 0 | 3w0EhuU0bCU98CNJCQtpea | 0.001 | [121 empty] | Sanitary | [633 empty] | Жильё_10_VK | [228 empty] | К1 17 | [190 empty] | None | Новая конструкция | [36 empty] | К1 | ⌀100 мм | 0 | ВК_К1 |  |  |  | ⌀100 | [7 empty] | 3305 | 7360 | 3.5 | 3305 | 7360 | 3305 | 7360 | [6 empty] | 0 | для чугунных безраструбных трубопроводов | Generic | SML - Чугун безраструбный | 110 | 37805 | 0 | 100 | 0 | 103 | 0 | 9.7087e-06 | 0 |  | 0 | 0 | 0 | Чугун безраструбный | 7360 |  | 0 | 0
2952463 | Тройник чугунный безраструбный | OST_PipeFitting | Тройник чугунный безраструбный | Жильё_10_VK | TRUE |  |  | 0.0040179 | 0.031605 |  |  | Тройник чугунный безраструбный | fa00eaf8-7809-4c78-920c-5d331af236f3-002d0d0f | 6dc39054-7019-4e19-b5b5-f193993da670 | None |  | 7406 | К1 | [6 empty] | ADSK_ЧугунБезраструбный_Тройник | [21 empty] | OST_PipeFitting | None | 3156 | [106 empty] | Тройник чугунный безраструбный | [46 empty] | 0 | 3w0EhuU0bCU98CNJCQtply | [121 empty] | 31010 | Sanitary | [22 empty] | ADSK_ЧугунБезраструбный_Тройник | Тройник чугунный безраструбный | Тройник чугунный безраструбный | [18 empty] | Тройник чугунный безраструбный | [20 empty] | 1 | [6 empty] | Category=[-2000700]; Color=2338280; Comments=""; Cost=0.000000000000000; Description=""; Design Option=[-1]; Edited by=""; Export to IFC As=""; Export to IFC=0; Glow=0; IFC Predefined Type=""; IfcGUID=1Zv83obP51SAWtfYRg9D9L; Keynote=""; Manufacturer=""; Mark=""; Model=""; Name=ADSK_Предупреждение; Shininess=64; Smoothness=50; Transparency=0; URL=""; Workset=10 | 31010 | [14 empty] | Тройник чугунный безраструбный 90° DN100 x 100 | [60 empty] | 2021 | 1.2.1 |  |  | None | [50 empty] | Category=[-2000700]; Color=2440850; Comments=""; Cost=0.000000000000000; Description=""; Design Option=[-1]; Edited by=""; Export to IFC As=""; Export to IFC=0; Glow=0; IFC Predefined Type=""; IfcGUID=32TXTRZJnCQxi6X$BRJiYk; Keynote=""; Manufacturer=""; Mark=""; Model=""; Name=RGB_RAL 2013; Shininess=64; Smoothness=50; Transparency=0; URL=""; Workset=10 | Category=[-2000700]; Color=12632256; Comments=""; Cost=0.000000000000000; Description=""; Design Option=[-1]; Edited by=""; Export to IFC As=""; Export to IFC=0; Glow=0; IFC Predefined Type=""; IfcGUID=32TXTRZJnCQxi6X$BRJiYl; Keynote=""; Manufacturer=""; Mark=""; Model=""; Name=Хомут_Сталь нержавеющая; Shininess=64; Smoothness=50; Transparency=0; URL=""; Workset=10 |  | Category=[-2000700]; Color=6736896; Comments=""; Cost=0.000000000000000; Description=""; Design Option=[-1]; Edited by=""; Export to IFC As=""; Export to IFC=0; Glow=0; IFC Predefined Type=""; IfcGUID=32TXTRZJnCQxi6X$BRJKeE; Keynote=""; Manufacturer=""; Mark=""; Model=""; Name=Сторона фитинга 1; Shininess=64; Smoothness=50; Transparency=0; URL=""; Workset=10 | Category=[-2000700]; Color=16711935; Comments=""; Cost=0.000000000000000; Description=""; Design Option=[-1]; Edited by=""; Export to IFC As=""; Export to IFC=0; Glow=0; IFC Predefined Type=""; IfcGUID=32TXTRZJnCQxi6X$BRJKeF; Keynote=""; Manufacturer=""; Mark=""; Model=""; Name=Сторона фитинга 2; Shininess=64; Smoothness=50; Transparency=0; URL=""; Workset=10 | [35 empty] | 2.9 |  | 220 | [7 empty] | 110 | [131 empty] | 110 | [228 empty] | 0 | 11hY6ttYH2W8mFs_g2vR8A | [130 empty] | 50 | [12 empty] | 50 | [70 empty] | 100 | [31 empty] | К1 1 | [134 empty] | 0 |  |  | Соединительные детали трубопроводов | ИС.ТС.2 | шт. | S-SML | 1 | [48 empty] | None | Новая конструкция | 50 | Level : Жильё_10_VK | 50 | [31 empty] | RGB_RAL 2013 | TRUE | К1 | ⌀100 мм-⌀100 мм-⌀100 мм | 0 | ВК_К1 | 100 | 100 | FALSE | ⌀100-⌀100-⌀100 | FALSE | 3bf616f9-6b98-4a21-80ff-da1120c8f6d6 |  | FALSE | [44 empty] | 85.5599 | [29 empty] | Составное. Родительское | 0 | Соединитель-хомут Rapid | Соединитель-хомут CV | Усиленный хомут Rapid | Усиленный хомут CV | ТройникЧугунныйБезраструбный | TRUE | 0 | 0 | TRUE | TRUE | FALSE | FALSE | FALSE | FALSE | 115 | 105 | 115 | 105 | 120 | 88.8542 | 90 | 100 | FALSE | FALSE | TRUE | 55 | FALSE | -90 | 0 | 250 | TRUE | TRUE | Соединитель-хомут Rapid | Соединитель-хомут Rapid | TRUE | Соединитель-хомут Rapid | TRUE | TRUE
2952464 | Rapid | OST_PipeFitting | Rapid | Жильё_10_VK | [7 empty] | Rapid | fa00eaf8-7809-4c78-920c-5d331af236f3-002d0d10 | 6dc39054-7019-4e19-b5b5-f193993da670 | None |  | 7406 | К1 | [6 empty] | Влж_Чугунные безраструбные_Хомуты | [21 empty] | OST_PipeFitting | None | 3005 | [106 empty] | Rapid | [46 empty] | 0 | 3w0EhuU0bCU98CNJCQtplZ | [145 empty] | Влж_Чугунные безраструбные_Хомуты | Rapid | Rapid | [18 empty] | Rapid | [20 empty] | 1 | [7 empty] | 32100 | [14 empty] | Соединитель-хомут с блокирующей затяжкой DN100 | [64 empty] | None | [461 empty] | 0 | 11hY6ttYH2W8mFs_g2v9xI | [214 empty] | 100 | [166 empty] | 0 |  |  | Соединительные детали трубопроводов | ИС.ТС.2 | шт. | S-SML | 1 | RAPID | [47 empty] | None | Новая конструкция | 171.9413 | Level : Жильё_10_VK | 171.9413 | [35 empty] | 0 | [6 empty] | 3bf616f9-6b98-4a21-80ff-da1120c8f6d6 | [76 empty] | Составное. Вложенное | 0.1 |  |  |  |  | СоединительRapid |  | 0 | 0.1 | [30 empty] | 1 | Усиливающий хомут не найден
2952465 | Rapid | OST_PipeFitting | Rapid | Жильё_10_VK | [7 empty] | Rapid | fa00eaf8-7809-4c78-920c-5d331af236f3-002d0d11 | 6dc39054-7019-4e19-b5b5-f193993da670 | None |  | 7406 | К1 | [6 empty] | Влж_Чугунные безраструбные_Хомуты | [21 empty] | OST_PipeFitting | None | 3005 | [106 empty] | Rapid | [46 empty] | 0 | 3w0EhuU0bCU98CNJCQtplY | [145 empty] | Влж_Чугунные безраструбные_Хомуты | Rapid | Rapid | [18 empty] | Rapid | [20 empty] | 1 | [7 empty] | 32100 | [14 empty] | Соединитель-хомут с блокирующей затяжкой DN100 | [64 empty] | None | [461 empty] | 0 | 11hY6ttYH2W8mFs_g2v9xI | [214 empty] | 100 | [166 empty] | 0 |  |  | Соединительные детали трубопроводов | ИС.ТС.2 | шт. | S-SML | 1 | RAPID | [47 empty] | None | Новая конструкция | 171.9413 | Level : Жильё_10_VK | 171.9413 | [35 empty] | 0 | [6 empty] | 3bf616f9-6b98-4a21-80ff-da1120c8f6d6 | [76 empty] | Составное. Вложенное | 0.1 |  |  |  |  | СоединительRapid |  | 0 | 0.1 | [30 empty] | 1 | Усиливающий хомут не найден
2952466 | Rapid | OST_PipeFitting | Rapid | Жильё_10_VK | [7 empty] | Rapid | fa00eaf8-7809-4c78-920c-5d331af236f3-002d0d12 | 6dc39054-7019-4e19-b5b5-f193993da670 | None |  | 7406 | К1 | [6 empty] | Влж_Чугунные безраструбные_Хомуты | [21 empty] | OST_PipeFitting | None | 3005 | [106 empty] | Rapid | [46 empty] | 0 | 3w0EhuU0bCU98CNJCQtplX | [145 empty] | Влж_Чугунные безраструбные_Хомуты | Rapid | Rapid | [18 empty] | Rapid | [20 empty] | 1 | [7 empty] | 32100 | [14 empty] | Соединитель-хомут с блокирующей затяжкой DN100 | [64 empty] | None | [461 empty] | 0 | 11hY6ttYH2W8mFs_g2v9xI | [214 empty] | 100 | [166 empty] | 0 |  |  | Соединительные детали трубопроводов | ИС.ТС.2 | шт. | S-SML | 1 | RAPID | [47 empty] | None | Новая конструкция | 171.9413 | Level : Жильё_10_VK | 171.9413 | [35 empty] | 0 | [6 empty] | 3bf616f9-6b98-4a21-80ff-da1120c8f6d6 | [76 empty] | Составное. Вложенное | 0.1 |  |  |  |  | СоединительRapid |  | 0 | 0.1 | [30 empty] | 1 | Усиливающий хомут не найден
2952481 | Тройник чугунный безраструбный | OST_PipeFitting |  | Жильё_10_VK | TRUE |  |  | 0.0040179 | 0.031605 |  |  |  | fa00eaf8-7809-4c78-920c-5d331af236f3-002d0d21 | 6dc39054-7019-4e19-b5b5-f193993da670 | None |  | 7406 | К1 | [6 empty] | ADSK_ЧугунБезраструбный_Тройник | [177 empty] | 0 | 3w0EhuU0bCU98CNJCQtply | [121 empty] | 31010 | Sanitary | [64 empty] | 1 | [7 empty] | 31010 | [14 empty] | Тройник чугунный безраструбный 90° DN100 x 100 | [64 empty] | None | [90 empty] | 2.9 |  | 220 | [7 empty] | 110 | [131 empty] | 110 | [360 empty] | 50 | [12 empty] | 50 | [70 empty] | 100 | [31 empty] | К1 1 | [190 empty] | None | Новая конструкция | 50 | Level : Жильё_10_VK | 50 | [33 empty] | К1 | ⌀100 мм-⌀100 мм-⌀100 мм | 0 | ВК_К1 | 100 | 100 | FALSE | ⌀100-⌀100-⌀100 | FALSE | 3bf616f9-6b98-4a21-80ff-da1120c8f6d6 |  | FALSE | [44 empty] | 85.5599 | [37 empty] | 0 | 0 | TRUE | TRUE | FALSE | FALSE | FALSE | FALSE | 115 | 105 | 115 | 105 | 120 | 88.8542 | 90 | 100 | FALSE | FALSE | TRUE | 55 | FALSE | -90 | 0 | 250 | TRUE | TRUE | Соединитель-хомут Rapid | Соединитель-хомут Rapid | TRUE | Соединитель-хомут Rapid | TRUE | TRUE
2952482 | Rapid | OST_PipeFitting |  | Жильё_10_VK | TRUE | [7 empty] | fa00eaf8-7809-4c78-920c-5d331af236f3-002d0d22 | 6dc39054-7019-4e19-b5b5-f193993da670 | None |  | 7406 | К1 | [6 empty] | Влж_Чугунные безраструбные_Хомуты | [177 empty] | 0 | 3w0EhuU0bCU98CNJCQtplZ | [187 empty] | 1 | [7 empty] | 32100 | [14 empty] | Соединитель-хомут с блокирующей затяжкой DN100 | [64 empty] | None | [677 empty] | 100 | [222 empty] | None | Новая конструкция | 171.9413 | Level : Жильё_10_VK | 171.9413 | [35 empty] | 0 | [6 empty] | 3bf616f9-6b98-4a21-80ff-da1120c8f6d6 | [84 empty] | 0 | 0.1 | [31 empty] | Усиливающий хомут не найден
2952483 | Rapid | OST_PipeFitting |  | Жильё_10_VK | TRUE | [7 empty] | fa00eaf8-7809-4c78-920c-5d331af236f3-002d0d23 | 6dc39054-7019-4e19-b5b5-f193993da670 | None |  | 7406 | К1 | [6 empty] | Влж_Чугунные безраструбные_Хомуты | [177 empty] | 0 | 3w0EhuU0bCU98CNJCQtplY | [187 empty] | 1 | [7 empty] | 32100 | [14 empty] | Соединитель-хомут с блокирующей затяжкой DN100 | [64 empty] | None | [677 empty] | 100 | [222 empty] | None | Новая конструкция | 171.9413 | Level : Жильё_10_VK | 171.9413 | [35 empty] | 0 | [6 empty] | 3bf616f9-6b98-4a21-80ff-da1120c8f6d6 | [84 empty] | 0 | 0.1 | [31 empty] | Усиливающий хомут не найден
2952484 | Rapid | OST_PipeFitting |  | Жильё_10_VK | TRUE | [7 empty] | fa00eaf8-7809-4c78-920c-5d331af236f3-002d0d24 | 6dc39054-7019-4e19-b5b5-f193993da670 | None |  | 7406 | К1 | [6 empty] | Влж_Чугунные безраструбные_Хомуты | [177 empty] | 0 | 3w0EhuU0bCU98CNJCQtplX | [187 empty] | 1 | [7 empty] | 32100 | [14 empty] | Соединитель-хомут с блокирующей затяжкой DN100 | [64 empty] | None | [677 empty] | 100 | [222 empty] | None | Новая конструкция | 171.9413 | Level : Жильё_10_VK | 171.9413 | [35 empty] | 0 | [6 empty] | 3bf616f9-6b98-4a21-80ff-da1120c8f6d6 | [84 empty] | 0 | 0.1 | [31 empty] | Усиливающий хомут не найден
2952485 | ADSK_Чугун_Безраструбный SML_DIN EN 877 | OST_PipeCurves | ADSK_Чугун_Безраструбный SML_DIN EN 877 |  | TRUE |  |  |  | 1.2739 | 4055 |  | ADSK_Чугун_Безраструбный SML_DIN EN 877 | fa00eaf8-7809-4c78-920c-5d331af236f3-002d0d25 | 71ec8b14-7fad-4eb4-9524-47d24d297ec0 | None |  | 7406 | К1 | [6 empty] | Pipe Types | [21 empty] | OST_PipeCurves | None | 74 | [53 empty] | SML | [52 empty] | ADSK_Чугун_Безраструбный SML_DIN EN 877 | [46 empty] | 0 | 3w0EhuU0bCU98CNJCQtplM | 0.001 | [121 empty] | Sanitary | [22 empty] | Pipe Types | ADSK_Чугун_Безраструбный SML_DIN EN 877 | ADSK_Чугун_Безраструбный SML_DIN EN 877 | [18 empty] | ADSK_Чугун_Безраструбный SML_DIN EN 877 | [570 empty] | 0 | 32TXTRZJnCQxi6X$BRJxOl | [17 empty] | Жильё_10_VK | [228 empty] | К1 1 | [136 empty] | Труба чугунная SML | Трубы | ИС.ТС.1 | м | S-SML |  | DIN EN 877 | [47 empty] | None | Новая конструкция | [36 empty] | К1 | ⌀100 мм | 0 | ВК_К1 |  |  |  | ⌀100 | [6 empty] | DN | 3305 | 7360 | 3.5 | 3305 | 7360 | 3305 | 7360 | 3305 | 3305 | 7360 | 7360 | 3305 | 7360 | 0 | для чугунных безраструбных трубопроводов | Generic | SML - Чугун безраструбный | 110 | 37805 | 0 | 100 | 0 | 103 | 0 | 9.7087e-06 | 0 | 0 | 0 | 0 | 0 | Чугун безраструбный | 7360 | 6 | 0 | 0 | 3305 | 7360 | [33 empty] | 1
2952486 | ADSK_Чугун_Безраструбный SML_DIN EN 877 | OST_PipeCurves |  |  | TRUE |  |  |  | 1.2739 | 4055 |  |  | fa00eaf8-7809-4c78-920c-5d331af236f3-002d0d26 | 6dc39054-7019-4e19-b5b5-f193993da670 | None |  | 7406 | К1 | [6 empty] | Pipe Types | [77 empty] | SML | [99 empty] | 0 | 3w0EhuU0bCU98CNJCQtplM | 0.001 | [121 empty] | Sanitary | [633 empty] | Жильё_10_VK | [228 empty] | К1 1 | [190 empty] | None | Новая конструкция | [36 empty] | К1 | ⌀100 мм | 0 | ВК_К1 |  |  |  | ⌀100 | [7 empty] | 3305 | 7360 | 3.5 | 3305 | 7360 | 3305 | 7360 | [6 empty] | 0 | для чугунных безраструбных трубопроводов | Generic | SML - Чугун безраструбный | 110 | 37805 | 0 | 100 | 0 | 103 | 0 | 9.7087e-06 | 0 |  | 0 | 0 | 0 | Чугун безраструбный | 7360 |  | 0 | 0
2952624 | Тройник чугунный безраструбный | OST_PipeFitting | Тройник чугунный безраструбный | Жильё_10_VK | TRUE |  |  | 0.0040179 | 0.031605 |  |  | Тройник чугунный безраструбный | fa00eaf8-7809-4c78-920c-5d331af236f3-002d0db0 | 6dc39054-7019-4e19-b5b5-f193993da670 | None |  | 7406 | К1 | [6 empty] | ADSK_ЧугунБезраструбный_Тройник | [21 empty] | OST_PipeFitting | None | 3156 | [106 empty] | Тройник чугунный безраструбный | [46 empty] | 0 | 3w0EhuU0bCU98CNJCQtpj3 | [121 empty] | 31010 | Sanitary | [22 empty] | ADSK_ЧугунБезраструбный_Тройник | Тройник чугунный безраструбный | Тройник чугунный безраструбный | [18 empty] | Тройник чугунный безраструбный | [20 empty] | 1 | [6 empty] | Category=[-2000700]; Color=2338280; Comments=""; Cost=0.000000000000000; Description=""; Design Option=[-1]; Edited by=""; Export to IFC As=""; Export to IFC=0; Glow=0; IFC Predefined Type=""; IfcGUID=1Zv83obP51SAWtfYRg9D9L; Keynote=""; Manufacturer=""; Mark=""; Model=""; Name=ADSK_Предупреждение; Shininess=64; Smoothness=50; Transparency=0; URL=""; Workset=10 | 31010 | [14 empty] | Тройник чугунный безраструбный 90° DN100 x 100 | [60 empty] | 2021 | 1.2.1 |  |  | None | [50 empty] | Category=[-2000700]; Color=2440850; Comments=""; Cost=0.000000000000000; Description=""; Design Option=[-1]; Edited by=""; Export to IFC As=""; Export to IFC=0; Glow=0; IFC Predefined Type=""; IfcGUID=32TXTRZJnCQxi6X$BRJiYk; Keynote=""; Manufacturer=""; Mark=""; Model=""; Name=RGB_RAL 2013; Shininess=64; Smoothness=50; Transparency=0; URL=""; Workset=10 | Category=[-2000700]; Color=12632256; Comments=""; Cost=0.000000000000000; Description=""; Design Option=[-1]; Edited by=""; Export to IFC As=""; Export to IFC=0; Glow=0; IFC Predefined Type=""; IfcGUID=32TXTRZJnCQxi6X$BRJiYl; Keynote=""; Manufacturer=""; Mark=""; Model=""; Name=Хомут_Сталь нержавеющая; Shininess=64; Smoothness=50; Transparency=0; URL=""; Workset=10 |  | Category=[-2000700]; Color=6736896; Comments=""; Cost=0.000000000000000; Description=""; Design Option=[-1]; Edited by=""; Export to IFC As=""; Export to IFC=0; Glow=0; IFC Predefined Type=""; IfcGUID=32TXTRZJnCQxi6X$BRJKeE; Keynote=""; Manufacturer=""; Mark=""; Model=""; Name=Сторона фитинга 1; Shininess=64; Smoothness=50; Transparency=0; URL=""; Workset=10 | Category=[-2000700]; Color=16711935; Comments=""; Cost=0.000000000000000; Description=""; Design Option=[-1]; Edited by=""; Export to IFC As=""; Export to IFC=0; Glow=0; IFC Predefined Type=""; IfcGUID=32TXTRZJnCQxi6X$BRJKeF; Keynote=""; Manufacturer=""; Mark=""; Model=""; Name=Сторона фитинга 2; Shininess=64; Smoothness=50; Transparency=0; URL=""; Workset=10 | [35 empty] | 2.9 |  | 220 | [7 empty] | 110 | [131 empty] | 110 | [228 empty] | 0 | 11hY6ttYH2W8mFs_g2vR8A | [130 empty] | 50 | [12 empty] | 50 | [70 empty] | 100 | [31 empty] | К1 8 | [134 empty] | 0 |  |  | Соединительные детали трубопроводов | ИС.ТС.2 | шт. | S-SML | 1 | [48 empty] | None | Новая конструкция | 50 | Level : Жильё_10_VK | 50 | [31 empty] | RGB_RAL 2013 | TRUE | К1 | ⌀100 мм-⌀100 мм-⌀100 мм | 0 | ВК_К1 | 100 | 100 | FALSE | ⌀100-⌀100-⌀100 | FALSE | 3bf616f9-6b98-4a21-80ff-da1120c8f6d6 |  | FALSE | [44 empty] | 85.5599 | [29 empty] | Составное. Родительское | 0 | Соединитель-хомут Rapid | Соединитель-хомут CV | Усиленный хомут Rapid | Усиленный хомут CV | ТройникЧугунныйБезраструбный | TRUE | 0 | 0 | TRUE | TRUE | FALSE | FALSE | FALSE | FALSE | 115 | 105 | 115 | 105 | 120 | 88.8542 | 90 | 100 | FALSE | FALSE | TRUE | 55 | FALSE | -90 | 0 | 250 | TRUE | TRUE | Соединитель-хомут Rapid | Соединитель-хомут Rapid | TRUE | Соединитель-хомут Rapid | TRUE | TRUE
2952625 | Rapid | OST_PipeFitting | Rapid | Жильё_10_VK | [7 empty] | Rapid | fa00eaf8-7809-4c78-920c-5d331af236f3-002d0db1 | 6dc39054-7019-4e19-b5b5-f193993da670 | None |  | 7406 | К1 | [6 empty] | Влж_Чугунные безраструбные_Хомуты | [21 empty] | OST_PipeFitting | None | 3005 | [106 empty] | Rapid | [46 empty] | 0 | 3w0EhuU0bCU98CNJCQtpj2 | [145 empty] | Влж_Чугунные безраструбные_Хомуты | Rapid | Rapid | [18 empty] | Rapid | [20 empty] | 1 | [7 empty] | 32100 | [14 empty] | Соединитель-хомут с блокирующей затяжкой DN100 | [64 empty] | None | [461 empty] | 0 | 11hY6ttYH2W8mFs_g2v9xI | [214 empty] | 100 | [166 empty] | 0 |  |  | Соединительные детали трубопроводов | ИС.ТС.2 | шт. | S-SML | 1 | RAPID | [47 empty] | None | Новая конструкция | 228.6646 | Level : Жильё_10_VK | 228.6646 | [35 empty] | 0 | [6 empty] | 3bf616f9-6b98-4a21-80ff-da1120c8f6d6 | [76 empty] | Составное. Вложенное | 0.1 |  |  |  |  | СоединительRapid |  | 0 | 0.1 | [30 empty] | 1 | Усиливающий хомут не найден
2952626 | Rapid | OST_PipeFitting | Rapid | Жильё_10_VK | [7 empty] | Rapid | fa00eaf8-7809-4c78-920c-5d331af236f3-002d0db2 | 6dc39054-7019-4e19-b5b5-f193993da670 | None |  | 7406 | К1 | [6 empty] | Влж_Чугунные безраструбные_Хомуты | [21 empty] | OST_PipeFitting | None | 3005 | [106 empty] | Rapid | [46 empty] | 0 | 3w0EhuU0bCU98CNJCQtpj1 | [145 empty] | Влж_Чугунные безраструбные_Хомуты | Rapid | Rapid | [18 empty] | Rapid | [20 empty] | 1 | [7 empty] | 32100 | [14 empty] | Соединитель-хомут с блокирующей затяжкой DN100 | [64 empty] | None | [461 empty] | 0 | 11hY6ttYH2W8mFs_g2v9xI | [214 empty] | 100 | [166 empty] | 0 |  |  | Соединительные детали трубопроводов | ИС.ТС.2 | шт. | S-SML | 1 | RAPID | [47 empty] | None | Новая конструкция | 228.6646 | Level : Жильё_10_VK | 228.6646 | [35 empty] | 0 | [6 empty] | 3bf616f9-6b98-4a21-80ff-da1120c8f6d6 | [76 empty] | Составное. Вложенное | 0.1 |  |  |  |  | СоединительRapid |  | 0 | 0.1 | [30 empty] | 1 | Усиливающий хомут не найден
2952627 | Rapid | OST_PipeFitting | Rapid | Жильё_10_VK | [7 empty] | Rapid | fa00eaf8-7809-4c78-920c-5d331af236f3-002d0db3 | 6dc39054-7019-4e19-b5b5-f193993da670 | None |  | 7406 | К1 | [6 empty] | Влж_Чугунные безраструбные_Хомуты | [21 empty] | OST_PipeFitting | None | 3005 | [106 empty] | Rapid | [46 empty] | 0 | 3w0EhuU0bCU98CNJCQtpj0 | [145 empty] | Влж_Чугунные безраструбные_Хомуты | Rapid | Rapid | [18 empty] | Rapid | [20 empty] | 1 | [7 empty] | 32100 | [14 empty] | Соединитель-хомут с блокирующей затяжкой DN100 | [64 empty] | None | [461 empty] | 0 | 11hY6ttYH2W8mFs_g2v9xI | [214 empty] | 100 | [166 empty] | 0 |  |  | Соединительные детали трубопроводов | ИС.ТС.2 | шт. | S-SML | 1 | RAPID | [47 empty] | None | Новая конструкция | 228.6646 | Level : Жильё_10_VK | 228.6646 | [35 empty] | 0 | [6 empty] | 3bf616f9-6b98-4a21-80ff-da1120c8f6d6 | [76 empty] | Составное. Вложенное | 0.1 |  |  |  |  | СоединительRapid |  | 0 | 0.1 | [30 empty] | 1 | Усиливающий хомут не найден
2952638 | Тройник чугунный безраструбный | OST_PipeFitting |  | Жильё_10_VK | TRUE |  |  | 0.0040179 | 0.031605 |  |  |  | fa00eaf8-7809-4c78-920c-5d331af236f3-002d0dbe | 6dc39054-7019-4e19-b5b5-f193993da670 | None |  | 7406 | К1 | [6 empty] | ADSK_ЧугунБезраструбный_Тройник | [177 empty] | 0 | 3w0EhuU0bCU98CNJCQtpj3 | [121 empty] | 31010 | Sanitary | [64 empty] | 1 | [7 empty] | 31010 | [14 empty] | Тройник чугунный безраструбный 90° DN100 x 100 | [64 empty] | None | [90 empty] | 2.9 |  | 220 | [7 empty] | 110 | [131 empty] | 110 | [360 empty] | 50 | [12 empty] | 50 | [70 empty] | 100 | [31 empty] | К1 8 | [190 empty] | None | Новая конструкция | 50 | Level : Жильё_10_VK | 50 | [33 empty] | К1 | ⌀100 мм-⌀100 мм-⌀100 мм | 0 | ВК_К1 | 100 | 100 | FALSE | ⌀100-⌀100-⌀100 | FALSE | 3bf616f9-6b98-4a21-80ff-da1120c8f6d6 |  | FALSE | [44 empty] | 85.5599 | [37 empty] | 0 | 0 | TRUE | TRUE | FALSE | FALSE | FALSE | FALSE | 115 | 105 | 115 | 105 | 120 | 88.8542 | 90 | 100 | FALSE | FALSE | TRUE | 55 | FALSE | -90 | 0 | 250 | TRUE | TRUE | Соединитель-хомут Rapid | Соединитель-хомут Rapid | TRUE | Соединитель-хомут Rapid | TRUE | TRUE
2952639 | Rapid | OST_PipeFitting |  | Жильё_10_VK | TRUE | [7 empty] | fa00eaf8-7809-4c78-920c-5d331af236f3-002d0dbf | 6dc39054-7019-4e19-b5b5-f193993da670 | None |  | 7406 | К1 | [6 empty] | Влж_Чугунные безраструбные_Хомуты | [177 empty] | 0 | 3w0EhuU0bCU98CNJCQtpj2 | [187 empty] | 1 | [7 empty] | 32100 | [14 empty] | Соединитель-хомут с блокирующей затяжкой DN100 | [64 empty] | None | [677 empty] | 100 | [222 empty] | None | Новая конструкция | 228.6646 | Level : Жильё_10_VK | 228.6646 | [35 empty] | 0 | [6 empty] | 3bf616f9-6b98-4a21-80ff-da1120c8f6d6 | [84 empty] | 0 | 0.1 | [31 empty] | Усиливающий хомут не найден
2952640 | Rapid | OST_PipeFitting |  | Жильё_10_VK | TRUE | [7 empty] | fa00eaf8-7809-4c78-920c-5d331af236f3-002d0dc0 | 6dc39054-7019-4e19-b5b5-f193993da670 | None |  | 7406 | К1 | [6 empty] | Влж_Чугунные безраструбные_Хомуты | [177 empty] | 0 | 3w0EhuU0bCU98CNJCQtpj1 | [187 empty] | 1 | [7 empty] | 32100 | [14 empty] | Соединитель-хомут с блокирующей затяжкой DN100 | [64 empty] | None | [677 empty] | 100 | [222 empty] | None | Новая конструкция | 228.6646 | Level : Жильё_10_VK | 228.6646 | [35 empty] | 0 | [6 empty] | 3bf616f9-6b98-4a21-80ff-da1120c8f6d6 | [84 empty] | 0 | 0.1 | [31 empty] | Усиливающий хомут не найден
2952641 | Rapid | OST_PipeFitting |  | Жильё_10_VK | TRUE | [7 empty] | fa00eaf8-7809-4c78-920c-5d331af236f3-002d0dc1 | 6dc39054-7019-4e19-b5b5-f193993da670 | None |  | 7406 | К1 | [6 empty] | Влж_Чугунные безраструбные_Хомуты | [177 empty] | 0 | 3w0EhuU0bCU98CNJCQtpj0 | [187 empty] | 1 | [7 empty] | 32100 | [14 empty] | Соединитель-хомут с блокирующей затяжкой DN100 | [64 empty] | None | [677 empty] | 100 | [222 empty] | None | Новая конструкция | 228.6646 | Level : Жильё_10_VK | 228.6646 | [35 empty] | 0 | [6 empty] | 3bf616f9-6b98-4a21-80ff-da1120c8f6d6 | [84 empty] | 0 | 0.1 | [31 empty] | Усиливающий хомут не найден
2952642 | ADSK_Чугун_Безраструбный SML_DIN EN 877 | OST_PipeCurves | ADSK_Чугун_Безраструбный SML_DIN EN 877 |  | TRUE |  |  |  | 1.2739 | 4055 |  | ADSK_Чугун_Безраструбный SML_DIN EN 877 | fa00eaf8-7809-4c78-920c-5d331af236f3-002d0dc2 | 71ec8b14-7fad-4eb4-9524-47d24d297ec0 | None |  | 7406 | К1 | [6 empty] | Pipe Types | [21 empty] | OST_PipeCurves | None | 74 | [53 empty] | SML | [52 empty] | ADSK_Чугун_Безраструбный SML_DIN EN 877 | [46 empty] | 0 | 3w0EhuU0bCU98CNJCQtpin | 0.001 | [121 empty] | Sanitary | [22 empty] | Pipe Types | ADSK_Чугун_Безраструбный SML_DIN EN 877 | ADSK_Чугун_Безраструбный SML_DIN EN 877 | [18 empty] | ADSK_Чугун_Безраструбный SML_DIN EN 877 | [570 empty] | 0 | 32TXTRZJnCQxi6X$BRJxOl | [17 empty] | Жильё_10_VK | [228 empty] | К1 8 | [136 empty] | Труба чугунная SML | Трубы | ИС.ТС.1 | м | S-SML |  | DIN EN 877 | [47 empty] | None | Новая конструкция | [36 empty] | К1 | ⌀100 мм | 0 | ВК_К1 |  |  |  | ⌀100 | [6 empty] | DN | 3305 | 7360 | 3.5 | 3305 | 7360 | 3305 | 7360 | 3305 | 3305 | 7360 | 7360 | 3305 | 7360 | 0 | для чугунных безраструбных трубопроводов | Generic | SML - Чугун безраструбный | 110 | 37805 | 0 | 100 | 0 | 103 | 0 | 9.7087e-06 | 0 | 0 | 0 | 0 | 0 | Чугун безраструбный | 7360 | 6 | 0 | 0 | 3305 | 7360 | [33 empty] | 1
2952643 | ADSK_Чугун_Безраструбный SML_DIN EN 877 | OST_PipeCurves |  |  | TRUE |  |  |  | 1.2739 | 4055 |  |  | fa00eaf8-7809-4c78-920c-5d331af236f3-002d0dc3 | 6dc39054-7019-4e19-b5b5-f193993da670 | None |  | 7406 | К1 | [6 empty] | Pipe Types | [77 empty] | SML | [99 empty] | 0 | 3w0EhuU0bCU98CNJCQtpin | 0.001 | [121 empty] | Sanitary | [633 empty] | Жильё_10_VK | [228 empty] | К1 8 | [190 empty] | None | Новая конструкция | [36 empty] | К1 | ⌀100 мм | 0 | ВК_К1 |  |  |  | ⌀100 | [7 empty] | 3305 | 7360 | 3.5 | 3305 | 7360 | 3305 | 7360 | [6 empty] | 0 | для чугунных безраструбных трубопроводов | Generic | SML - Чугун безраструбный | 110 | 37805 | 0 | 100 | 0 | 103 | 0 | 9.7087e-06 | 0 |  | 0 | 0 | 0 | Чугун безраструбный | 7360 |  | 0 | 0
2952736 | Тройник чугунный безраструбный | OST_PipeFitting | Тройник чугунный безраструбный | Жильё_10_VK | TRUE |  |  | 0.0040179 | 0.031605 |  |  | Тройник чугунный безраструбный | fa00eaf8-7809-4c78-920c-5d331af236f3-002d0e20 | 6dc39054-7019-4e19-b5b5-f193993da670 | None |  | 7406 | К1 | [6 empty] | ADSK_ЧугунБезраструбный_Тройник | [21 empty] | OST_PipeFitting | None | 3156 | [106 empty] | Тройник чугунный безраструбный | [46 empty] | 0 | 3w0EhuU0bCU98CNJCQtpZJ | [121 empty] | 31010 | Sanitary | [22 empty] | ADSK_ЧугунБезраструбный_Тройник | Тройник чугунный безраструбный | Тройник чугунный безраструбный | [18 empty] | Тройник чугунный безраструбный | [20 empty] | 1 | [6 empty] | Category=[-2000700]; Color=2338280; Comments=""; Cost=0.000000000000000; Description=""; Design Option=[-1]; Edited by=""; Export to IFC As=""; Export to IFC=0; Glow=0; IFC Predefined Type=""; IfcGUID=1Zv83obP51SAWtfYRg9D9L; Keynote=""; Manufacturer=""; Mark=""; Model=""; Name=ADSK_Предупреждение; Shininess=64; Smoothness=50; Transparency=0; URL=""; Workset=10 | 31010 | [14 empty] | Тройник чугунный безраструбный 90° DN100 x 100 | [60 empty] | 2021 | 1.2.1 |  |  | None | [50 empty] | Category=[-2000700]; Color=2440850; Comments=""; Cost=0.000000000000000; Description=""; Design Option=[-1]; Edited by=""; Export to IFC As=""; Export to IFC=0; Glow=0; IFC Predefined Type=""; IfcGUID=32TXTRZJnCQxi6X$BRJiYk; Keynote=""; Manufacturer=""; Mark=""; Model=""; Name=RGB_RAL 2013; Shininess=64; Smoothness=50; Transparency=0; URL=""; Workset=10 | Category=[-2000700]; Color=12632256; Comments=""; Cost=0.000000000000000; Description=""; Design Option=[-1]; Edited by=""; Export to IFC As=""; Export to IFC=0; Glow=0; IFC Predefined Type=""; IfcGUID=32TXTRZJnCQxi6X$BRJiYl; Keynote=""; Manufacturer=""; Mark=""; Model=""; Name=Хомут_Сталь нержавеющая; Shininess=64; Smoothness=50; Transparency=0; URL=""; Workset=10 |  | Category=[-2000700]; Color=6736896; Comments=""; Cost=0.000000000000000; Description=""; Design Option=[-1]; Edited by=""; Export to IFC As=""; Export to IFC=0; Glow=0; IFC Predefined Type=""; IfcGUID=32TXTRZJnCQxi6X$BRJKeE; Keynote=""; Manufacturer=""; Mark=""; Model=""; Name=Сторона фитинга 1; Shininess=64; Smoothness=50; Transparency=0; URL=""; Workset=10 | Category=[-2000700]; Color=16711935; Comments=""; Cost=0.000000000000000; Description=""; Design Option=[-1]; Edited by=""; Export to IFC As=""; Export to IFC=0; Glow=0; IFC Predefined Type=""; IfcGUID=32TXTRZJnCQxi6X$BRJKeF; Keynote=""; Manufacturer=""; Mark=""; Model=""; Name=Сторона фитинга 2; Shininess=64; Smoothness=50; Transparency=0; URL=""; Workset=10 | [35 empty] | 2.9 |  | 220 | [7 empty] | 110 | [131 empty] | 110 | [228 empty] | 0 | 11hY6ttYH2W8mFs_g2vR8A | [130 empty] | 50 | [12 empty] | 50 | [70 empty] | 100 | [31 empty] | К1 4 | [134 empty] | 0 |  |  | Соединительные детали трубопроводов | ИС.ТС.2 | шт. | S-SML | 1 | [48 empty] | None | Новая конструкция | 50 | Level : Жильё_10_VK | 50 | [31 empty] | RGB_RAL 2013 | TRUE | К1 | ⌀100 мм-⌀100 мм-⌀100 мм | 0 | ВК_К1 | 100 | 100 | FALSE | ⌀100-⌀100-⌀100 | FALSE | 3bf616f9-6b98-4a21-80ff-da1120c8f6d6 |  | FALSE | [44 empty] | 85.5599 | [29 empty] | Составное. Родительское | 0 | Соединитель-хомут Rapid | Соединитель-хомут CV | Усиленный хомут Rapid | Усиленный хомут CV | ТройникЧугунныйБезраструбный | TRUE | 0 | 0 | TRUE | TRUE | FALSE | FALSE | FALSE | FALSE | 115 | 105 | 115 | 105 | 120 | 88.8542 | 90 | 100 | FALSE | FALSE | TRUE | 55 | FALSE | -90 | 0 | 250 | TRUE | TRUE | Соединитель-хомут Rapid | Соединитель-хомут Rapid | TRUE | Соединитель-хомут Rapid | TRUE | TRUE
2952737 | Rapid | OST_PipeFitting | Rapid | Жильё_10_VK | [7 empty] | Rapid | fa00eaf8-7809-4c78-920c-5d331af236f3-002d0e21 | 6dc39054-7019-4e19-b5b5-f193993da670 | None |  | 7406 | К1 | [6 empty] | Влж_Чугунные безраструбные_Хомуты | [21 empty] | OST_PipeFitting | None | 3005 | [106 empty] | Rapid | [46 empty] | 0 | 3w0EhuU0bCU98CNJCQtpZI | [145 empty] | Влж_Чугунные безраструбные_Хомуты | Rapid | Rapid | [18 empty] | Rapid | [20 empty] | 1 | [7 empty] | 32100 | [14 empty] | Соединитель-хомут с блокирующей затяжкой DN100 | [64 empty] | None | [461 empty] | 0 | 11hY6ttYH2W8mFs_g2v9xI | [214 empty] | 100 | [166 empty] | 0 |  |  | Соединительные детали трубопроводов | ИС.ТС.2 | шт. | S-SML | 1 | RAPID | [47 empty] | None | Новая конструкция | 228.6646 | Level : Жильё_10_VK | 228.6646 | [35 empty] | 0 | [6 empty] | 3bf616f9-6b98-4a21-80ff-da1120c8f6d6 | [76 empty] | Составное. Вложенное | 0.1 |  |  |  |  | СоединительRapid |  | 0 | 0.1 | [30 empty] | 1 | Усиливающий хомут не найден
2952738 | Rapid | OST_PipeFitting | Rapid | Жильё_10_VK | [7 empty] | Rapid | fa00eaf8-7809-4c78-920c-5d331af236f3-002d0e22 | 6dc39054-7019-4e19-b5b5-f193993da670 | None |  | 7406 | К1 | [6 empty] | Влж_Чугунные безраструбные_Хомуты | [21 empty] | OST_PipeFitting | None | 3005 | [106 empty] | Rapid | [46 empty] | 0 | 3w0EhuU0bCU98CNJCQtpZH | [145 empty] | Влж_Чугунные безраструбные_Хомуты | Rapid | Rapid | [18 empty] | Rapid | [20 empty] | 1 | [7 empty] | 32100 | [14 empty] | Соединитель-хомут с блокирующей затяжкой DN100 | [64 empty] | None | [461 empty] | 0 | 11hY6ttYH2W8mFs_g2v9xI | [214 empty] | 100 | [166 empty] | 0 |  |  | Соединительные детали трубопроводов | ИС.ТС.2 | шт. | S-SML | 1 | RAPID | [47 empty] | None | Новая конструкция | 228.6646 | Level : Жильё_10_VK | 228.6646 | [35 empty] | 0 | [6 empty] | 3bf616f9-6b98-4a21-80ff-da1120c8f6d6 | [76 empty] | Составное. Вложенное | 0.1 |  |  |  |  | СоединительRapid |  | 0 | 0.1 | [30 empty] | 1 | Усиливающий хомут не найден
2952739 | Rapid | OST_PipeFitting | Rapid | Жильё_10_VK | [7 empty] | Rapid | fa00eaf8-7809-4c78-920c-5d331af236f3-002d0e23 | 6dc39054-7019-4e19-b5b5-f193993da670 | None |  | 7406 | К1 | [6 empty] | Влж_Чугунные безраструбные_Хомуты | [21 empty] | OST_PipeFitting | None | 3005 | [106 empty] | Rapid | [46 empty] | 0 | 3w0EhuU0bCU98CNJCQtpZG | [145 empty] | Влж_Чугунные безраструбные_Хомуты | Rapid | Rapid | [18 empty] | Rapid | [20 empty] | 1 | [7 empty] | 32100 | [14 empty] | Соединитель-хомут с блокирующей затяжкой DN100 | [64 empty] | None | [461 empty] | 0 | 11hY6ttYH2W8mFs_g2v9xI | [214 empty] | 100 | [166 empty] | 0 |  |  | Соединительные детали трубопроводов | ИС.ТС.2 | шт. | S-SML | 1 | RAPID | [47 empty] | None | Новая конструкция | 228.6646 | Level : Жильё_10_VK | 228.6646 | [35 empty] | 0 | [6 empty] | 3bf616f9-6b98-4a21-80ff-da1120c8f6d6 | [76 empty] | Составное. Вложенное | 0.1 |  |  |  |  | СоединительRapid |  | 0 | 0.1 | [30 empty] | 1 | Усиливающий хомут не найден
2952746 | Тройник чугунный безраструбный | OST_PipeFitting |  | Жильё_10_VK | TRUE |  |  | 0.0040179 | 0.031605 |  |  |  | fa00eaf8-7809-4c78-920c-5d331af236f3-002d0e2a | 6dc39054-7019-4e19-b5b5-f193993da670 | None |  | 7406 | К1 | [6 empty] | ADSK_ЧугунБезраструбный_Тройник | [177 empty] | 0 | 3w0EhuU0bCU98CNJCQtpZJ | [121 empty] | 31010 | Sanitary | [64 empty] | 1 | [7 empty] | 31010 | [14 empty] | Тройник чугунный безраструбный 90° DN100 x 100 | [64 empty] | None | [90 empty] | 2.9 |  | 220 | [7 empty] | 110 | [131 empty] | 110 | [360 empty] | 50 | [12 empty] | 50 | [70 empty] | 100 | [31 empty] | К1 4 | [190 empty] | None | Новая конструкция | 50 | Level : Жильё_10_VK | 50 | [33 empty] | К1 | ⌀100 мм-⌀100 мм-⌀100 мм | 0 | ВК_К1 | 100 | 100 | FALSE | ⌀100-⌀100-⌀100 | FALSE | 3bf616f9-6b98-4a21-80ff-da1120c8f6d6 |  | FALSE | [44 empty] | 85.5599 | [37 empty] | 0 | 0 | TRUE | TRUE | FALSE | FALSE | FALSE | FALSE | 115 | 105 | 115 | 105 | 120 | 88.8542 | 90 | 100 | FALSE | FALSE | TRUE | 55 | FALSE | -90 | 0 | 250 | TRUE | TRUE | Соединитель-хомут Rapid | Соединитель-хомут Rapid | TRUE | Соединитель-хомут Rapid | TRUE | TRUE
2952747 | Rapid | OST_PipeFitting |  | Жильё_10_VK | TRUE | [7 empty] | fa00eaf8-7809-4c78-920c-5d331af236f3-002d0e2b | 6dc39054-7019-4e19-b5b5-f193993da670 | None |  | 7406 | К1 | [6 empty] | Влж_Чугунные безраструбные_Хомуты | [177 empty] | 0 | 3w0EhuU0bCU98CNJCQtpZI | [187 empty] | 1 | [7 empty] | 32100 | [14 empty] | Соединитель-хомут с блокирующей затяжкой DN100 | [64 empty] | None | [677 empty] | 100 | [222 empty] | None | Новая конструкция | 228.6646 | Level : Жильё_10_VK | 228.6646 | [35 empty] | 0 | [6 empty] | 3bf616f9-6b98-4a21-80ff-da1120c8f6d6 | [84 empty] | 0 | 0.1 | [31 empty] | Усиливающий хомут не найден
2952748 | Rapid | OST_PipeFitting |  | Жильё_10_VK | TRUE | [7 empty] | fa00eaf8-7809-4c78-920c-5d331af236f3-002d0e2c | 6dc39054-7019-4e19-b5b5-f193993da670 | None |  | 7406 | К1 | [6 empty] | Влж_Чугунные безраструбные_Хомуты | [177 empty] | 0 | 3w0EhuU0bCU98CNJCQtpZH | [187 empty] | 1 | [7 empty] | 32100 | [14 empty] | Соединитель-хомут с блокирующей затяжкой DN100 | [64 empty] | None | [677 empty] | 100 | [222 empty] | None | Новая конструкция | 228.6646 | Level : Жильё_10_VK | 228.6646 | [35 empty] | 0 | [6 empty] | 3bf616f9-6b98-4a21-80ff-da1120c8f6d6 | [84 empty] | 0 | 0.1 | [31 empty] | Усиливающий хомут не найден
2952749 | Rapid | OST_PipeFitting |  | Жильё_10_VK | TRUE | [7 empty] | fa00eaf8-7809-4c78-920c-5d331af236f3-002d0e2d | 6dc39054-7019-4e19-b5b5-f193993da670 | None |  | 7406 | К1 | [6 empty] | Влж_Чугунные безраструбные_Хомуты | [177 empty] | 0 | 3w0EhuU0bCU98CNJCQtpZG | [187 empty] | 1 | [7 empty] | 32100 | [14 empty] | Соединитель-хомут с блокирующей затяжкой DN100 | [64 empty] | None | [677 empty] | 100 | [222 empty] | None | Новая конструкция | 228.6646 | Level : Жильё_10_VK | 228.6646 | [35 empty] | 0 | [6 empty] | 3bf616f9-6b98-4a21-80ff-da1120c8f6d6 | [84 empty] | 0 | 0.1 | [31 empty] | Усиливающий хомут не найден
2952750 | ADSK_Чугун_Безраструбный SML_DIN EN 877 | OST_PipeCurves | ADSK_Чугун_Безраструбный SML_DIN EN 877 |  | TRUE |  |  |  | 1.2708 | 4045 |  | ADSK_Чугун_Безраструбный SML_DIN EN 877 | fa00eaf8-7809-4c78-920c-5d331af236f3-002d0e2e | 71ec8b14-7fad-4eb4-9524-47d24d297ec0 | None |  | 7406 | К1 | [6 empty] | Pipe Types | [21 empty] | OST_PipeCurves | None | 74 | [53 empty] | SML | [52 empty] | ADSK_Чугун_Безраструбный SML_DIN EN 877 | [46 empty] | 0 | 3w0EhuU0bCU98CNJCQtpZT | 0.001 | [121 empty] | Sanitary | [22 empty] | Pipe Types | ADSK_Чугун_Безраструбный SML_DIN EN 877 | ADSK_Чугун_Безраструбный SML_DIN EN 877 | [18 empty] | ADSK_Чугун_Безраструбный SML_DIN EN 877 | [570 empty] | 0 | 32TXTRZJnCQxi6X$BRJxOl | [17 empty] | Жильё_10_VK | [228 empty] | К1 4 | [136 empty] | Труба чугунная SML | Трубы | ИС.ТС.1 | м | S-SML |  | DIN EN 877 | [47 empty] | None | Новая конструкция | [36 empty] | К1 | ⌀100 мм | 0 | ВК_К1 |  |  |  | ⌀100 | [6 empty] | DN | 3305 | 7350 | 3.5 | 3305 | 7350 | 3305 | 7350 | 3305 | 3305 | 7350 | 7350 | 3305 | 7350 | 0 | для чугунных безраструбных трубопроводов | Generic | SML - Чугун безраструбный | 110 | 37805 | 0 | 100 | 0 | 103 | 0 | 9.7087e-06 | 0 | 0 | 0 | 0 | 0 | Чугун безраструбный | 7350 | 6 | 0 | 0 | 3305 | 7350 | [33 empty] | 1
2952751 | ADSK_Чугун_Безраструбный SML_DIN EN 877 | OST_PipeCurves |  |  | TRUE |  |  |  | 1.2708 | 4045 |  |  | fa00eaf8-7809-4c78-920c-5d331af236f3-002d0e2f | 6dc39054-7019-4e19-b5b5-f193993da670 | None |  | 7406 | К1 | [6 empty] | Pipe Types | [77 empty] | SML | [99 empty] | 0 | 3w0EhuU0bCU98CNJCQtpZT | 0.001 | [121 empty] | Sanitary | [633 empty] | Жильё_10_VK | [228 empty] | К1 4 | [190 empty] | None | Новая конструкция | [36 empty] | К1 | ⌀100 мм | 0 | ВК_К1 |  |  |  | ⌀100 | [7 empty] | 3305 | 7350 | 3.5 | 3305 | 7350 | 3305 | 7350 | [6 empty] | 0 | для чугунных безраструбных трубопроводов | Generic | SML - Чугун безраструбный | 110 | 37805 | 0 | 100 | 0 | 103 | 0 | 9.7087e-06 | 0 |  | 0 | 0 | 0 | Чугун безраструбный | 7350 |  | 0 | 0
2952812 | Тройник чугунный безраструбный | OST_PipeFitting | Тройник чугунный безраструбный | Жильё_10_VK | TRUE |  |  | 0.0040179 | 0.031605 |  |  | Тройник чугунный безраструбный | fa00eaf8-7809-4c78-920c-5d331af236f3-002d0e6c | 6dc39054-7019-4e19-b5b5-f193993da670 | None |  | 7406 | К1 | [6 empty] | ADSK_ЧугунБезраструбный_Тройник | [21 empty] | OST_PipeFitting | None | 3156 | [106 empty] | Тройник чугунный безраструбный | [46 empty] | 0 | 3w0EhuU0bCU98CNJCQtpYV | [121 empty] | 31010 | Sanitary | [22 empty] | ADSK_ЧугунБезраструбный_Тройник | Тройник чугунный безраструбный | Тройник чугунный безраструбный | [18 empty] | Тройник чугунный безраструбный | [20 empty] | 1 | [6 empty] | Category=[-2000700]; Color=2338280; Comments=""; Cost=0.000000000000000; Description=""; Design Option=[-1]; Edited by=""; Export to IFC As=""; Export to IFC=0; Glow=0; IFC Predefined Type=""; IfcGUID=1Zv83obP51SAWtfYRg9D9L; Keynote=""; Manufacturer=""; Mark=""; Model=""; Name=ADSK_Предупреждение; Shininess=64; Smoothness=50; Transparency=0; URL=""; Workset=10 | 31010 | [14 empty] | Тройник чугунный безраструбный 90° DN100 x 100 | [60 empty] | 2021 | 1.2.1 |  |  | None | [50 empty] | Category=[-2000700]; Color=2440850; Comments=""; Cost=0.000000000000000; Description=""; Design Option=[-1]; Edited by=""; Export to IFC As=""; Export to IFC=0; Glow=0; IFC Predefined Type=""; IfcGUID=32TXTRZJnCQxi6X$BRJiYk; Keynote=""; Manufacturer=""; Mark=""; Model=""; Name=RGB_RAL 2013; Shininess=64; Smoothness=50; Transparency=0; URL=""; Workset=10 | Category=[-2000700]; Color=12632256; Comments=""; Cost=0.000000000000000; Description=""; Design Option=[-1]; Edited by=""; Export to IFC As=""; Export to IFC=0; Glow=0; IFC Predefined Type=""; IfcGUID=32TXTRZJnCQxi6X$BRJiYl; Keynote=""; Manufacturer=""; Mark=""; Model=""; Name=Хомут_Сталь нержавеющая; Shininess=64; Smoothness=50; Transparency=0; URL=""; Workset=10 |  | Category=[-2000700]; Color=6736896; Comments=""; Cost=0.000000000000000; Description=""; Design Option=[-1]; Edited by=""; Export to IFC As=""; Export to IFC=0; Glow=0; IFC Predefined Type=""; IfcGUID=32TXTRZJnCQxi6X$BRJKeE; Keynote=""; Manufacturer=""; Mark=""; Model=""; Name=Сторона фитинга 1; Shininess=64; Smoothness=50; Transparency=0; URL=""; Workset=10 | Category=[-2000700]; Color=16711935; Comments=""; Cost=0.000000000000000; Description=""; Design Option=[-1]; Edited by=""; Export to IFC As=""; Export to IFC=0; Glow=0; IFC Predefined Type=""; IfcGUID=32TXTRZJnCQxi6X$BRJKeF; Keynote=""; Manufacturer=""; Mark=""; Model=""; Name=Сторона фитинга 2; Shininess=64; Smoothness=50; Transparency=0; URL=""; Workset=10 | [35 empty] | 2.9 |  | 220 | [7 empty] | 110 | [131 empty] | 110 | [228 empty] | 0 | 11hY6ttYH2W8mFs_g2vR8A | [130 empty] | 50 | [12 empty] | 50 | [70 empty] | 100 | [31 empty] | К1 5 | [134 empty] | 0 |  |  | Соединительные детали трубопроводов | ИС.ТС.2 | шт. | S-SML | 1 | [48 empty] | None | Новая конструкция | 50 | Level : Жильё_10_VK | 50 | [31 empty] | RGB_RAL 2013 | TRUE | К1 | ⌀100 мм-⌀100 мм-⌀100 мм | 0 | ВК_К1 | 100 | 100 | FALSE | ⌀100-⌀100-⌀100 | FALSE | 3bf616f9-6b98-4a21-80ff-da1120c8f6d6 |  | FALSE | [44 empty] | 85.5599 | [29 empty] | Составное. Родительское | 0 | Соединитель-хомут Rapid | Соединитель-хомут CV | Усиленный хомут Rapid | Усиленный хомут CV | ТройникЧугунныйБезраструбный | TRUE | 0 | 0 | TRUE | TRUE | FALSE | FALSE | FALSE | FALSE | 115 | 105 | 115 | 105 | 120 | 88.8542 | 90 | 100 | FALSE | FALSE | TRUE | 55 | FALSE | -90 | 0 | 250 | TRUE | TRUE | Соединитель-хомут Rapid | Соединитель-хомут Rapid | TRUE | Соединитель-хомут Rapid | TRUE | TRUE
2952813 | Rapid | OST_PipeFitting | Rapid | Жильё_10_VK | [7 empty] | Rapid | fa00eaf8-7809-4c78-920c-5d331af236f3-002d0e6d | 6dc39054-7019-4e19-b5b5-f193993da670 | None |  | 7406 | К1 | [6 empty] | Влж_Чугунные безраструбные_Хомуты | [21 empty] | OST_PipeFitting | None | 3005 | [106 empty] | Rapid | [46 empty] | 0 | 3w0EhuU0bCU98CNJCQtpYU | [145 empty] | Влж_Чугунные безраструбные_Хомуты | Rapid | Rapid | [18 empty] | Rapid | [20 empty] | 1 | [7 empty] | 32100 | [14 empty] | Соединитель-хомут с блокирующей затяжкой DN100 | [64 empty] | None | [461 empty] | 0 | 11hY6ttYH2W8mFs_g2v9xI | [214 empty] | 100 | [166 empty] | 0 |  |  | Соединительные детали трубопроводов | ИС.ТС.2 | шт. | S-SML | 1 | RAPID | [47 empty] | None | Новая конструкция | 181.3952 | Level : Жильё_10_VK | 181.3952 | [35 empty] | 0 | [6 empty] | 3bf616f9-6b98-4a21-80ff-da1120c8f6d6 | [76 empty] | Составное. Вложенное | 0.1 |  |  |  |  | СоединительRapid |  | 0 | 0.1 | [30 empty] | 1 | Усиливающий хомут не найден
2952814 | Rapid | OST_PipeFitting | Rapid | Жильё_10_VK | [7 empty] | Rapid | fa00eaf8-7809-4c78-920c-5d331af236f3-002d0e6e | 6dc39054-7019-4e19-b5b5-f193993da670 | None |  | 7406 | К1 | [6 empty] | Влж_Чугунные безраструбные_Хомуты | [21 empty] | OST_PipeFitting | None | 3005 | [106 empty] | Rapid | [46 empty] | 0 | 3w0EhuU0bCU98CNJCQtpYT | [145 empty] | Влж_Чугунные безраструбные_Хомуты | Rapid | Rapid | [18 empty] | Rapid | [20 empty] | 1 | [7 empty] | 32100 | [14 empty] | Соединитель-хомут с блокирующей затяжкой DN100 | [64 empty] | None | [461 empty] | 0 | 11hY6ttYH2W8mFs_g2v9xI | [214 empty] | 100 | [166 empty] | 0 |  |  | Соединительные детали трубопроводов | ИС.ТС.2 | шт. | S-SML | 1 | RAPID | [47 empty] | None | Новая конструкция | 181.3952 | Level : Жильё_10_VK | 181.3952 | [35 empty] | 0 | [6 empty] | 3bf616f9-6b98-4a21-80ff-da1120c8f6d6 | [76 empty] | Составное. Вложенное | 0.1 |  |  |  |  | СоединительRapid |  | 0 | 0.1 | [30 empty] | 1 | Усиливающий хомут не найден
2952815 | Rapid | OST_PipeFitting | Rapid | Жильё_10_VK | [7 empty] | Rapid | fa00eaf8-7809-4c78-920c-5d331af236f3-002d0e6f | 6dc39054-7019-4e19-b5b5-f193993da670 | None |  | 7406 | К1 | [6 empty] | Влж_Чугунные безраструбные_Хомуты | [21 empty] | OST_PipeFitting | None | 3005 | [106 empty] | Rapid | [46 empty] | 0 | 3w0EhuU0bCU98CNJCQtpYS | [145 empty] | Влж_Чугунные безраструбные_Хомуты | Rapid | Rapid | [18 empty] | Rapid | [20 empty] | 1 | [7 empty] | 32100 | [14 empty] | Соединитель-хомут с блокирующей затяжкой DN100 | [64 empty] | None | [461 empty] | 0 | 11hY6ttYH2W8mFs_g2v9xI | [214 empty] | 100 | [166 empty] | 0 |  |  | Соединительные детали трубопроводов | ИС.ТС.2 | шт. | S-SML | 1 | RAPID | [47 empty] | None | Новая конструкция | 181.3952 | Level : Жильё_10_VK | 181.3952 | [35 empty] | 0 | [6 empty] | 3bf616f9-6b98-4a21-80ff-da1120c8f6d6 | [76 empty] | Составное. Вложенное | 0.1 |  |  |  |  | СоединительRapid |  | 0 | 0.1 | [30 empty] | 1 | Усиливающий хомут не найден
2952824 | Тройник чугунный безраструбный | OST_PipeFitting |  | Жильё_10_VK | TRUE |  |  | 0.0040179 | 0.031605 |  |  |  | fa00eaf8-7809-4c78-920c-5d331af236f3-002d0e78 | 6dc39054-7019-4e19-b5b5-f193993da670 | None |  | 7406 | К1 | [6 empty] | ADSK_ЧугунБезраструбный_Тройник | [177 empty] | 0 | 3w0EhuU0bCU98CNJCQtpYV | [121 empty] | 31010 | Sanitary | [64 empty] | 1 | [7 empty] | 31010 | [14 empty] | Тройник чугунный безраструбный 90° DN100 x 100 | [64 empty] | None | [90 empty] | 2.9 |  | 220 | [7 empty] | 110 | [131 empty] | 110 | [360 empty] | 50 | [12 empty] | 50 | [70 empty] | 100 | [31 empty] | К1 5 | [190 empty] | None | Новая конструкция | 50 | Level : Жильё_10_VK | 50 | [33 empty] | К1 | ⌀100 мм-⌀100 мм-⌀100 мм | 0 | ВК_К1 | 100 | 100 | FALSE | ⌀100-⌀100-⌀100 | FALSE | 3bf616f9-6b98-4a21-80ff-da1120c8f6d6 |  | FALSE | [44 empty] | 85.5599 | [37 empty] | 0 | 0 | TRUE | TRUE | FALSE | FALSE | FALSE | FALSE | 115 | 105 | 115 | 105 | 120 | 88.8542 | 90 | 100 | FALSE | FALSE | TRUE | 55 | FALSE | -90 | 0 | 250 | TRUE | TRUE | Соединитель-хомут Rapid | Соединитель-хомут Rapid | TRUE | Соединитель-хомут Rapid | TRUE | TRUE
2952825 | Rapid | OST_PipeFitting |  | Жильё_10_VK | TRUE | [7 empty] | fa00eaf8-7809-4c78-920c-5d331af236f3-002d0e79 | 6dc39054-7019-4e19-b5b5-f193993da670 | None |  | 7406 | К1 | [6 empty] | Влж_Чугунные безраструбные_Хомуты | [177 empty] | 0 | 3w0EhuU0bCU98CNJCQtpYU | [187 empty] | 1 | [7 empty] | 32100 | [14 empty] | Соединитель-хомут с блокирующей затяжкой DN100 | [64 empty] | None | [677 empty] | 100 | [222 empty] | None | Новая конструкция | 181.3952 | Level : Жильё_10_VK | 181.3952 | [35 empty] | 0 | [6 empty] | 3bf616f9-6b98-4a21-80ff-da1120c8f6d6 | [84 empty] | 0 | 0.1 | [31 empty] | Усиливающий хомут не найден
2952826 | Rapid | OST_PipeFitting |  | Жильё_10_VK | TRUE | [7 empty] | fa00eaf8-7809-4c78-920c-5d331af236f3-002d0e7a | 6dc39054-7019-4e19-b5b5-f193993da670 | None |  | 7406 | К1 | [6 empty] | Влж_Чугунные безраструбные_Хомуты | [177 empty] | 0 | 3w0EhuU0bCU98CNJCQtpYT | [187 empty] | 1 | [7 empty] | 32100 | [14 empty] | Соединитель-хомут с блокирующей затяжкой DN100 | [64 empty] | None | [677 empty] | 100 | [222 empty] | None | Новая конструкция | 181.3952 | Level : Жильё_10_VK | 181.3952 | [35 empty] | 0 | [6 empty] | 3bf616f9-6b98-4a21-80ff-da1120c8f6d6 | [84 empty] | 0 | 0.1 | [31 empty] | Усиливающий хомут не найден
2952827 | Rapid | OST_PipeFitting |  | Жильё_10_VK | TRUE | [7 empty] | fa00eaf8-7809-4c78-920c-5d331af236f3-002d0e7b | 6dc39054-7019-4e19-b5b5-f193993da670 | None |  | 7406 | К1 | [6 empty] | Влж_Чугунные безраструбные_Хомуты | [177 empty] | 0 | 3w0EhuU0bCU98CNJCQtpYS | [187 empty] | 1 | [7 empty] | 32100 | [14 empty] | Соединитель-хомут с блокирующей затяжкой DN100 | [64 empty] | None | [677 empty] | 100 | [222 empty] | None | Новая конструкция | 181.3952 | Level : Жильё_10_VK | 181.3952 | [35 empty] | 0 | [6 empty] | 3bf616f9-6b98-4a21-80ff-da1120c8f6d6 | [84 empty] | 0 | 0.1 | [31 empty] | Усиливающий хомут не найден
2952828 | ADSK_Чугун_Безраструбный SML_DIN EN 877 | OST_PipeCurves | ADSK_Чугун_Безраструбный SML_DIN EN 877 |  | TRUE |  |  |  | 0.92049 | 2930 |  | ADSK_Чугун_Безраструбный SML_DIN EN 877 | fa00eaf8-7809-4c78-920c-5d331af236f3-002d0e7c | 71ec8b14-7fad-4eb4-9524-47d24d297ec0 | None |  | 7406 | К1 | [6 empty] | Pipe Types | [21 empty] | OST_PipeCurves | None | 74 | [53 empty] | SML | [52 empty] | ADSK_Чугун_Безраструбный SML_DIN EN 877 | [46 empty] | 0 | 3w0EhuU0bCU98CNJCQtpYF | 0.001 | [121 empty] | Sanitary | [22 empty] | Pipe Types | ADSK_Чугун_Безраструбный SML_DIN EN 877 | ADSK_Чугун_Безраструбный SML_DIN EN 877 | [18 empty] | ADSK_Чугун_Безраструбный SML_DIN EN 877 | [570 empty] | 0 | 32TXTRZJnCQxi6X$BRJxOl | [17 empty] | Жильё_10_VK | [228 empty] | К1 5 | [136 empty] | Труба чугунная SML | Трубы | ИС.ТС.1 | м | S-SML |  | DIN EN 877 | [47 empty] | None | Новая конструкция | [36 empty] | К1 | ⌀100 мм | 0 | ВК_К1 |  |  |  | ⌀100 | [6 empty] | DN | 155 | 3085 | 3.5 | 155 | 3085 | 155 | 3085 | 155 | 155 | 3085 | 3085 | 155 | 3085 | 0 | для чугунных безраструбных трубопроводов | Generic | SML - Чугун безраструбный | 110 | 34655 | 0 | 100 | 0 | 103 | 0 | 9.7087e-06 | 0 | 0 | 0 | 0 | 0 | Чугун безраструбный | 3085 | 6 | 0 | 0 | 155 | 3085 | [33 empty] | 1
2952829 | ADSK_Чугун_Безраструбный SML_DIN EN 877 | OST_PipeCurves |  |  | TRUE |  |  |  | 0.92049 | 2930 |  |  | fa00eaf8-7809-4c78-920c-5d331af236f3-002d0e7d | 6dc39054-7019-4e19-b5b5-f193993da670 | None |  | 7406 | К1 | [6 empty] | Pipe Types | [77 empty] | SML | [99 empty] | 0 | 3w0EhuU0bCU98CNJCQtpYF | 0.001 | [121 empty] | Sanitary | [633 empty] | Жильё_10_VK | [228 empty] | К1 5 | [190 empty] | None | Новая конструкция | [36 empty] | К1 | ⌀100 мм | 0 | ВК_К1 |  |  |  | ⌀100 | [7 empty] | 155 | 3085 | 3.5 | 155 | 3085 | 155 | 3085 | [6 empty] | 0 | для чугунных безраструбных трубопроводов | Generic | SML - Чугун безраструбный | 110 | 34655 | 0 | 100 | 0 | 103 | 0 | 9.7087e-06 | 0 |  | 0 | 0 | 0 | Чугун безраструбный | 3085 |  | 0 | 0
2952866 | Тройник чугунный безраструбный | OST_PipeFitting | Тройник чугунный безраструбный | Жильё_10_VK | TRUE |  |  | 0.0040179 | 0.031605 |  |  | Тройник чугунный безраструбный | fa00eaf8-7809-4c78-920c-5d331af236f3-002d0ea2 | 71ec8b14-7fad-4eb4-9524-47d24d297ec0 | None |  | 7406 | К1 | [6 empty] | ADSK_ЧугунБезраструбный_Тройник | [21 empty] | OST_PipeFitting | None | 3156 | [106 empty] | Тройник чугунный безраструбный | [46 empty] | 0 | 3w0EhuU0bCU98CNJCQtpXH | [121 empty] | 31010 | Sanitary | [22 empty] | ADSK_ЧугунБезраструбный_Тройник | Тройник чугунный безраструбный | Тройник чугунный безраструбный | [18 empty] | Тройник чугунный безраструбный | [20 empty] | 1 | [6 empty] | Category=[-2000700]; Color=2338280; Comments=""; Cost=0.000000000000000; Description=""; Design Option=[-1]; Edited by=""; Export to IFC As=""; Export to IFC=0; Glow=0; IFC Predefined Type=""; IfcGUID=1Zv83obP51SAWtfYRg9D9L; Keynote=""; Manufacturer=""; Mark=""; Model=""; Name=ADSK_Предупреждение; Shininess=64; Smoothness=50; Transparency=0; URL=""; Workset=10 | 31010 | [14 empty] | Тройник чугунный безраструбный 90° DN100 x 100 | [60 empty] | 2021 | 1.2.1 |  |  | None | [50 empty] | Category=[-2000700]; Color=2440850; Comments=""; Cost=0.000000000000000; Description=""; Design Option=[-1]; Edited by=""; Export to IFC As=""; Export to IFC=0; Glow=0; IFC Predefined Type=""; IfcGUID=32TXTRZJnCQxi6X$BRJiYk; Keynote=""; Manufacturer=""; Mark=""; Model=""; Name=RGB_RAL 2013; Shininess=64; Smoothness=50; Transparency=0; URL=""; Workset=10 | Category=[-2000700]; Color=12632256; Comments=""; Cost=0.000000000000000; Description=""; Design Option=[-1]; Edited by=""; Export to IFC As=""; Export to IFC=0; Glow=0; IFC Predefined Type=""; IfcGUID=32TXTRZJnCQxi6X$BRJiYl; Keynote=""; Manufacturer=""; Mark=""; Model=""; Name=Хомут_Сталь нержавеющая; Shininess=64; Smoothness=50; Transparency=0; URL=""; Workset=10 |  | Category=[-2000700]; Color=6736896; Comments=""; Cost=0.000000000000000; Description=""; Design Option=[-1]; Edited by=""; Export to IFC As=""; Export to IFC=0; Glow=0; IFC Predefined Type=""; IfcGUID=32TXTRZJnCQxi6X$BRJKeE; Keynote=""; Manufacturer=""; Mark=""; Model=""; Name=Сторона фитинга 1; Shininess=64; Smoothness=50; Transparency=0; URL=""; Workset=10 | Category=[-2000700]; Color=16711935; Comments=""; Cost=0.000000000000000; Description=""; Design Option=[-1]; Edited by=""; Export to IFC As=""; Export to IFC=0; Glow=0; IFC Predefined Type=""; IfcGUID=32TXTRZJnCQxi6X$BRJKeF; Keynote=""; Manufacturer=""; Mark=""; Model=""; Name=Сторона фитинга 2; Shininess=64; Smoothness=50; Transparency=0; URL=""; Workset=10 | [35 empty] | 2.9 |  | 220 | [7 empty] | 110 | [131 empty] | 110 | [228 empty] | 0 | 11hY6ttYH2W8mFs_g2vR8A | [130 empty] | 50 | [12 empty] | 50 | [70 empty] | 100 | [31 empty] | К1 3 | [134 empty] | 0 |  |  | Соединительные детали трубопроводов | ИС.ТС.2 | шт. | S-SML | 1 | [48 empty] | None | Новая конструкция | 50 | Level : Жильё_10_VK | 50 | [31 empty] | RGB_RAL 2013 | TRUE | К1 | ⌀100 мм-⌀100 мм-⌀100 мм | 0 | ВК_К1 | 100 | 100 | FALSE | ⌀100-⌀100-⌀100 | FALSE | 3bf616f9-6b98-4a21-80ff-da1120c8f6d6 |  | FALSE | [44 empty] | 85.5599 | [29 empty] | Составное. Родительское | 0 | Соединитель-хомут Rapid | Соединитель-хомут CV | Усиленный хомут Rapid | Усиленный хомут CV | ТройникЧугунныйБезраструбный | TRUE | 0 | 0 | TRUE | TRUE | FALSE | FALSE | FALSE | FALSE | 115 | 105 | 115 | 105 | 120 | 88.8542 | 90 | 100 | FALSE | FALSE | TRUE | 55 | FALSE | -90 | 0 | 250 | TRUE | TRUE | Соединитель-хомут Rapid | Соединитель-хомут Rapid | TRUE | Соединитель-хомут Rapid | TRUE | TRUE
2952867 | Rapid | OST_PipeFitting | Rapid | Жильё_10_VK | [7 empty] | Rapid | fa00eaf8-7809-4c78-920c-5d331af236f3-002d0ea3 | 6dc39054-7019-4e19-b5b5-f193993da670 | None |  | 7406 | К1 | [6 empty] | Влж_Чугунные безраструбные_Хомуты | [21 empty] | OST_PipeFitting | None | 3005 | [106 empty] | Rapid | [46 empty] | 0 | 3w0EhuU0bCU98CNJCQtpXG | [145 empty] | Влж_Чугунные безраструбные_Хомуты | Rapid | Rapid | [18 empty] | Rapid | [20 empty] | 1 | [7 empty] | 32100 | [14 empty] | Соединитель-хомут с блокирующей затяжкой DN100 | [64 empty] | None | [461 empty] | 0 | 11hY6ttYH2W8mFs_g2v9xI | [214 empty] | 100 | [166 empty] | 0 |  |  | Соединительные детали трубопроводов | ИС.ТС.2 | шт. | S-SML | 1 | RAPID | [47 empty] | None | Новая конструкция | 134.1258 | Level : Жильё_10_VK | 134.1258 | [35 empty] | 0 | [6 empty] | 3bf616f9-6b98-4a21-80ff-da1120c8f6d6 | [76 empty] | Составное. Вложенное | 0.1 |  |  |  |  | СоединительRapid |  | 0 | 0.1 | [30 empty] | 1 | Усиливающий хомут не найден
2952868 | Rapid | OST_PipeFitting | Rapid | Жильё_10_VK | [7 empty] | Rapid | fa00eaf8-7809-4c78-920c-5d331af236f3-002d0ea4 | 6dc39054-7019-4e19-b5b5-f193993da670 | None |  | 7406 | К1 | [6 empty] | Влж_Чугунные безраструбные_Хомуты | [21 empty] | OST_PipeFitting | None | 3005 | [106 empty] | Rapid | [46 empty] | 0 | 3w0EhuU0bCU98CNJCQtpXN | [145 empty] | Влж_Чугунные безраструбные_Хомуты | Rapid | Rapid | [18 empty] | Rapid | [20 empty] | 1 | [7 empty] | 32100 | [14 empty] | Соединитель-хомут с блокирующей затяжкой DN100 | [64 empty] | None | [461 empty] | 0 | 11hY6ttYH2W8mFs_g2v9xI | [214 empty] | 100 | [166 empty] | 0 |  |  | Соединительные детали трубопроводов | ИС.ТС.2 | шт. | S-SML | 1 | RAPID | [47 empty] | None | Новая конструкция | 134.1258 | Level : Жильё_10_VK | 134.1258 | [35 empty] | 0 | [6 empty] | 3bf616f9-6b98-4a21-80ff-da1120c8f6d6 | [76 empty] | Составное. Вложенное | 0.1 |  |  |  |  | СоединительRapid |  | 0 | 0.1 | [30 empty] | 1 | Усиливающий хомут не найден
2952869 | Rapid | OST_PipeFitting | Rapid | Жильё_10_VK | [7 empty] | Rapid | fa00eaf8-7809-4c78-920c-5d331af236f3-002d0ea5 | 6dc39054-7019-4e19-b5b5-f193993da670 | None |  | 7406 | К1 | [6 empty] | Влж_Чугунные безраструбные_Хомуты | [21 empty] | OST_PipeFitting | None | 3005 | [106 empty] | Rapid | [46 empty] | 0 | 3w0EhuU0bCU98CNJCQtpXM | [145 empty] | Влж_Чугунные безраструбные_Хомуты | Rapid | Rapid | [18 empty] | Rapid | [20 empty] | 1 | [7 empty] | 32100 | [14 empty] | Соединитель-хомут с блокирующей затяжкой DN100 | [64 empty] | None | [461 empty] | 0 | 11hY6ttYH2W8mFs_g2v9xI | [214 empty] | 100 | [166 empty] | 0 |  |  | Соединительные детали трубопроводов | ИС.ТС.2 | шт. | S-SML | 1 | RAPID | [47 empty] | None | Новая конструкция | 134.1258 | Level : Жильё_10_VK | 134.1258 | [35 empty] | 0 | [6 empty] | 3bf616f9-6b98-4a21-80ff-da1120c8f6d6 | [76 empty] | Составное. Вложенное | 0.1 |  |  |  |  | СоединительRapid |  | 0 | 0.1 | [30 empty] | 1 | Усиливающий хомут не найден
2952888 | Тройник чугунный безраструбный | OST_PipeFitting |  | Жильё_10_VK | TRUE |  |  | 0.0040179 | 0.031605 |  |  |  | fa00eaf8-7809-4c78-920c-5d331af236f3-002d0eb8 | 71ec8b14-7fad-4eb4-9524-47d24d297ec0 | None |  | 7406 | К1 | [6 empty] | ADSK_ЧугунБезраструбный_Тройник | [177 empty] | 0 | 3w0EhuU0bCU98CNJCQtpXH | [121 empty] | 31010 | Sanitary | [64 empty] | 1 | [7 empty] | 31010 | [14 empty] | Тройник чугунный безраструбный 90° DN100 x 100 | [64 empty] | None | [90 empty] | 2.9 |  | 220 | [7 empty] | 110 | [131 empty] | 110 | [360 empty] | 50 | [12 empty] | 50 | [70 empty] | 100 | [31 empty] | К1 3 | [190 empty] | None | Новая конструкция | 50 | Level : Жильё_10_VK | 50 | [33 empty] | К1 | ⌀100 мм-⌀100 мм-⌀100 мм | 0 | ВК_К1 | 100 | 100 | FALSE | ⌀100-⌀100-⌀100 | FALSE | 3bf616f9-6b98-4a21-80ff-da1120c8f6d6 |  | FALSE | [44 empty] | 85.5599 | [37 empty] | 0 | 0 | TRUE | TRUE | FALSE | FALSE | FALSE | FALSE | 115 | 105 | 115 | 105 | 120 | 88.8542 | 90 | 100 | FALSE | FALSE | TRUE | 55 | FALSE | -90 | 0 | 250 | TRUE | TRUE | Соединитель-хомут Rapid | Соединитель-хомут Rapid | TRUE | Соединитель-хомут Rapid | TRUE | TRUE
2952889 | Rapid | OST_PipeFitting |  | Жильё_10_VK | TRUE | [7 empty] | fa00eaf8-7809-4c78-920c-5d331af236f3-002d0eb9 | 6dc39054-7019-4e19-b5b5-f193993da670 | None |  | 7406 | К1 | [6 empty] | Влж_Чугунные безраструбные_Хомуты | [177 empty] | 0 | 3w0EhuU0bCU98CNJCQtpXG | [187 empty] | 1 | [7 empty] | 32100 | [14 empty] | Соединитель-хомут с блокирующей затяжкой DN100 | [64 empty] | None | [677 empty] | 100 | [222 empty] | None | Новая конструкция | 134.1258 | Level : Жильё_10_VK | 134.1258 | [35 empty] | 0 | [6 empty] | 3bf616f9-6b98-4a21-80ff-da1120c8f6d6 | [84 empty] | 0 | 0.1 | [31 empty] | Усиливающий хомут не найден
2952890 | Rapid | OST_PipeFitting |  | Жильё_10_VK | TRUE | [7 empty] | fa00eaf8-7809-4c78-920c-5d331af236f3-002d0eba | 6dc39054-7019-4e19-b5b5-f193993da670 | None |  | 7406 | К1 | [6 empty] | Влж_Чугунные безраструбные_Хомуты | [177 empty] | 0 | 3w0EhuU0bCU98CNJCQtpXN | [187 empty] | 1 | [7 empty] | 32100 | [14 empty] | Соединитель-хомут с блокирующей затяжкой DN100 | [64 empty] | None | [677 empty] | 100 | [222 empty] | None | Новая конструкция | 134.1258 | Level : Жильё_10_VK | 134.1258 | [35 empty] | 0 | [6 empty] | 3bf616f9-6b98-4a21-80ff-da1120c8f6d6 | [84 empty] | 0 | 0.1 | [31 empty] | Усиливающий хомут не найден
2952891 | Rapid | OST_PipeFitting |  | Жильё_10_VK | TRUE | [7 empty] | fa00eaf8-7809-4c78-920c-5d331af236f3-002d0ebb | 6dc39054-7019-4e19-b5b5-f193993da670 | None |  | 7406 | К1 | [6 empty] | Влж_Чугунные безраструбные_Хомуты | [177 empty] | 0 | 3w0EhuU0bCU98CNJCQtpXM | [187 empty] | 1 | [7 empty] | 32100 | [14 empty] | Соединитель-хомут с блокирующей затяжкой DN100 | [64 empty] | None | [677 empty] | 100 | [222 empty] | None | Новая конструкция | 134.1258 | Level : Жильё_10_VK | 134.1258 | [35 empty] | 0 | [6 empty] | 3bf616f9-6b98-4a21-80ff-da1120c8f6d6 | [84 empty] | 0 | 0.1 | [31 empty] | Усиливающий хомут не найден
2952892 | ADSK_Чугун_Безраструбный SML_DIN EN 877 | OST_PipeCurves | ADSK_Чугун_Безраструбный SML_DIN EN 877 |  | TRUE |  |  |  | 0.91326 | 2907 |  | ADSK_Чугун_Безраструбный SML_DIN EN 877 | fa00eaf8-7809-4c78-920c-5d331af236f3-002d0ebc | 71ec8b14-7fad-4eb4-9524-47d24d297ec0 | None |  | 7406 | К1 | [6 empty] | Pipe Types | [21 empty] | OST_PipeCurves | None | 74 | [53 empty] | SML | [52 empty] | ADSK_Чугун_Безраструбный SML_DIN EN 877 | [46 empty] | 0 | 3w0EhuU0bCU98CNJCQtpXF | 0.001 | [121 empty] | Sanitary | [22 empty] | Pipe Types | ADSK_Чугун_Безраструбный SML_DIN EN 877 | ADSK_Чугун_Безраструбный SML_DIN EN 877 | [18 empty] | ADSK_Чугун_Безраструбный SML_DIN EN 877 | [570 empty] | 0 | 32TXTRZJnCQxi6X$BRJxOl | [17 empty] | Жильё_10_VK | [228 empty] | К1 3 | [136 empty] | Труба чугунная SML | Трубы | ИС.ТС.1 | м | S-SML |  | DIN EN 877 | [47 empty] | None | Новая конструкция | [36 empty] | К1 | ⌀100 мм | 0 | ВК_К1 |  |  |  | ⌀100 | [6 empty] | DN | 155 | 3062 | 3.5 | 155 | 3062 | 155 | 3062 | 155 | 155 | 3062 | 3062 | 155 | 3062 | 0 | для чугунных безраструбных трубопроводов | Generic | SML - Чугун безраструбный | 110 | 34655 | 0 | 100 | 0 | 103 | 0 | 9.7087e-06 | 0 | 0 | 0 | 0 | 0 | Чугун безраструбный | 155 | 6 | 0 | 0 | 3062 | 155 | [33 empty] | 1
2952893 | ADSK_Чугун_Безраструбный SML_DIN EN 877 | OST_PipeCurves |  |  | TRUE |  |  |  | 0.91326 | 2907 |  |  | fa00eaf8-7809-4c78-920c-5d331af236f3-002d0ebd | 71ec8b14-7fad-4eb4-9524-47d24d297ec0 | None |  | 7406 | К1 | [6 empty] | Pipe Types | [77 empty] | SML | [99 empty] | 0 | 3w0EhuU0bCU98CNJCQtpXF | 0.001 | [121 empty] | Sanitary | [633 empty] | Жильё_10_VK | [228 empty] | К1 3 | [190 empty] | None | Новая конструкция | [36 empty] | К1 | ⌀100 мм | 0 | ВК_К1 |  |  |  | ⌀100 | [7 empty] | 155 | 3062 | 3.5 | 155 | 3062 | 155 | 3062 | [6 empty] | 0 | для чугунных безраструбных трубопроводов | Generic | SML - Чугун безраструбный | 110 | 34655 | 0 | 100 | 0 | 103 | 0 | 9.7087e-06 | 0 |  | 0 | 0 | 0 | Чугун безраструбный | 155 |  | 0 | 0
2952942 | Тройник чугунный безраструбный | OST_PipeFitting | Тройник чугунный безраструбный | Жильё_10_VK | TRUE |  |  | 0.0040179 | 0.031605 |  |  | Тройник чугунный безраструбный | fa00eaf8-7809-4c78-920c-5d331af236f3-002d0eee | 6dc39054-7019-4e19-b5b5-f193993da670 | None |  | 7406 | К1 | [6 empty] | ADSK_ЧугунБезраструбный_Тройник | [21 empty] | OST_PipeFitting | None | 3156 | [106 empty] | Тройник чугунный безраструбный | [46 empty] | 0 | 3w0EhuU0bCU98CNJCQtpWT | [121 empty] | 31010 | Sanitary | [22 empty] | ADSK_ЧугунБезраструбный_Тройник | Тройник чугунный безраструбный | Тройник чугунный безраструбный | [18 empty] | Тройник чугунный безраструбный | [20 empty] | 1 | [6 empty] | Category=[-2000700]; Color=2338280; Comments=""; Cost=0.000000000000000; Description=""; Design Option=[-1]; Edited by=""; Export to IFC As=""; Export to IFC=0; Glow=0; IFC Predefined Type=""; IfcGUID=1Zv83obP51SAWtfYRg9D9L; Keynote=""; Manufacturer=""; Mark=""; Model=""; Name=ADSK_Предупреждение; Shininess=64; Smoothness=50; Transparency=0; URL=""; Workset=10 | 31010 | [14 empty] | Тройник чугунный безраструбный 90° DN100 x 100 | [60 empty] | 2021 | 1.2.1 |  |  | None | [50 empty] | Category=[-2000700]; Color=2440850; Comments=""; Cost=0.000000000000000; Description=""; Design Option=[-1]; Edited by=""; Export to IFC As=""; Export to IFC=0; Glow=0; IFC Predefined Type=""; IfcGUID=32TXTRZJnCQxi6X$BRJiYk; Keynote=""; Manufacturer=""; Mark=""; Model=""; Name=RGB_RAL 2013; Shininess=64; Smoothness=50; Transparency=0; URL=""; Workset=10 | Category=[-2000700]; Color=12632256; Comments=""; Cost=0.000000000000000; Description=""; Design Option=[-1]; Edited by=""; Export to IFC As=""; Export to IFC=0; Glow=0; IFC Predefined Type=""; IfcGUID=32TXTRZJnCQxi6X$BRJiYl; Keynote=""; Manufacturer=""; Mark=""; Model=""; Name=Хомут_Сталь нержавеющая; Shininess=64; Smoothness=50; Transparency=0; URL=""; Workset=10 |  | Category=[-2000700]; Color=6736896; Comments=""; Cost=0.000000000000000; Description=""; Design Option=[-1]; Edited by=""; Export to IFC As=""; Export to IFC=0; Glow=0; IFC Predefined Type=""; IfcGUID=32TXTRZJnCQxi6X$BRJKeE; Keynote=""; Manufacturer=""; Mark=""; Model=""; Name=Сторона фитинга 1; Shininess=64; Smoothness=50; Transparency=0; URL=""; Workset=10 | Category=[-2000700]; Color=16711935; Comments=""; Cost=0.000000000000000; Description=""; Design Option=[-1]; Edited by=""; Export to IFC As=""; Export to IFC=0; Glow=0; IFC Predefined Type=""; IfcGUID=32TXTRZJnCQxi6X$BRJKeF; Keynote=""; Manufacturer=""; Mark=""; Model=""; Name=Сторона фитинга 2; Shininess=64; Smoothness=50; Transparency=0; URL=""; Workset=10 | [35 empty] | 2.9 |  | 220 | [7 empty] | 110 | [131 empty] | 110 | [228 empty] | 0 | 11hY6ttYH2W8mFs_g2vR8A | [130 empty] | 50 | [12 empty] | 50 | [70 empty] | 100 | [31 empty] | К1 6 | [134 empty] | 0 |  |  | Соединительные детали трубопроводов | ИС.ТС.2 | шт. | S-SML | 1 | [48 empty] | None | Новая конструкция | 50 | Level : Жильё_10_VK | 50 | [31 empty] | RGB_RAL 2013 | TRUE | К1 | ⌀100 мм-⌀100 мм-⌀100 мм | 0 | ВК_К1 | 100 | 100 | FALSE | ⌀100-⌀100-⌀100 | FALSE | 3bf616f9-6b98-4a21-80ff-da1120c8f6d6 |  | FALSE | [44 empty] | 85.5599 | [29 empty] | Составное. Родительское | 0 | Соединитель-хомут Rapid | Соединитель-хомут CV | Усиленный хомут Rapid | Усиленный хомут CV | ТройникЧугунныйБезраструбный | TRUE | 0 | 0 | TRUE | TRUE | FALSE | FALSE | FALSE | FALSE | 115 | 105 | 115 | 105 | 120 | 88.8542 | 90 | 100 | FALSE | FALSE | TRUE | 55 | FALSE | -90 | 0 | 250 | TRUE | TRUE | Соединитель-хомут Rapid | Соединитель-хомут Rapid | TRUE | Соединитель-хомут Rapid | TRUE | TRUE
2952943 | Rapid | OST_PipeFitting | Rapid | Жильё_10_VK | [7 empty] | Rapid | fa00eaf8-7809-4c78-920c-5d331af236f3-002d0eef | 6dc39054-7019-4e19-b5b5-f193993da670 | None |  | 7406 | К1 | [6 empty] | Влж_Чугунные безраструбные_Хомуты | [21 empty] | OST_PipeFitting | None | 3005 | [106 empty] | Rapid | [46 empty] | 0 | 3w0EhuU0bCU98CNJCQtpWS | [145 empty] | Влж_Чугунные безраструбные_Хомуты | Rapid | Rapid | [18 empty] | Rapid | [20 empty] | 1 | [7 empty] | 32100 | [14 empty] | Соединитель-хомут с блокирующей затяжкой DN100 | [64 empty] | None | [461 empty] | 0 | 11hY6ttYH2W8mFs_g2v9xI | [214 empty] | 100 | [166 empty] | 0 |  |  | Соединительные детали трубопроводов | ИС.ТС.2 | шт. | S-SML | 1 | RAPID | [47 empty] | None | Новая конструкция | 200.303 | Level : Жильё_10_VK | 200.303 | [35 empty] | 0 | [6 empty] | 3bf616f9-6b98-4a21-80ff-da1120c8f6d6 | [76 empty] | Составное. Вложенное | 0.1 |  |  |  |  | СоединительRapid |  | 0 | 0.1 | [30 empty] | 1 | Усиливающий хомут не найден
2952944 | Rapid | OST_PipeFitting | Rapid | Жильё_10_VK | [7 empty] | Rapid | fa00eaf8-7809-4c78-920c-5d331af236f3-002d0ef0 | 6dc39054-7019-4e19-b5b5-f193993da670 | None |  | 7406 | К1 | [6 empty] | Влж_Чугунные безраструбные_Хомуты | [21 empty] | OST_PipeFitting | None | 3005 | [106 empty] | Rapid | [46 empty] | 0 | 3w0EhuU0bCU98CNJCQtpW3 | [145 empty] | Влж_Чугунные безраструбные_Хомуты | Rapid | Rapid | [18 empty] | Rapid | [20 empty] | 1 | [7 empty] | 32100 | [14 empty] | Соединитель-хомут с блокирующей затяжкой DN100 | [64 empty] | None | [461 empty] | 0 | 11hY6ttYH2W8mFs_g2v9xI | [214 empty] | 100 | [166 empty] | 0 |  |  | Соединительные детали трубопроводов | ИС.ТС.2 | шт. | S-SML | 1 | RAPID | [47 empty] | None | Новая конструкция | 200.303 | Level : Жильё_10_VK | 200.303 | [35 empty] | 0 | [6 empty] | 3bf616f9-6b98-4a21-80ff-da1120c8f6d6 | [76 empty] | Составное. Вложенное | 0.1 |  |  |  |  | СоединительRapid |  | 0 | 0.1 | [30 empty] | 1 | Усиливающий хомут не найден
2952945 | Rapid | OST_PipeFitting | Rapid | Жильё_10_VK | [7 empty] | Rapid | fa00eaf8-7809-4c78-920c-5d331af236f3-002d0ef1 | 6dc39054-7019-4e19-b5b5-f193993da670 | None |  | 7406 | К1 | [6 empty] | Влж_Чугунные безраструбные_Хомуты | [21 empty] | OST_PipeFitting | None | 3005 | [106 empty] | Rapid | [46 empty] | 0 | 3w0EhuU0bCU98CNJCQtpW2 | [145 empty] | Влж_Чугунные безраструбные_Хомуты | Rapid | Rapid | [18 empty] | Rapid | [20 empty] | 1 | [7 empty] | 32100 | [14 empty] | Соединитель-хомут с блокирующей затяжкой DN100 | [64 empty] | None | [461 empty] | 0 | 11hY6ttYH2W8mFs_g2v9xI | [214 empty] | 100 | [166 empty] | 0 |  |  | Соединительные детали трубопроводов | ИС.ТС.2 | шт. | S-SML | 1 | RAPID | [47 empty] | None | Новая конструкция | 200.303 | Level : Жильё_10_VK | 200.303 | [35 empty] | 0 | [6 empty] | 3bf616f9-6b98-4a21-80ff-da1120c8f6d6 | [76 empty] | Составное. Вложенное | 0.1 |  |  |  |  | СоединительRapid |  | 0 | 0.1 | [30 empty] | 1 | Усиливающий хомут не найден
2952952 | Тройник чугунный безраструбный | OST_PipeFitting |  | Жильё_10_VK | TRUE |  |  | 0.0040179 | 0.031605 |  |  |  | fa00eaf8-7809-4c78-920c-5d331af236f3-002d0ef8 | 6dc39054-7019-4e19-b5b5-f193993da670 | None |  | 7406 | К1 | [6 empty] | ADSK_ЧугунБезраструбный_Тройник | [177 empty] | 0 | 3w0EhuU0bCU98CNJCQtpWT | [121 empty] | 31010 | Sanitary | [64 empty] | 1 | [7 empty] | 31010 | [14 empty] | Тройник чугунный безраструбный 90° DN100 x 100 | [64 empty] | None | [90 empty] | 2.9 |  | 220 | [7 empty] | 110 | [131 empty] | 110 | [360 empty] | 50 | [12 empty] | 50 | [70 empty] | 100 | [31 empty] | К1 6 | [190 empty] | None | Новая конструкция | 50 | Level : Жильё_10_VK | 50 | [33 empty] | К1 | ⌀100 мм-⌀100 мм-⌀100 мм | 0 | ВК_К1 | 100 | 100 | FALSE | ⌀100-⌀100-⌀100 | FALSE | 3bf616f9-6b98-4a21-80ff-da1120c8f6d6 |  | FALSE | [44 empty] | 85.5599 | [37 empty] | 0 | 0 | TRUE | TRUE | FALSE | FALSE | FALSE | FALSE | 115 | 105 | 115 | 105 | 120 | 88.8542 | 90 | 100 | FALSE | FALSE | TRUE | 55 | FALSE | -90 | 0 | 250 | TRUE | TRUE | Соединитель-хомут Rapid | Соединитель-хомут Rapid | TRUE | Соединитель-хомут Rapid | TRUE | TRUE
2952953 | Rapid | OST_PipeFitting |  | Жильё_10_VK | TRUE | [7 empty] | fa00eaf8-7809-4c78-920c-5d331af236f3-002d0ef9 | 6dc39054-7019-4e19-b5b5-f193993da670 | None |  | 7406 | К1 | [6 empty] | Влж_Чугунные безраструбные_Хомуты | [177 empty] | 0 | 3w0EhuU0bCU98CNJCQtpWS | [187 empty] | 1 | [7 empty] | 32100 | [14 empty] | Соединитель-хомут с блокирующей затяжкой DN100 | [64 empty] | None | [677 empty] | 100 | [222 empty] | None | Новая конструкция | 200.303 | Level : Жильё_10_VK | 200.303 | [35 empty] | 0 | [6 empty] | 3bf616f9-6b98-4a21-80ff-da1120c8f6d6 | [84 empty] | 0 | 0.1 | [31 empty] | Усиливающий хомут не найден
2952954 | Rapid | OST_PipeFitting |  | Жильё_10_VK | TRUE | [7 empty] | fa00eaf8-7809-4c78-920c-5d331af236f3-002d0efa | 6dc39054-7019-4e19-b5b5-f193993da670 | None |  | 7406 | К1 | [6 empty] | Влж_Чугунные безраструбные_Хомуты | [177 empty] | 0 | 3w0EhuU0bCU98CNJCQtpW3 | [187 empty] | 1 | [7 empty] | 32100 | [14 empty] | Соединитель-хомут с блокирующей затяжкой DN100 | [64 empty] | None | [677 empty] | 100 | [222 empty] | None | Новая конструкция | 200.303 | Level : Жильё_10_VK | 200.303 | [35 empty] | 0 | [6 empty] | 3bf616f9-6b98-4a21-80ff-da1120c8f6d6 | [84 empty] | 0 | 0.1 | [31 empty] | Усиливающий хомут не найден
2952955 | Rapid | OST_PipeFitting |  | Жильё_10_VK | TRUE | [7 empty] | fa00eaf8-7809-4c78-920c-5d331af236f3-002d0efb | 6dc39054-7019-4e19-b5b5-f193993da670 | None |  | 7406 | К1 | [6 empty] | Влж_Чугунные безраструбные_Хомуты | [177 empty] | 0 | 3w0EhuU0bCU98CNJCQtpW2 | [187 empty] | 1 | [7 empty] | 32100 | [14 empty] | Соединитель-хомут с блокирующей затяжкой DN100 | [64 empty] | None | [677 empty] | 100 | [222 empty] | None | Новая конструкция | 200.303 | Level : Жильё_10_VK | 200.303 | [35 empty] | 0 | [6 empty] | 3bf616f9-6b98-4a21-80ff-da1120c8f6d6 | [84 empty] | 0 | 0.1 | [31 empty] | Усиливающий хомут не найден
2952956 | ADSK_Чугун_Безраструбный SML_DIN EN 877 | OST_PipeCurves | ADSK_Чугун_Безраструбный SML_DIN EN 877 |  | TRUE |  |  |  | 1.2708 | 4045 |  | ADSK_Чугун_Безраструбный SML_DIN EN 877 | fa00eaf8-7809-4c78-920c-5d331af236f3-002d0efc | 71ec8b14-7fad-4eb4-9524-47d24d297ec0 | None |  | 7406 | К1 | [6 empty] | Pipe Types | [21 empty] | OST_PipeCurves | None | 74 | [53 empty] | SML | [52 empty] | ADSK_Чугун_Безраструбный SML_DIN EN 877 | [46 empty] | 0 | 3w0EhuU0bCU98CNJCQtpWF | 0.001 | [121 empty] | Sanitary | [22 empty] | Pipe Types | ADSK_Чугун_Безраструбный SML_DIN EN 877 | ADSK_Чугун_Безраструбный SML_DIN EN 877 | [18 empty] | ADSK_Чугун_Безраструбный SML_DIN EN 877 | [570 empty] | 0 | 32TXTRZJnCQxi6X$BRJxOl | [17 empty] | Жильё_10_VK | [228 empty] | К1 6 | [136 empty] | Труба чугунная SML | Трубы | ИС.ТС.1 | м | S-SML |  | DIN EN 877 | [47 empty] | None | Новая конструкция | [36 empty] | К1 | ⌀100 мм | 0 | ВК_К1 |  |  |  | ⌀100 | [6 empty] | DN | 3305 | 7350 | 3.5 | 3305 | 7350 | 3305 | 7350 | 3305 | 3305 | 7350 | 7350 | 3305 | 7350 | 0 | для чугунных безраструбных трубопроводов | Generic | SML - Чугун безраструбный | 110 | 37805 | 0 | 100 | 0 | 103 | 0 | 9.7087e-06 | 0 | 0 | 0 | 0 | 0 | Чугун безраструбный | 7350 | 6 | 0 | 0 | 3305 | 7350 | [33 empty] | 1
2952957 | ADSK_Чугун_Безраструбный SML_DIN EN 877 | OST_PipeCurves |  |  | TRUE |  |  |  | 1.2708 | 4045 |  |  | fa00eaf8-7809-4c78-920c-5d331af236f3-002d0efd | 6dc39054-7019-4e19-b5b5-f193993da670 | None |  | 7406 | К1 | [6 empty] | Pipe Types | [77 empty] | SML | [99 empty] | 0 | 3w0EhuU0bCU98CNJCQtpWF | 0.001 | [121 empty] | Sanitary | [633 empty] | Жильё_10_VK | [228 empty] | К1 6 | [190 empty] | None | Новая конструкция | [36 empty] | К1 | ⌀100 мм | 0 | ВК_К1 |  |  |  | ⌀100 | [7 empty] | 3305 | 7350 | 3.5 | 3305 | 7350 | 3305 | 7350 | [6 empty] | 0 | для чугунных безраструбных трубопроводов | Generic | SML - Чугун безраструбный | 110 | 37805 | 0 | 100 | 0 | 103 | 0 | 9.7087e-06 | 0 |  | 0 | 0 | 0 | Чугун безраструбный | 7350 |  | 0 | 0
2952988 | Тройник чугунный безраструбный | OST_PipeFitting | Тройник чугунный безраструбный | Жильё_10_VK | TRUE |  |  | 0.0040179 | 0.031605 |  |  | Тройник чугунный безраструбный | fa00eaf8-7809-4c78-920c-5d331af236f3-002d0f1c | 6dc39054-7019-4e19-b5b5-f193993da670 | None |  | 7406 | К1 | [6 empty] | ADSK_ЧугунБезраструбный_Тройник | [21 empty] | OST_PipeFitting | None | 3156 | [106 empty] | Тройник чугунный безраструбный | [46 empty] | 0 | 3w0EhuU0bCU98CNJCQtpdl | [121 empty] | 31010 | Sanitary | [22 empty] | ADSK_ЧугунБезраструбный_Тройник | Тройник чугунный безраструбный | Тройник чугунный безраструбный | [18 empty] | Тройник чугунный безраструбный | [20 empty] | 1 | [6 empty] | Category=[-2000700]; Color=2338280; Comments=""; Cost=0.000000000000000; Description=""; Design Option=[-1]; Edited by=""; Export to IFC As=""; Export to IFC=0; Glow=0; IFC Predefined Type=""; IfcGUID=1Zv83obP51SAWtfYRg9D9L; Keynote=""; Manufacturer=""; Mark=""; Model=""; Name=ADSK_Предупреждение; Shininess=64; Smoothness=50; Transparency=0; URL=""; Workset=10 | 31010 | [14 empty] | Тройник чугунный безраструбный 90° DN100 x 100 | [60 empty] | 2021 | 1.2.1 |  |  | None | [50 empty] | Category=[-2000700]; Color=2440850; Comments=""; Cost=0.000000000000000; Description=""; Design Option=[-1]; Edited by=""; Export to IFC As=""; Export to IFC=0; Glow=0; IFC Predefined Type=""; IfcGUID=32TXTRZJnCQxi6X$BRJiYk; Keynote=""; Manufacturer=""; Mark=""; Model=""; Name=RGB_RAL 2013; Shininess=64; Smoothness=50; Transparency=0; URL=""; Workset=10 | Category=[-2000700]; Color=12632256; Comments=""; Cost=0.000000000000000; Description=""; Design Option=[-1]; Edited by=""; Export to IFC As=""; Export to IFC=0; Glow=0; IFC Predefined Type=""; IfcGUID=32TXTRZJnCQxi6X$BRJiYl; Keynote=""; Manufacturer=""; Mark=""; Model=""; Name=Хомут_Сталь нержавеющая; Shininess=64; Smoothness=50; Transparency=0; URL=""; Workset=10 |  | Category=[-2000700]; Color=6736896; Comments=""; Cost=0.000000000000000; Description=""; Design Option=[-1]; Edited by=""; Export to IFC As=""; Export to IFC=0; Glow=0; IFC Predefined Type=""; IfcGUID=32TXTRZJnCQxi6X$BRJKeE; Keynote=""; Manufacturer=""; Mark=""; Model=""; Name=Сторона фитинга 1; Shininess=64; Smoothness=50; Transparency=0; URL=""; Workset=10 | Category=[-2000700]; Color=16711935; Comments=""; Cost=0.000000000000000; Description=""; Design Option=[-1]; Edited by=""; Export to IFC As=""; Export to IFC=0; Glow=0; IFC Predefined Type=""; IfcGUID=32TXTRZJnCQxi6X$BRJKeF; Keynote=""; Manufacturer=""; Mark=""; Model=""; Name=Сторона фитинга 2; Shininess=64; Smoothness=50; Transparency=0; URL=""; Workset=10 | [35 empty] | 2.9 |  | 220 | [7 empty] | 110 | [131 empty] | 110 | [228 empty] | 0 | 11hY6ttYH2W8mFs_g2vR8A | [130 empty] | 50 | [12 empty] | 50 | [70 empty] | 100 | [31 empty] | К1 7 | [134 empty] | 0 |  |  | Соединительные детали трубопроводов | ИС.ТС.2 | шт. | S-SML | 1 | [48 empty] | None | Новая конструкция | 50 | Level : Жильё_10_VK | 50 | [31 empty] | RGB_RAL 2013 | TRUE | К1 | ⌀100 мм-⌀100 мм-⌀100 мм | 0 | ВК_К1 | 100 | 100 | FALSE | ⌀100-⌀100-⌀100 | FALSE | 3bf616f9-6b98-4a21-80ff-da1120c8f6d6 |  | FALSE | [44 empty] | 85.5599 | [29 empty] | Составное. Родительское | 0 | Соединитель-хомут Rapid | Соединитель-хомут CV | Усиленный хомут Rapid | Усиленный хомут CV | ТройникЧугунныйБезраструбный | TRUE | 0 | 0 | TRUE | TRUE | FALSE | FALSE | FALSE | FALSE | 115 | 105 | 115 | 105 | 120 | 88.8542 | 90 | 100 | FALSE | FALSE | TRUE | 55 | FALSE | -90 | 0 | 250 | TRUE | TRUE | Соединитель-хомут Rapid | Соединитель-хомут Rapid | TRUE | Соединитель-хомут Rapid | TRUE | TRUE
2952989 | Rapid | OST_PipeFitting | Rapid | Жильё_10_VK | [7 empty] | Rapid | fa00eaf8-7809-4c78-920c-5d331af236f3-002d0f1d | 6dc39054-7019-4e19-b5b5-f193993da670 | None |  | 7406 | К1 | [6 empty] | Влж_Чугунные безраструбные_Хомуты | [21 empty] | OST_PipeFitting | None | 3005 | [106 empty] | Rapid | [46 empty] | 0 | 3w0EhuU0bCU98CNJCQtpdk | [145 empty] | Влж_Чугунные безраструбные_Хомуты | Rapid | Rapid | [18 empty] | Rapid | [20 empty] | 1 | [7 empty] | 32100 | [14 empty] | Соединитель-хомут с блокирующей затяжкой DN100 | [64 empty] | None | [461 empty] | 0 | 11hY6ttYH2W8mFs_g2v9xI | [214 empty] | 100 | [166 empty] | 0 |  |  | Соединительные детали трубопроводов | ИС.ТС.2 | шт. | S-SML | 1 | RAPID | [47 empty] | None | Новая конструкция | 200.303 | Level : Жильё_10_VK | 200.303 | [35 empty] | 0 | [6 empty] | 3bf616f9-6b98-4a21-80ff-da1120c8f6d6 | [76 empty] | Составное. Вложенное | 0.1 |  |  |  |  | СоединительRapid |  | 0 | 0.1 | [30 empty] | 1 | Усиливающий хомут не найден
2952990 | Rapid | OST_PipeFitting | Rapid | Жильё_10_VK | [7 empty] | Rapid | fa00eaf8-7809-4c78-920c-5d331af236f3-002d0f1e | 6dc39054-7019-4e19-b5b5-f193993da670 | None |  | 7406 | К1 | [6 empty] | Влж_Чугунные безраструбные_Хомуты | [21 empty] | OST_PipeFitting | None | 3005 | [106 empty] | Rapid | [46 empty] | 0 | 3w0EhuU0bCU98CNJCQtpdj | [145 empty] | Влж_Чугунные безраструбные_Хомуты | Rapid | Rapid | [18 empty] | Rapid | [20 empty] | 1 | [7 empty] | 32100 | [14 empty] | Соединитель-хомут с блокирующей затяжкой DN100 | [64 empty] | None | [461 empty] | 0 | 11hY6ttYH2W8mFs_g2v9xI | [214 empty] | 100 | [166 empty] | 0 |  |  | Соединительные детали трубопроводов | ИС.ТС.2 | шт. | S-SML | 1 | RAPID | [47 empty] | None | Новая конструкция | 200.303 | Level : Жильё_10_VK | 200.303 | [35 empty] | 0 | [6 empty] | 3bf616f9-6b98-4a21-80ff-da1120c8f6d6 | [76 empty] | Составное. Вложенное | 0.1 |  |  |  |  | СоединительRapid |  | 0 | 0.1 | [30 empty] | 1 | Усиливающий хомут не найден
2952991 | Rapid | OST_PipeFitting | Rapid | Жильё_10_VK | [7 empty] | Rapid | fa00eaf8-7809-4c78-920c-5d331af236f3-002d0f1f | 6dc39054-7019-4e19-b5b5-f193993da670 | None |  | 7406 | К1 | [6 empty] | Влж_Чугунные безраструбные_Хомуты | [21 empty] | OST_PipeFitting | None | 3005 | [106 empty] | Rapid | [46 empty] | 0 | 3w0EhuU0bCU98CNJCQtpdi | [145 empty] | Влж_Чугунные безраструбные_Хомуты | Rapid | Rapid | [18 empty] | Rapid | [20 empty] | 1 | [7 empty] | 32100 | [14 empty] | Соединитель-хомут с блокирующей затяжкой DN100 | [64 empty] | None | [461 empty] | 0 | 11hY6ttYH2W8mFs_g2v9xI | [214 empty] | 100 | [166 empty] | 0 |  |  | Соединительные детали трубопроводов | ИС.ТС.2 | шт. | S-SML | 1 | RAPID | [47 empty] | None | Новая конструкция | 200.303 | Level : Жильё_10_VK | 200.303 | [35 empty] | 0 | [6 empty] | 3bf616f9-6b98-4a21-80ff-da1120c8f6d6 | [76 empty] | Составное. Вложенное | 0.1 |  |  |  |  | СоединительRapid |  | 0 | 0.1 | [30 empty] | 1 | Усиливающий хомут не найден
2953001 | Тройник чугунный безраструбный | OST_PipeFitting |  | Жильё_10_VK | TRUE |  |  | 0.0040179 | 0.031605 |  |  |  | fa00eaf8-7809-4c78-920c-5d331af236f3-002d0f29 | 6dc39054-7019-4e19-b5b5-f193993da670 | None |  | 7406 | К1 | [6 empty] | ADSK_ЧугунБезраструбный_Тройник | [177 empty] | 0 | 3w0EhuU0bCU98CNJCQtpdl | [121 empty] | 31010 | Sanitary | [64 empty] | 1 | [7 empty] | 31010 | [14 empty] | Тройник чугунный безраструбный 90° DN100 x 100 | [64 empty] | None | [90 empty] | 2.9 |  | 220 | [7 empty] | 110 | [131 empty] | 110 | [360 empty] | 50 | [12 empty] | 50 | [70 empty] | 100 | [31 empty] | К1 7 | [190 empty] | None | Новая конструкция | 50 | Level : Жильё_10_VK | 50 | [33 empty] | К1 | ⌀100 мм-⌀100 мм-⌀100 мм | 0 | ВК_К1 | 100 | 100 | FALSE | ⌀100-⌀100-⌀100 | FALSE | 3bf616f9-6b98-4a21-80ff-da1120c8f6d6 |  | FALSE | [44 empty] | 85.5599 | [37 empty] | 0 | 0 | TRUE | TRUE | FALSE | FALSE | FALSE | FALSE | 115 | 105 | 115 | 105 | 120 | 88.8542 | 90 | 100 | FALSE | FALSE | TRUE | 55 | FALSE | -90 | 0 | 250 | TRUE | TRUE | Соединитель-хомут Rapid | Соединитель-хомут Rapid | TRUE | Соединитель-хомут Rapid | TRUE | TRUE
2953002 | Rapid | OST_PipeFitting |  | Жильё_10_VK | TRUE | [7 empty] | fa00eaf8-7809-4c78-920c-5d331af236f3-002d0f2a | 6dc39054-7019-4e19-b5b5-f193993da670 | None |  | 7406 | К1 | [6 empty] | Влж_Чугунные безраструбные_Хомуты | [177 empty] | 0 | 3w0EhuU0bCU98CNJCQtpdk | [187 empty] | 1 | [7 empty] | 32100 | [14 empty] | Соединитель-хомут с блокирующей затяжкой DN100 | [64 empty] | None | [677 empty] | 100 | [222 empty] | None | Новая конструкция | 200.303 | Level : Жильё_10_VK | 200.303 | [35 empty] | 0 | [6 empty] | 3bf616f9-6b98-4a21-80ff-da1120c8f6d6 | [84 empty] | 0 | 0.1 | [31 empty] | Усиливающий хомут не найден
2953003 | Rapid | OST_PipeFitting |  | Жильё_10_VK | TRUE | [7 empty] | fa00eaf8-7809-4c78-920c-5d331af236f3-002d0f2b | 6dc39054-7019-4e19-b5b5-f193993da670 | None |  | 7406 | К1 | [6 empty] | Влж_Чугунные безраструбные_Хомуты | [177 empty] | 0 | 3w0EhuU0bCU98CNJCQtpdj | [187 empty] | 1 | [7 empty] | 32100 | [14 empty] | Соединитель-хомут с блокирующей затяжкой DN100 | [64 empty] | None | [677 empty] | 100 | [222 empty] | None | Новая конструкция | 200.303 | Level : Жильё_10_VK | 200.303 | [35 empty] | 0 | [6 empty] | 3bf616f9-6b98-4a21-80ff-da1120c8f6d6 | [84 empty] | 0 | 0.1 | [31 empty] | Усиливающий хомут не найден
2953004 | Rapid | OST_PipeFitting |  | Жильё_10_VK | TRUE | [7 empty] | fa00eaf8-7809-4c78-920c-5d331af236f3-002d0f2c | 6dc39054-7019-4e19-b5b5-f193993da670 | None |  | 7406 | К1 | [6 empty] | Влж_Чугунные безраструбные_Хомуты | [177 empty] | 0 | 3w0EhuU0bCU98CNJCQtpdi | [187 empty] | 1 | [7 empty] | 32100 | [14 empty] | Соединитель-хомут с блокирующей затяжкой DN100 | [64 empty] | None | [677 empty] | 100 | [222 empty] | None | Новая конструкция | 200.303 | Level : Жильё_10_VK | 200.303 | [35 empty] | 0 | [6 empty] | 3bf616f9-6b98-4a21-80ff-da1120c8f6d6 | [84 empty] | 0 | 0.1 | [31 empty] | Усиливающий хомут не найден
2953005 | ADSK_Чугун_Безраструбный SML_DIN EN 877 | OST_PipeCurves | ADSK_Чугун_Безраструбный SML_DIN EN 877 |  | TRUE |  |  |  | 1.2708 | 4045 |  | ADSK_Чугун_Безраструбный SML_DIN EN 877 | fa00eaf8-7809-4c78-920c-5d331af236f3-002d0f2d | 71ec8b14-7fad-4eb4-9524-47d24d297ec0 | None |  | 7406 | К1 | [6 empty] | Pipe Types | [21 empty] | OST_PipeCurves | None | 74 | [53 empty] | SML | [52 empty] | ADSK_Чугун_Безраструбный SML_DIN EN 877 | [46 empty] | 0 | 3w0EhuU0bCU98CNJCQtpdU | 0.001 | [121 empty] | Sanitary | [22 empty] | Pipe Types | ADSK_Чугун_Безраструбный SML_DIN EN 877 | ADSK_Чугун_Безраструбный SML_DIN EN 877 | [18 empty] | ADSK_Чугун_Безраструбный SML_DIN EN 877 | [570 empty] | 0 | 32TXTRZJnCQxi6X$BRJxOl | [17 empty] | Жильё_10_VK | [228 empty] | К1 7 | [136 empty] | Труба чугунная SML | Трубы | ИС.ТС.1 | м | S-SML |  | DIN EN 877 | [47 empty] | None | Новая конструкция | [36 empty] | К1 | ⌀100 мм | 0 | ВК_К1 |  |  |  | ⌀100 | [6 empty] | DN | 3305 | 7350 | 3.5 | 3305 | 7350 | 3305 | 7350 | 3305 | 3305 | 7350 | 7350 | 3305 | 7350 | 0 | для чугунных безраструбных трубопроводов | Generic | SML - Чугун безраструбный | 110 | 37805 | 0 | 100 | 0 | 103 | 0 | 9.7087e-06 | 0 | 0 | 0 | 0 | 0 | Чугун безраструбный | 7350 | 6 | 0 | 0 | 3305 | 7350 | [33 empty] | 1
2953006 | ADSK_Чугун_Безраструбный SML_DIN EN 877 | OST_PipeCurves |  |  | TRUE |  |  |  | 1.2708 | 4045 |  |  | fa00eaf8-7809-4c78-920c-5d331af236f3-002d0f2e | 6dc39054-7019-4e19-b5b5-f193993da670 | None |  | 7406 | К1 | [6 empty] | Pipe Types | [77 empty] | SML | [99 empty] | 0 | 3w0EhuU0bCU98CNJCQtpdU | 0.001 | [121 empty] | Sanitary | [633 empty] | Жильё_10_VK | [228 empty] | К1 7 | [190 empty] | None | Новая конструкция | [36 empty] | К1 | ⌀100 мм | 0 | ВК_К1 |  |  |  | ⌀100 | [7 empty] | 3305 | 7350 | 3.5 | 3305 | 7350 | 3305 | 7350 | [6 empty] | 0 | для чугунных безраструбных трубопроводов | Generic | SML - Чугун безраструбный | 110 | 37805 | 0 | 100 | 0 | 103 | 0 | 9.7087e-06 | 0 |  | 0 | 0 | 0 | Чугун безраструбный | 7350 |  | 0 | 0
2953031 | Тройник чугунный безраструбный | OST_PipeFitting | Тройник чугунный безраструбный | Жильё_10_VK | TRUE |  |  | 0.0040179 | 0.031605 |  |  | Тройник чугунный безраструбный | fa00eaf8-7809-4c78-920c-5d331af236f3-002d0f47 | 6dc39054-7019-4e19-b5b5-f193993da670 | None |  | 7406 | К1 | [6 empty] | ADSK_ЧугунБезраструбный_Тройник | [21 empty] | OST_PipeFitting | None | 3156 | [106 empty] | Тройник чугунный безраструбный | [46 empty] | 0 | 3w0EhuU0bCU98CNJCQtpcq | [121 empty] | 31010 | Sanitary | [22 empty] | ADSK_ЧугунБезраструбный_Тройник | Тройник чугунный безраструбный | Тройник чугунный безраструбный | [18 empty] | Тройник чугунный безраструбный | [20 empty] | 1 | [6 empty] | Category=[-2000700]; Color=2338280; Comments=""; Cost=0.000000000000000; Description=""; Design Option=[-1]; Edited by=""; Export to IFC As=""; Export to IFC=0; Glow=0; IFC Predefined Type=""; IfcGUID=1Zv83obP51SAWtfYRg9D9L; Keynote=""; Manufacturer=""; Mark=""; Model=""; Name=ADSK_Предупреждение; Shininess=64; Smoothness=50; Transparency=0; URL=""; Workset=10 | 31010 | [14 empty] | Тройник чугунный безраструбный 90° DN100 x 100 | [60 empty] | 2021 | 1.2.1 |  |  | None | [50 empty] | Category=[-2000700]; Color=2440850; Comments=""; Cost=0.000000000000000; Description=""; Design Option=[-1]; Edited by=""; Export to IFC As=""; Export to IFC=0; Glow=0; IFC Predefined Type=""; IfcGUID=32TXTRZJnCQxi6X$BRJiYk; Keynote=""; Manufacturer=""; Mark=""; Model=""; Name=RGB_RAL 2013; Shininess=64; Smoothness=50; Transparency=0; URL=""; Workset=10 | Category=[-2000700]; Color=12632256; Comments=""; Cost=0.000000000000000; Description=""; Design Option=[-1]; Edited by=""; Export to IFC As=""; Export to IFC=0; Glow=0; IFC Predefined Type=""; IfcGUID=32TXTRZJnCQxi6X$BRJiYl; Keynote=""; Manufacturer=""; Mark=""; Model=""; Name=Хомут_Сталь нержавеющая; Shininess=64; Smoothness=50; Transparency=0; URL=""; Workset=10 |  | Category=[-2000700]; Color=6736896; Comments=""; Cost=0.000000000000000; Description=""; Design Option=[-1]; Edited by=""; Export to IFC As=""; Export to IFC=0; Glow=0; IFC Predefined Type=""; IfcGUID=32TXTRZJnCQxi6X$BRJKeE; Keynote=""; Manufacturer=""; Mark=""; Model=""; Name=Сторона фитинга 1; Shininess=64; Smoothness=50; Transparency=0; URL=""; Workset=10 | Category=[-2000700]; Color=16711935; Comments=""; Cost=0.000000000000000; Description=""; Design Option=[-1]; Edited by=""; Export to IFC As=""; Export to IFC=0; Glow=0; IFC Predefined Type=""; IfcGUID=32TXTRZJnCQxi6X$BRJKeF; Keynote=""; Manufacturer=""; Mark=""; Model=""; Name=Сторона фитинга 2; Shininess=64; Smoothness=50; Transparency=0; URL=""; Workset=10 | [35 empty] | 2.9 |  | 220 | [7 empty] | 110 | [131 empty] | 110 | [228 empty] | 0 | 11hY6ttYH2W8mFs_g2vR8A | [130 empty] | 50 | [12 empty] | 50 | [70 empty] | 100 | [31 empty] | К1 16 | [134 empty] | 0 |  |  | Соединительные детали трубопроводов | ИС.ТС.2 | шт. | S-SML | 1 | [48 empty] | None | Новая конструкция | 50 | Level : Жильё_10_VK | 50 | [31 empty] | RGB_RAL 2013 | TRUE | К1 | ⌀100 мм-⌀100 мм-⌀100 мм | 0 | ВК_К1 | 100 | 100 | FALSE | ⌀100-⌀100-⌀100 | FALSE | 3bf616f9-6b98-4a21-80ff-da1120c8f6d6 |  | FALSE | [44 empty] | 85.5599 | [29 empty] | Составное. Родительское | 0 | Соединитель-хомут Rapid | Соединитель-хомут CV | Усиленный хомут Rapid | Усиленный хомут CV | ТройникЧугунныйБезраструбный | TRUE | 0 | 0 | TRUE | TRUE | FALSE | FALSE | FALSE | FALSE | 115 | 105 | 115 | 105 | 120 | 88.8542 | 90 | 100 | FALSE | FALSE | TRUE | 55 | FALSE | -90 | 0 | 250 | TRUE | TRUE | Соединитель-хомут Rapid | Соединитель-хомут Rapid | TRUE | Соединитель-хомут Rapid | TRUE | TRUE
2953032 | Rapid | OST_PipeFitting | Rapid | Жильё_10_VK | [7 empty] | Rapid | fa00eaf8-7809-4c78-920c-5d331af236f3-002d0f48 | 6dc39054-7019-4e19-b5b5-f193993da670 | None |  | 7406 | К1 | [6 empty] | Влж_Чугунные безраструбные_Хомуты | [21 empty] | OST_PipeFitting | None | 3005 | [106 empty] | Rapid | [46 empty] | 0 | 3w0EhuU0bCU98CNJCQtpcx | [145 empty] | Влж_Чугунные безраструбные_Хомуты | Rapid | Rapid | [18 empty] | Rapid | [20 empty] | 1 | [7 empty] | 32100 | [14 empty] | Соединитель-хомут с блокирующей затяжкой DN100 | [64 empty] | None | [461 empty] | 0 | 11hY6ttYH2W8mFs_g2v9xI | [214 empty] | 100 | [166 empty] | 0 |  |  | Соединительные детали трубопроводов | ИС.ТС.2 | шт. | S-SML | 1 | RAPID | [47 empty] | None | Новая конструкция | 143.5797 | Level : Жильё_10_VK | 143.5797 | [35 empty] | 0 | [6 empty] | 3bf616f9-6b98-4a21-80ff-da1120c8f6d6 | [76 empty] | Составное. Вложенное | 0.1 |  |  |  |  | СоединительRapid |  | 0 | 0.1 | [30 empty] | 1 | Усиливающий хомут не найден
2953033 | Rapid | OST_PipeFitting | Rapid | Жильё_10_VK | [7 empty] | Rapid | fa00eaf8-7809-4c78-920c-5d331af236f3-002d0f49 | 6dc39054-7019-4e19-b5b5-f193993da670 | None |  | 7406 | К1 | [6 empty] | Влж_Чугунные безраструбные_Хомуты | [21 empty] | OST_PipeFitting | None | 3005 | [106 empty] | Rapid | [46 empty] | 0 | 3w0EhuU0bCU98CNJCQtpcw | [145 empty] | Влж_Чугунные безраструбные_Хомуты | Rapid | Rapid | [18 empty] | Rapid | [20 empty] | 1 | [7 empty] | 32100 | [14 empty] | Соединитель-хомут с блокирующей затяжкой DN100 | [64 empty] | None | [461 empty] | 0 | 11hY6ttYH2W8mFs_g2v9xI | [214 empty] | 100 | [166 empty] | 0 |  |  | Соединительные детали трубопроводов | ИС.ТС.2 | шт. | S-SML | 1 | RAPID | [47 empty] | None | Новая конструкция | 143.5797 | Level : Жильё_10_VK | 143.5797 | [35 empty] | 0 | [6 empty] | 3bf616f9-6b98-4a21-80ff-da1120c8f6d6 | [76 empty] | Составное. Вложенное | 0.1 |  |  |  |  | СоединительRapid |  | 0 | 0.1 | [30 empty] | 1 | Усиливающий хомут не найден
2953034 | Rapid | OST_PipeFitting | Rapid | Жильё_10_VK | [7 empty] | Rapid | fa00eaf8-7809-4c78-920c-5d331af236f3-002d0f4a | 6dc39054-7019-4e19-b5b5-f193993da670 | None |  | 7406 | К1 | [6 empty] | Влж_Чугунные безраструбные_Хомуты | [21 empty] | OST_PipeFitting | None | 3005 | [106 empty] | Rapid | [46 empty] | 0 | 3w0EhuU0bCU98CNJCQtpcv | [145 empty] | Влж_Чугунные безраструбные_Хомуты | Rapid | Rapid | [18 empty] | Rapid | [20 empty] | 1 | [7 empty] | 32100 | [14 empty] | Соединитель-хомут с блокирующей затяжкой DN100 | [64 empty] | None | [461 empty] | 0 | 11hY6ttYH2W8mFs_g2v9xI | [214 empty] | 100 | [166 empty] | 0 |  |  | Соединительные детали трубопроводов | ИС.ТС.2 | шт. | S-SML | 1 | RAPID | [47 empty] | None | Новая конструкция | 143.5797 | Level : Жильё_10_VK | 143.5797 | [35 empty] | 0 | [6 empty] | 3bf616f9-6b98-4a21-80ff-da1120c8f6d6 | [76 empty] | Составное. Вложенное | 0.1 |  |  |  |  | СоединительRapid |  | 0 | 0.1 | [30 empty] | 1 | Усиливающий хомут не найден
2953045 | Тройник чугунный безраструбный | OST_PipeFitting |  | Жильё_10_VK | TRUE |  |  | 0.0040179 | 0.031605 |  |  |  | fa00eaf8-7809-4c78-920c-5d331af236f3-002d0f55 | 6dc39054-7019-4e19-b5b5-f193993da670 | None |  | 7406 | К1 | [6 empty] | ADSK_ЧугунБезраструбный_Тройник | [177 empty] | 0 | 3w0EhuU0bCU98CNJCQtpcq | [121 empty] | 31010 | Sanitary | [64 empty] | 1 | [7 empty] | 31010 | [14 empty] | Тройник чугунный безраструбный 90° DN100 x 100 | [64 empty] | None | [90 empty] | 2.9 |  | 220 | [7 empty] | 110 | [131 empty] | 110 | [360 empty] | 50 | [12 empty] | 50 | [70 empty] | 100 | [31 empty] | К1 16 | [190 empty] | None | Новая конструкция | 50 | Level : Жильё_10_VK | 50 | [33 empty] | К1 | ⌀100 мм-⌀100 мм-⌀100 мм | 0 | ВК_К1 | 100 | 100 | FALSE | ⌀100-⌀100-⌀100 | FALSE | 3bf616f9-6b98-4a21-80ff-da1120c8f6d6 |  | FALSE | [44 empty] | 85.5599 | [37 empty] | 0 | 0 | TRUE | TRUE | FALSE | FALSE | FALSE | FALSE | 115 | 105 | 115 | 105 | 120 | 88.8542 | 90 | 100 | FALSE | FALSE | TRUE | 55 | FALSE | -90 | 0 | 250 | TRUE | TRUE | Соединитель-хомут Rapid | Соединитель-хомут Rapid | TRUE | Соединитель-хомут Rapid | TRUE | TRUE
2953046 | Rapid | OST_PipeFitting |  | Жильё_10_VK | TRUE | [7 empty] | fa00eaf8-7809-4c78-920c-5d331af236f3-002d0f56 | 6dc39054-7019-4e19-b5b5-f193993da670 | None |  | 7406 | К1 | [6 empty] | Влж_Чугунные безраструбные_Хомуты | [177 empty] | 0 | 3w0EhuU0bCU98CNJCQtpcx | [187 empty] | 1 | [7 empty] | 32100 | [14 empty] | Соединитель-хомут с блокирующей затяжкой DN100 | [64 empty] | None | [677 empty] | 100 | [222 empty] | None | Новая конструкция | 143.5797 | Level : Жильё_10_VK | 143.5797 | [35 empty] | 0 | [6 empty] | 3bf616f9-6b98-4a21-80ff-da1120c8f6d6 | [84 empty] | 0 | 0.1 | [31 empty] | Усиливающий хомут не найден
2953047 | Rapid | OST_PipeFitting |  | Жильё_10_VK | TRUE | [7 empty] | fa00eaf8-7809-4c78-920c-5d331af236f3-002d0f57 | 6dc39054-7019-4e19-b5b5-f193993da670 | None |  | 7406 | К1 | [6 empty] | Влж_Чугунные безраструбные_Хомуты | [177 empty] | 0 | 3w0EhuU0bCU98CNJCQtpcw | [187 empty] | 1 | [7 empty] | 32100 | [14 empty] | Соединитель-хомут с блокирующей затяжкой DN100 | [64 empty] | None | [677 empty] | 100 | [222 empty] | None | Новая конструкция | 143.5797 | Level : Жильё_10_VK | 143.5797 | [35 empty] | 0 | [6 empty] | 3bf616f9-6b98-4a21-80ff-da1120c8f6d6 | [84 empty] | 0 | 0.1 | [31 empty] | Усиливающий хомут не найден
2953048 | Rapid | OST_PipeFitting |  | Жильё_10_VK | TRUE | [7 empty] | fa00eaf8-7809-4c78-920c-5d331af236f3-002d0f58 | 6dc39054-7019-4e19-b5b5-f193993da670 | None |  | 7406 | К1 | [6 empty] | Влж_Чугунные безраструбные_Хомуты | [177 empty] | 0 | 3w0EhuU0bCU98CNJCQtpcv | [187 empty] | 1 | [7 empty] | 32100 | [14 empty] | Соединитель-хомут с блокирующей затяжкой DN100 | [64 empty] | None | [677 empty] | 100 | [222 empty] | None | Новая конструкция | 143.5797 | Level : Жильё_10_VK | 143.5797 | [35 empty] | 0 | [6 empty] | 3bf616f9-6b98-4a21-80ff-da1120c8f6d6 | [84 empty] | 0 | 0.1 | [31 empty] | Усиливающий хомут не найден
2953049 | ADSK_Чугун_Безраструбный SML_DIN EN 877 | OST_PipeCurves | ADSK_Чугун_Безраструбный SML_DIN EN 877 |  | TRUE |  |  |  | 1.2739 | 4055 |  | ADSK_Чугун_Безраструбный SML_DIN EN 877 | fa00eaf8-7809-4c78-920c-5d331af236f3-002d0f59 | 71ec8b14-7fad-4eb4-9524-47d24d297ec0 | None |  | 7406 | К1 | [6 empty] | Pipe Types | [21 empty] | OST_PipeCurves | None | 74 | [53 empty] | SML | [52 empty] | ADSK_Чугун_Безраструбный SML_DIN EN 877 | [46 empty] | 0 | 3w0EhuU0bCU98CNJCQtpcg | 0.001 | [121 empty] | Sanitary | [22 empty] | Pipe Types | ADSK_Чугун_Безраструбный SML_DIN EN 877 | ADSK_Чугун_Безраструбный SML_DIN EN 877 | [18 empty] | ADSK_Чугун_Безраструбный SML_DIN EN 877 | [570 empty] | 0 | 32TXTRZJnCQxi6X$BRJxOl | [17 empty] | Жильё_10_VK | [228 empty] | К1 16 | [136 empty] | Труба чугунная SML | Трубы | ИС.ТС.1 | м | S-SML |  | DIN EN 877 | [47 empty] | None | Новая конструкция | [36 empty] | К1 | ⌀100 мм | 0 | ВК_К1 |  |  |  | ⌀100 | [6 empty] | DN | 3305 | 7360 | 3.5 | 3305 | 7360 | 3305 | 7360 | 3305 | 3305 | 7360 | 7360 | 3305 | 7360 | 0 | для чугунных безраструбных трубопроводов | Generic | SML - Чугун безраструбный | 110 | 37805 | 0 | 100 | 0 | 103 | 0 | 9.7087e-06 | 0 | 0 | 0 | 0 | 0 | Чугун безраструбный | 7360 | 6 | 0 | 0 | 3305 | 7360 | [33 empty] | 1
2953050 | ADSK_Чугун_Безраструбный SML_DIN EN 877 | OST_PipeCurves |  |  | TRUE |  |  |  | 1.2739 | 4055 |  |  | fa00eaf8-7809-4c78-920c-5d331af236f3-002d0f5a | 6dc39054-7019-4e19-b5b5-f193993da670 | None |  | 7406 | К1 | [6 empty] | Pipe Types | [77 empty] | SML | [99 empty] | 0 | 3w0EhuU0bCU98CNJCQtpcg | 0.001 | [121 empty] | Sanitary | [633 empty] | Жильё_10_VK | [228 empty] | К1 16 | [190 empty] | None | Новая конструкция | [36 empty] | К1 | ⌀100 мм | 0 | ВК_К1 |  |  |  | ⌀100 | [7 empty] | 3305 | 7360 | 3.5 | 3305 | 7360 | 3305 | 7360 | [6 empty] | 0 | для чугунных безраструбных трубопроводов | Generic | SML - Чугун безраструбный | 110 | 37805 | 0 | 100 | 0 | 103 | 0 | 9.7087e-06 | 0 |  | 0 | 0 | 0 | Чугун безраструбный | 7360 |  | 0 | 0
2953302 | ADSK_Чугун_Безраструбный SML_DIN EN 877 | OST_PipeCurves | ADSK_Чугун_Безраструбный SML_DIN EN 877 |  | TRUE |  |  |  | 0.12095 | 385 |  | ADSK_Чугун_Безраструбный SML_DIN EN 877 | fa00eaf8-7809-4c78-920c-5d331af236f3-002d1056 | 71ec8b14-7fad-4eb4-9524-47d24d297ec0 | None |  | 7406 | К1 | [6 empty] | Pipe Types | [21 empty] | OST_PipeCurves | None | 74 | [53 empty] | SML | [52 empty] | ADSK_Чугун_Безраструбный SML_DIN EN 877 | [46 empty] | 0 | 3w0EhuU0bCU98CNJCQtoQb | 0.001 | [121 empty] | Sanitary | [22 empty] | Pipe Types | ADSK_Чугун_Безраструбный SML_DIN EN 877 | ADSK_Чугун_Безраструбный SML_DIN EN 877 | [18 empty] | ADSK_Чугун_Безраструбный SML_DIN EN 877 | [570 empty] | 0 | 32TXTRZJnCQxi6X$BRJxOl | [17 empty] | Жильё_09_VK | [228 empty] | К1 7 | [136 empty] | Труба чугунная SML | Трубы | ИС.ТС.1 | м | S-SML |  | DIN EN 877 | [47 empty] | None | Новая конструкция | [36 empty] | К1 | ⌀100 мм | 0 | ВК_К1 |  |  |  | ⌀100 | [6 empty] | DN | -25050 | -24665 | 3.5 | -25050 | -24665 | -25050 | -24665 | -25050 | -25050 | -24665 | -24665 | -25050 | -24665 | 0 | для чугунных безраструбных трубопроводов | Generic | SML - Чугун безраструбный | 110 | 6300 | 0 | 100 | 0 | 103 | 0 | 9.7087e-06 | 0 | 0 | 0 | 0 | 0 | Чугун безраструбный | -24665 | 8 | 0 | 0 | -25050 | -24665 | [33 empty] | 1
2953303 | ADSK_Чугун_Безраструбный SML_DIN EN 877 | OST_PipeCurves |  |  | TRUE |  |  |  | 0.12095 | 385 |  |  | fa00eaf8-7809-4c78-920c-5d331af236f3-002d1057 | 6dc39054-7019-4e19-b5b5-f193993da670 | None |  | 7406 | К1 | [6 empty] | Pipe Types | [77 empty] | SML | [99 empty] | 0 | 3w0EhuU0bCU98CNJCQtoQb | 0.001 | [121 empty] | Sanitary | [633 empty] | Жильё_09_VK | [228 empty] | К1 7 | [190 empty] | None | Новая конструкция | [36 empty] | К1 | ⌀100 мм | 0 | ВК_К1 |  |  |  | ⌀100 | [7 empty] | -25050 | -24665 | 3.5 | -25050 | -24665 | -25050 | -24665 | [6 empty] | 0 | для чугунных безраструбных трубопроводов | Generic | SML - Чугун безраструбный | 110 | 6300 | 0 | 100 | 0 | 103 | 0 | 9.7087e-06 | 0 |  | 0 | 0 | 0 | Чугун безраструбный | -24665 |  | 0 | 0
2953423 | ADSK_Чугун_Безраструбный SML_DIN EN 877 | OST_PipeCurves | ADSK_Чугун_Безраструбный SML_DIN EN 877 |  | TRUE |  |  |  | 0.23091 | 735 |  | ADSK_Чугун_Безраструбный SML_DIN EN 877 | fa00eaf8-7809-4c78-920c-5d331af236f3-002d10cf | 71ec8b14-7fad-4eb4-9524-47d24d297ec0 | None |  | 7406 | К1 | [6 empty] | Pipe Types | [21 empty] | OST_PipeCurves | None | 74 | [53 empty] | SML | [52 empty] | ADSK_Чугун_Безраструбный SML_DIN EN 877 | [46 empty] | 0 | 3w0EhuU0bCU98CNJCQtoOy | 0.001 | [121 empty] | Sanitary | [22 empty] | Pipe Types | ADSK_Чугун_Безраструбный SML_DIN EN 877 | ADSK_Чугун_Безраструбный SML_DIN EN 877 | [18 empty] | ADSK_Чугун_Безраструбный SML_DIN EN 877 | [570 empty] | 0 | 32TXTRZJnCQxi6X$BRJxOl | [17 empty] | Жильё_09_VK | [228 empty] | К1 1 | [136 empty] | Труба чугунная SML | Трубы | ИС.ТС.1 | м | S-SML |  | DIN EN 877 | [47 empty] | None | Новая конструкция | [36 empty] | К1 | ⌀100 мм | 0 | ВК_К1 |  |  |  | ⌀100 | [6 empty] | DN | -25400 | -24665 | 3.5 | -25400 | -24665 | -25400 | -24665 | -25400 | -25400 | -24665 | -24665 | -25400 | -24665 | 0 | для чугунных безраструбных трубопроводов | Generic | SML - Чугун безраструбный | 110 | 5950 | 0 | 100 | 0 | 103 | 0 | 9.7087e-06 | 0 | 0 | 0 | 0 | 0 | Чугун безраструбный | -24665 | 8 | 0 | 0 | -25400 | -24665 | [33 empty] | 1
2953424 | ADSK_Чугун_Безраструбный SML_DIN EN 877 | OST_PipeCurves |  |  | TRUE |  |  |  | 0.23091 | 735 |  |  | fa00eaf8-7809-4c78-920c-5d331af236f3-002d10d0 | 6dc39054-7019-4e19-b5b5-f193993da670 | None |  | 7406 | К1 | [6 empty] | Pipe Types | [77 empty] | SML | [99 empty] | 0 | 3w0EhuU0bCU98CNJCQtoOy | 0.001 | [121 empty] | Sanitary | [633 empty] | Жильё_09_VK | [228 empty] | К1 1 | [190 empty] | None | Новая конструкция | [36 empty] | К1 | ⌀100 мм | 0 | ВК_К1 |  |  |  | ⌀100 | [7 empty] | -25400 | -24665 | 3.5 | -25400 | -24665 | -25400 | -24665 | [6 empty] | 0 | для чугунных безраструбных трубопроводов | Generic | SML - Чугун безраструбный | 110 | 5950 | 0 | 100 | 0 | 103 | 0 | 9.7087e-06 | 0 |  | 0 | 0 | 0 | Чугун безраструбный | -24665 |  | 0 | 0
2953578 | ADSK_Чугун_Безраструбный SML_DIN EN 877 | OST_PipeCurves | ADSK_Чугун_Безраструбный SML_DIN EN 877 |  | TRUE |  |  |  | 0.92049 | 2930 |  | ADSK_Чугун_Безраструбный SML_DIN EN 877 | fa00eaf8-7809-4c78-920c-5d331af236f3-002d116a | 71ec8b14-7fad-4eb4-9524-47d24d297ec0 | None |  | 7406 | К1 | [6 empty] | Pipe Types | [21 empty] | OST_PipeCurves | None | 74 | [53 empty] | SML | [52 empty] | ADSK_Чугун_Безраструбный SML_DIN EN 877 | [46 empty] | 0 | 3w0EhuU0bCU98CNJCQtoUP | 0.001 | [121 empty] | Sanitary | [22 empty] | Pipe Types | ADSK_Чугун_Безраструбный SML_DIN EN 877 | ADSK_Чугун_Безраструбный SML_DIN EN 877 | [18 empty] | ADSK_Чугун_Безраструбный SML_DIN EN 877 | [570 empty] | 0 | 32TXTRZJnCQxi6X$BRJxOl | [17 empty] | Жильё_09_VK | [228 empty] | К1 6 | [136 empty] | Труба чугунная SML | Трубы | ИС.ТС.1 | м | S-SML |  | DIN EN 877 | [47 empty] | None | Новая конструкция | [36 empty] | К1 | ⌀100 мм | 0 | ВК_К1 |  |  |  | ⌀100 | [6 empty] | DN | 155 | 3085 | 3.5 | 155 | 3085 | 155 | 3085 | 155 | 155 | 3085 | 3085 | 155 | 3085 | 0 | для чугунных безраструбных трубопроводов | Generic | SML - Чугун безраструбный | 110 | 31505 | 0 | 100 | 0 | 103 | 0 | 9.7087e-06 | 0 | 0 | 0 | 0 | 0 | Чугун безраструбный | 3085 | 8 | 0 | 0 | 155 | 3085 | [33 empty] | 1
2953579 | ADSK_Чугун_Безраструбный SML_DIN EN 877 | OST_PipeCurves |  |  | TRUE |  |  |  | 0.92049 | 2930 |  |  | fa00eaf8-7809-4c78-920c-5d331af236f3-002d116b | 6dc39054-7019-4e19-b5b5-f193993da670 | None |  | 7406 | К1 | [6 empty] | Pipe Types | [77 empty] | SML | [99 empty] | 0 | 3w0EhuU0bCU98CNJCQtoUP | 0.001 | [121 empty] | Sanitary | [633 empty] | Жильё_09_VK | [228 empty] | К1 6 | [190 empty] | None | Новая конструкция | [36 empty] | К1 | ⌀100 мм | 0 | ВК_К1 |  |  |  | ⌀100 | [7 empty] | 155 | 3085 | 3.5 | 155 | 3085 | 155 | 3085 | [6 empty] | 0 | для чугунных безраструбных трубопроводов | Generic | SML - Чугун безраструбный | 110 | 31505 | 0 | 100 | 0 | 103 | 0 | 9.7087e-06 | 0 |  | 0 | 0 | 0 | Чугун безраструбный | 3085 |  | 0 | 0
2953645 | ADSK_Чугун_Безраструбный SML_DIN EN 877 | OST_PipeCurves | ADSK_Чугун_Безраструбный SML_DIN EN 877 |  | TRUE |  |  |  | 0.96761 | 3080 |  | ADSK_Чугун_Безраструбный SML_DIN EN 877 | fa00eaf8-7809-4c78-920c-5d331af236f3-002d11ad | 71ec8b14-7fad-4eb4-9524-47d24d297ec0 | None |  | 7406 | К1 | [6 empty] | Pipe Types | [21 empty] | OST_PipeCurves | None | 74 | [53 empty] | SML | [52 empty] | ADSK_Чугун_Безраструбный SML_DIN EN 877 | [46 empty] | 0 | 3w0EhuU0bCU98CNJCQtoTU | 0.001 | [121 empty] | Sanitary | [22 empty] | Pipe Types | ADSK_Чугун_Безраструбный SML_DIN EN 877 | ADSK_Чугун_Безраструбный SML_DIN EN 877 | [18 empty] | ADSK_Чугун_Безраструбный SML_DIN EN 877 | [570 empty] | 0 | 32TXTRZJnCQxi6X$BRJxOl | [17 empty] | Жильё_09_VK | [228 empty] | К1 8 | [136 empty] | Труба чугунная SML | Трубы | ИС.ТС.1 | м | S-SML |  | DIN EN 877 | [47 empty] | None | Новая конструкция | [36 empty] | К1 | ⌀100 мм | 0 | ВК_К1 |  |  |  | ⌀100 | [6 empty] | DN | -12595 | -9515 | 3.5 | -12595 | -9515 | -12595 | -9515 | -12595 | -12595 | -9515 | -9515 | -12595 | -9515 | 0 | для чугунных безраструбных трубопроводов | Generic | SML - Чугун безраструбный | 110 | 18755 | 0 | 100 | 0 | 103 | 0 | 9.7087e-06 | 0 | 0 | 0 | 0 | 0 | Чугун безраструбный | -9515 | 23 | 0 | 0 | -12595 | -9515 | [33 empty] | 1
2953646 | ADSK_Чугун_Безраструбный SML_DIN EN 877 | OST_PipeCurves |  |  | TRUE |  |  |  | 0.96761 | 3080 |  |  | fa00eaf8-7809-4c78-920c-5d331af236f3-002d11ae | 6dc39054-7019-4e19-b5b5-f193993da670 | None |  | 7406 | К1 | [6 empty] | Pipe Types | [77 empty] | SML | [99 empty] | 0 | 3w0EhuU0bCU98CNJCQtoTU | 0.001 | [121 empty] | Sanitary | [633 empty] | Жильё_09_VK | [228 empty] | К1 8 | [190 empty] | None | Новая конструкция | [36 empty] | К1 | ⌀100 мм | 0 | ВК_К1 |  |  |  | ⌀100 | [7 empty] | -12595 | -9515 | 3.5 | -12595 | -9515 | -12595 | -9515 | [6 empty] | 0 | для чугунных безраструбных трубопроводов | Generic | SML - Чугун безраструбный | 110 | 18755 | 0 | 100 | 0 | 103 | 0 | 9.7087e-06 | 0 |  | 0 | 0 | 0 | Чугун безраструбный | -9515 |  | 0 | 0
2953723 | ADSK_Чугун_Безраструбный SML_DIN EN 877 | OST_PipeCurves | ADSK_Чугун_Безраструбный SML_DIN EN 877 |  | TRUE |  |  |  | 1.0147 | 3230 |  | ADSK_Чугун_Безраструбный SML_DIN EN 877 | fa00eaf8-7809-4c78-920c-5d331af236f3-002d11fb | 71ec8b14-7fad-4eb4-9524-47d24d297ec0 | None |  | 7406 | К1 | [6 empty] | Pipe Types | [21 empty] | OST_PipeCurves | None | 74 | [53 empty] | SML | [52 empty] | ADSK_Чугун_Безраструбный SML_DIN EN 877 | [46 empty] | 0 | 3w0EhuU0bCU98CNJCQtoS8 | 0.001 | [121 empty] | Sanitary | [22 empty] | Pipe Types | ADSK_Чугун_Безраструбный SML_DIN EN 877 | ADSK_Чугун_Безраструбный SML_DIN EN 877 | [18 empty] | ADSK_Чугун_Безраструбный SML_DIN EN 877 | [570 empty] | 0 | 32TXTRZJnCQxi6X$BRJxOl | [17 empty] | Жильё_09_VK | [228 empty] | К1 5 | [136 empty] | Труба чугунная SML | Трубы | ИС.ТС.1 | м | S-SML |  | DIN EN 877 | [47 empty] | None | Новая конструкция | [36 empty] | К1 | ⌀100 мм | 0 | ВК_К1 |  |  |  | ⌀100 | [6 empty] | DN | -21295 | -18065 | 3.5 | -21295 | -18065 | -21295 | -18065 | -21295 | -21295 | -18065 | -18065 | -21295 | -18065 | 0 | для чугунных безраструбных трубопроводов | Generic | SML - Чугун безраструбный | 110 | 10055 | 0 | 100 | 0 | 103 | 0 | 9.7087e-06 | 0 | 0 | 0 | 0 | 0 | Чугун безраструбный | -18065 | 25 | 0 | 0 | -21295 | -18065 | [33 empty] | 1
2953724 | ADSK_Чугун_Безраструбный SML_DIN EN 877 | OST_PipeCurves |  |  | TRUE |  |  |  | 1.0147 | 3230 |  |  | fa00eaf8-7809-4c78-920c-5d331af236f3-002d11fc | 6dc39054-7019-4e19-b5b5-f193993da670 | None |  | 7406 | К1 | [6 empty] | Pipe Types | [77 empty] | SML | [99 empty] | 0 | 3w0EhuU0bCU98CNJCQtoS8 | 0.001 | [121 empty] | Sanitary | [633 empty] | Жильё_09_VK | [228 empty] | К1 5 | [190 empty] | None | Новая конструкция | [36 empty] | К1 | ⌀100 мм | 0 | ВК_К1 |  |  |  | ⌀100 | [7 empty] | -21295 | -18065 | 3.5 | -21295 | -18065 | -21295 | -18065 | [6 empty] | 0 | для чугунных безраструбных трубопроводов | Generic | SML - Чугун безраструбный | 110 | 10055 | 0 | 100 | 0 | 103 | 0 | 9.7087e-06 | 0 |  | 0 | 0 | 0 | Чугун безраструбный | -18065 |  | 0 | 0
2953787 | ADSK_Чугун_Безраструбный SML_DIN EN 877 | OST_PipeCurves | ADSK_Чугун_Безраструбный SML_DIN EN 877 |  | TRUE |  |  |  | 0.12095 | 385 |  | ADSK_Чугун_Безраструбный SML_DIN EN 877 | fa00eaf8-7809-4c78-920c-5d331af236f3-002d123b | 71ec8b14-7fad-4eb4-9524-47d24d297ec0 | None |  | 7406 | К1 | [6 empty] | Pipe Types | [21 empty] | OST_PipeCurves | None | 74 | [53 empty] | SML | [52 empty] | ADSK_Чугун_Безраструбный SML_DIN EN 877 | [46 empty] | 0 | 3w0EhuU0bCU98CNJCQtoJ8 | 0.001 | [121 empty] | Sanitary | [22 empty] | Pipe Types | ADSK_Чугун_Безраструбный SML_DIN EN 877 | ADSK_Чугун_Безраструбный SML_DIN EN 877 | [18 empty] | ADSK_Чугун_Безраструбный SML_DIN EN 877 | [570 empty] | 0 | 32TXTRZJnCQxi6X$BRJxOl | [17 empty] | Жильё_09_VK | [228 empty] | К1 4 | [136 empty] | Труба чугунная SML | Трубы | ИС.ТС.1 | м | S-SML |  | DIN EN 877 | [47 empty] | None | Новая конструкция | [36 empty] | К1 | ⌀100 мм | 0 | ВК_К1 |  |  |  | ⌀100 | [6 empty] | DN | -25050 | -24665 | 3.5 | -25050 | -24665 | -25050 | -24665 | -25050 | -25050 | -24665 | -24665 | -25050 | -24665 | 0 | для чугунных безраструбных трубопроводов | Generic | SML - Чугун безраструбный | 110 | 6300 | 0 | 100 | 0 | 103 | 0 | 9.7087e-06 | 0 | 0 | 0 | 0 | 0 | Чугун безраструбный | -24665 | 8 | 0 | 0 | -25050 | -24665 | [33 empty] | 1
2953788 | ADSK_Чугун_Безраструбный SML_DIN EN 877 | OST_PipeCurves |  |  | TRUE |  |  |  | 0.12095 | 385 |  |  | fa00eaf8-7809-4c78-920c-5d331af236f3-002d123c | 6dc39054-7019-4e19-b5b5-f193993da670 | None |  | 7406 | К1 | [6 empty] | Pipe Types | [77 empty] | SML | [99 empty] | 0 | 3w0EhuU0bCU98CNJCQtoJ8 | 0.001 | [121 empty] | Sanitary | [633 empty] | Жильё_09_VK | [228 empty] | К1 4 | [190 empty] | None | Новая конструкция | [36 empty] | К1 | ⌀100 мм | 0 | ВК_К1 |  |  |  | ⌀100 | [7 empty] | -25050 | -24665 | 3.5 | -25050 | -24665 | -25050 | -24665 | [6 empty] | 0 | для чугунных безраструбных трубопроводов | Generic | SML - Чугун безраструбный | 110 | 6300 | 0 | 100 | 0 | 103 | 0 | 9.7087e-06 | 0 |  | 0 | 0 | 0 | Чугун безраструбный | -24665 |  | 0 | 0
2953903 | ADSK_Чугун_Безраструбный SML_DIN EN 877 | OST_PipeCurves | ADSK_Чугун_Безраструбный SML_DIN EN 877 |  | TRUE |  |  |  | 0.92049 | 2930 |  | ADSK_Чугун_Безраструбный SML_DIN EN 877 | fa00eaf8-7809-4c78-920c-5d331af236f3-002d12af | 71ec8b14-7fad-4eb4-9524-47d24d297ec0 | None |  | 7406 | К1 | [6 empty] | Pipe Types | [21 empty] | OST_PipeCurves | None | 74 | [53 empty] | SML | [52 empty] | ADSK_Чугун_Безраструбный SML_DIN EN 877 | [46 empty] | 0 | 3w0EhuU0bCU98CNJCQtoHS | 0.001 | [121 empty] | Sanitary | [22 empty] | Pipe Types | ADSK_Чугун_Безраструбный SML_DIN EN 877 | ADSK_Чугун_Безраструбный SML_DIN EN 877 | [18 empty] | ADSK_Чугун_Безраструбный SML_DIN EN 877 | [570 empty] | 0 | 32TXTRZJnCQxi6X$BRJxOl | [17 empty] | Жильё_09_VK | [228 empty] | К1 16 | [136 empty] | Труба чугунная SML | Трубы | ИС.ТС.1 | м | S-SML |  | DIN EN 877 | [47 empty] | None | Новая конструкция | [36 empty] | К1 | ⌀100 мм | 0 | ВК_К1 |  |  |  | ⌀100 | [6 empty] | DN | -24445 | -21515 | 3.5 | -24445 | -21515 | -24445 | -21515 | -24445 | -24445 | -21515 | -21515 | -24445 | -21515 | 0 | для чугунных безраструбных трубопроводов | Generic | SML - Чугун безраструбный | 110 | 6905 | 0 | 100 | 0 | 103 | 0 | 9.7087e-06 | 0 | 0 | 0 | 0 | 0 | Чугун безраструбный | -21515 | 26 | 0 | 0 | -24445 | -21515 | [33 empty] | 1
2953904 | ADSK_Чугун_Безраструбный SML_DIN EN 877 | OST_PipeCurves |  |  | TRUE |  |  |  | 0.92049 | 2930 |  |  | fa00eaf8-7809-4c78-920c-5d331af236f3-002d12b0 | 6dc39054-7019-4e19-b5b5-f193993da670 | None |  | 7406 | К1 | [6 empty] | Pipe Types | [77 empty] | SML | [99 empty] | 0 | 3w0EhuU0bCU98CNJCQtoHS | 0.001 | [121 empty] | Sanitary | [633 empty] | Жильё_09_VK | [228 empty] | К1 16 | [190 empty] | None | Новая конструкция | [36 empty] | К1 | ⌀100 мм | 0 | ВК_К1 |  |  |  | ⌀100 | [7 empty] | -24445 | -21515 | 3.5 | -24445 | -21515 | -24445 | -21515 | [6 empty] | 0 | для чугунных безраструбных трубопроводов | Generic | SML - Чугун безраструбный | 110 | 6905 | 0 | 100 | 0 | 103 | 0 | 9.7087e-06 | 0 |  | 0 | 0 | 0 | Чугун безраструбный | -21515 |  | 0 | 0
2954206 | ADSK_Чугун_Безраструбный SML_DIN EN 877 | OST_PipeCurves | ADSK_Чугун_Безраструбный SML_DIN EN 877 |  | TRUE |  |  |  | 0.23091 | 735 |  | ADSK_Чугун_Безраструбный SML_DIN EN 877 | fa00eaf8-7809-4c78-920c-5d331af236f3-002d13de | 71ec8b14-7fad-4eb4-9524-47d24d297ec0 | None |  | 7406 | К1 | [6 empty] | Pipe Types | [21 empty] | OST_PipeCurves | None | 74 | [53 empty] | SML | [52 empty] | ADSK_Чугун_Безраструбный SML_DIN EN 877 | [46 empty] | 0 | 3w0EhuU0bCU98CNJCQtoKj | 0.001 | [121 empty] | Sanitary | [22 empty] | Pipe Types | ADSK_Чугун_Безраструбный SML_DIN EN 877 | ADSK_Чугун_Безраструбный SML_DIN EN 877 | [18 empty] | ADSK_Чугун_Безраструбный SML_DIN EN 877 | [570 empty] | 0 | 32TXTRZJnCQxi6X$BRJxOl | [17 empty] | Жильё_09_VK | [228 empty] | К1 15 | [136 empty] | Труба чугунная SML | Трубы | ИС.ТС.1 | м | S-SML |  | DIN EN 877 | [47 empty] | None | Новая конструкция | [36 empty] | К1 | ⌀100 мм | 0 | ВК_К1 |  |  |  | ⌀100 | [6 empty] | DN | -25400 | -24665 | 3.5 | -25400 | -24665 | -25400 | -24665 | -25400 | -25400 | -24665 | -24665 | -25400 | -24665 | 0 | для чугунных безраструбных трубопроводов | Generic | SML - Чугун безраструбный | 110 | 5950 | 0 | 100 | 0 | 103 | 0 | 9.7087e-06 | 0 | 0 | 0 | 0 | 0 | Чугун безраструбный | -24665 | 12 | 0 | 0 | -25400 | -24665 | [33 empty] | 1
2954207 | ADSK_Чугун_Безраструбный SML_DIN EN 877 | OST_PipeCurves |  |  | TRUE |  |  |  | 0.23091 | 735 |  |  | fa00eaf8-7809-4c78-920c-5d331af236f3-002d13df | 6dc39054-7019-4e19-b5b5-f193993da670 | None |  | 7406 | К1 | [6 empty] | Pipe Types | [77 empty] | SML | [99 empty] | 0 | 3w0EhuU0bCU98CNJCQtoKj | 0.001 | [121 empty] | Sanitary | [633 empty] | Жильё_09_VK | [228 empty] | К1 15 | [190 empty] | None | Новая конструкция | [36 empty] | К1 | ⌀100 мм | 0 | ВК_К1 |  |  |  | ⌀100 | [7 empty] | -25400 | -24665 | 3.5 | -25400 | -24665 | -25400 | -24665 | [6 empty] | 0 | для чугунных безраструбных трубопроводов | Generic | SML - Чугун безраструбный | 110 | 5950 | 0 | 100 | 0 | 103 | 0 | 9.7087e-06 | 0 |  | 0 | 0 | 0 | Чугун безраструбный | -24665 |  | 0 | 0
2960709 |  | OST_PipeFitting | [9 empty] | Пластик черный | 4b5e6810-ed35-40b1-9b3c-e42f6a588083-002d2d45 | 4b5e6810-ed35-40b1-9b3c-e42f6a588083 | None |  | 378 | Семейство : Соединительные детали трубопроводов : ADSK_Пресс-фитинг ПЭ_Муфта переходная | [6 empty] | ADSK_Пресс-фитинг ПЭ_Муфта переходная | [57 empty] | 0 | 1BNcWGxJL0iPiyv2zgTQt6 | [239 empty] | шт. | [53 empty] | 2021 | 1.0 | [11 empty] | 0 | 1 |  |  |  | TRUE | Пластик черный |  | Category=[-2000700]; Color=2338280; Comments=""; Cost=0.000000000000000; Description=""; Design Option=[-1]; Edited by=""; Export to IFC As=""; Export to IFC=0; Glow=0; IFC Predefined Type=""; IfcGUID=1Zv83obP51SAWtfYRg9D9L; Keynote=""; Manufacturer=""; Mark=""; Model=""; Name=ADSK_Предупреждение; Shininess=64; Smoothness=50; Transparency=0; URL=""; Workset=10 |  |  | ПФ_Переход | [8 empty] | Category=[-2000700]; Color=16777215; Comments=""; Cost=0.000000000000000; Description=""; Design Option=[-1]; Edited by=""; Export to IFC As=""; Export to IFC=0; Glow=0; IFC Predefined Type=""; IfcGUID=0MLsabC6r81wvJCwI5AAdD; Keynote=""; Manufacturer=""; Mark=""; Model=""; Name=УГО_Белый; Shininess=64; Smoothness=50; Transparency=0; URL=""; Workset=10 | [129 empty] | Category=[-2000700]; Color=3684408; Comments=""; Cost=0.000000000000000; Description=""; Design Option=[-1]; Edited by=""; Export to IFC As=""; Export to IFC=0; Glow=0; IFC Predefined Type=""; IfcGUID=32TXTRZJnCQxi6X$BRJiYe; Keynote=""; Manufacturer=""; Mark=""; Model=""; Name=Пластик черный; Shininess=64; Smoothness=50; Transparency=0; URL=""; Workset=10 | [5 empty] | 0
2960775 |  | OST_PipeFitting | [9 empty] | Пластик черный | 4b5e6810-ed35-40b1-9b3c-e42f6a588083-002d2d87 | 4b5e6810-ed35-40b1-9b3c-e42f6a588083 | None |  | 445 | Семейство : Соединительные детали трубопроводов : ADSK_Пресс-фитинг ПЭ_Тройник | [6 empty] | ADSK_Пресс-фитинг ПЭ_Тройник | [57 empty] | 0 | 1BNcWGxJL0iPiyv2zgTQq4 | [239 empty] | шт. | [53 empty] | 2021 | 1.0.1 | [11 empty] | 0 | 1 |  |  |  | TRUE | Пластик черный |  | Category=[-2000700]; Color=2338280; Comments=""; Cost=0.000000000000000; Description=""; Design Option=[-1]; Edited by=""; Export to IFC As=""; Export to IFC=0; Glow=0; IFC Predefined Type=""; IfcGUID=1Zv83obP51SAWtfYRg9D9L; Keynote=""; Manufacturer=""; Mark=""; Model=""; Name=ADSK_Предупреждение; Shininess=64; Smoothness=50; Transparency=0; URL=""; Workset=10 |  |  | ПФ_Тройник | [138 empty] | Category=[-2000700]; Color=3684408; Comments=""; Cost=0.000000000000000; Description=""; Design Option=[-1]; Edited by=""; Export to IFC As=""; Export to IFC=0; Glow=0; IFC Predefined Type=""; IfcGUID=32TXTRZJnCQxi6X$BRJiYe; Keynote=""; Manufacturer=""; Mark=""; Model=""; Name=Пластик черный; Shininess=64; Smoothness=50; Transparency=0; URL=""; Workset=10 | [5 empty] | 0
2961201 |  | OST_PipeFitting | [9 empty] | Пластик черный | 4b5e6810-ed35-40b1-9b3c-e42f6a588083-002d2f31 | 4b5e6810-ed35-40b1-9b3c-e42f6a588083 | None |  | 379 | Семейство : Соединительные детали трубопроводов : ADSK_Пресс-фитинг ПЭ_Муфта соединительная | [6 empty] | ADSK_Пресс-фитинг ПЭ_Муфта соединительная | [57 empty] | 0 | 1BNcWGxJL0iPiyv2zgTQ_o | [239 empty] | шт. | [53 empty] | 2021 | 1.0 | [11 empty] | 0 | 1 |  |  |  | TRUE | Пластик черный |  | Category=[-2000700]; Color=2338280; Comments=""; Cost=0.000000000000000; Description=""; Design Option=[-1]; Edited by=""; Export to IFC As=""; Export to IFC=0; Glow=0; IFC Predefined Type=""; IfcGUID=1Zv83obP51SAWtfYRg9D9L; Keynote=""; Manufacturer=""; Mark=""; Model=""; Name=ADSK_Предупреждение; Shininess=64; Smoothness=50; Transparency=0; URL=""; Workset=10 |  |  | ПФ_Муфта | [138 empty] | Category=[-2000700]; Color=3684408; Comments=""; Cost=0.000000000000000; Description=""; Design Option=[-1]; Edited by=""; Export to IFC As=""; Export to IFC=0; Glow=0; IFC Predefined Type=""; IfcGUID=32TXTRZJnCQxi6X$BRJiYe; Keynote=""; Manufacturer=""; Mark=""; Model=""; Name=Пластик черный; Shininess=64; Smoothness=50; Transparency=0; URL=""; Workset=10 | [5 empty] | 0
2961944 |  | OST_PipeFitting | [9 empty] | Пластик черный | 4b5e6810-ed35-40b1-9b3c-e42f6a588083-002d3218 | 4b5e6810-ed35-40b1-9b3c-e42f6a588083 | None |  | 445 | Семейство : Соединительные детали трубопроводов : ADSK_Пресс-фитинг ПЭ_Тройник | [6 empty] | ADSK_Пресс-фитинг ПЭ_Тройник | [57 empty] | 0 | 1BNcWGxJL0iPiyv2zgTRAR | [239 empty] | шт. | [53 empty] | 2021 | 1.0.1 | [11 empty] | 0 | 1 |  |  |  | TRUE | Пластик черный |  | Category=[-2000700]; Color=2338280; Comments=""; Cost=0.000000000000000; Description=""; Design Option=[-1]; Edited by=""; Export to IFC As=""; Export to IFC=0; Glow=0; IFC Predefined Type=""; IfcGUID=1Zv83obP51SAWtfYRg9D9L; Keynote=""; Manufacturer=""; Mark=""; Model=""; Name=ADSK_Предупреждение; Shininess=64; Smoothness=50; Transparency=0; URL=""; Workset=10 |  |  | ПФ_Тройник | [138 empty] | Category=[-2000700]; Color=3684408; Comments=""; Cost=0.000000000000000; Description=""; Design Option=[-1]; Edited by=""; Export to IFC As=""; Export to IFC=0; Glow=0; IFC Predefined Type=""; IfcGUID=32TXTRZJnCQxi6X$BRJiYe; Keynote=""; Manufacturer=""; Mark=""; Model=""; Name=Пластик черный; Shininess=64; Smoothness=50; Transparency=0; URL=""; Workset=10 | [5 empty] | 0
2962031 |  | OST_PipeFitting | [9 empty] | Латунь | 4b5e6810-ed35-40b1-9b3c-e42f6a588083-002d326f | 4b5e6810-ed35-40b1-9b3c-e42f6a588083 | None |  | 376 | Семейство : Соединительные детали трубопроводов : ADSK_Пресс-фитинг ПЭ_Угольник | [6 empty] | ADSK_Пресс-фитинг ПЭ_Угольник | [57 empty] | 0 | 1BNcWGxJL0iPiyv2zgTRBi | [239 empty] | шт. | [53 empty] | 2021 | 1.0 | [11 empty] | 0 | 1 |  |  |  | TRUE | Латунь |  | Category=[-2000700]; Color=2338280; Comments=""; Cost=0.000000000000000; Description=""; Design Option=[-1]; Edited by=""; Export to IFC As=""; Export to IFC=0; Glow=0; IFC Predefined Type=""; IfcGUID=1Zv83obP51SAWtfYRg9D9L; Keynote=""; Manufacturer=""; Mark=""; Model=""; Name=ADSK_Предупреждение; Shininess=64; Smoothness=50; Transparency=0; URL=""; Workset=10 |  |  | ПФ_Угольник | [144 empty] | 0 | Category=[-2000700]; Color=6076900; Comments=""; Cost=0.000000000000000; Description=""; Design Option=[-1]; Edited by=""; Export to IFC As=""; Export to IFC=0; Glow=0; IFC Predefined Type=""; IfcGUID=0zT0iVGBf0cwpE$qANKEts; Keynote=""; Manufacturer=""; Mark=""; Model=""; Name=Латунь; Shininess=64; Smoothness=50; Transparency=0; URL=""; Workset=10
2962096 |  | OST_PipeFitting | [9 empty] | Латунь | 4b5e6810-ed35-40b1-9b3c-e42f6a588083-002d32b0 | 4b5e6810-ed35-40b1-9b3c-e42f6a588083 | None |  | 376 | Семейство : Соединительные детали трубопроводов : ADSK_Пресс-фитинг ПЭ_Угольник | [6 empty] | ADSK_Пресс-фитинг ПЭ_Угольник | [57 empty] | 0 | 1BNcWGxJL0iPiyv2zgTR8p | [239 empty] | шт. | [53 empty] | 2021 | 1.0 | [11 empty] | 0 | 1 |  |  |  | TRUE | Латунь |  | Category=[-2000700]; Color=2338280; Comments=""; Cost=0.000000000000000; Description=""; Design Option=[-1]; Edited by=""; Export to IFC As=""; Export to IFC=0; Glow=0; IFC Predefined Type=""; IfcGUID=1Zv83obP51SAWtfYRg9D9L; Keynote=""; Manufacturer=""; Mark=""; Model=""; Name=ADSK_Предупреждение; Shininess=64; Smoothness=50; Transparency=0; URL=""; Workset=10 |  |  | ПФ_Угольник | [144 empty] | 0 | Category=[-2000700]; Color=6076900; Comments=""; Cost=0.000000000000000; Description=""; Design Option=[-1]; Edited by=""; Export to IFC As=""; Export to IFC=0; Glow=0; IFC Predefined Type=""; IfcGUID=0zT0iVGBf0cwpE$qANKEts; Keynote=""; Manufacturer=""; Mark=""; Model=""; Name=Латунь; Shininess=64; Smoothness=50; Transparency=0; URL=""; Workset=10
2962448 |  | OST_Materials | [9 empty] | MIP_Условный_Красный | 4b5e6810-ed35-40b1-9b3c-e42f6a588083-002d3410 | 4b5e6810-ed35-40b1-9b3c-e42f6a588083 | None |  | 10 | Материалы | [17 empty] | 255 | [166 empty] | 0 | 1BNcWGxJL0iPiyv2zgTRIJ | [94 empty] | 64 | 50 | FALSE | 0 | 0
2962449 |  | OST_Materials | [9 empty] | MIP_Сталь_Черная | 4b5e6810-ed35-40b1-9b3c-e42f6a588083-002d3411 | 4b5e6810-ed35-40b1-9b3c-e42f6a588083 | None |  | 10 | Материалы | [17 empty] | 8421504 | [166 empty] | 0 | 1BNcWGxJL0iPiyv2zgTRII | [94 empty] | 64 | 50 | FALSE | 0 | 0
2962452 |  | OST_Materials | [9 empty] | MIP_Сталь_Нержавеющая | 4b5e6810-ed35-40b1-9b3c-e42f6a588083-002d3414 | 4b5e6810-ed35-40b1-9b3c-e42f6a588083 | None |  | 10 | Материалы | [17 empty] | 12632256 | [166 empty] | 0 | 1BNcWGxJL0iPiyv2zgTRIN | [94 empty] | 64 | 50 | FALSE | 0 | 0
2962460 |  | OST_Materials | [9 empty] | MIP_Чугун | 4b5e6810-ed35-40b1-9b3c-e42f6a588083-002d341c | 4b5e6810-ed35-40b1-9b3c-e42f6a588083 | None |  | 10 | Материалы | [17 empty] | 6709850 | [166 empty] | 0 | 1BNcWGxJL0iPiyv2zgTRIV | [94 empty] | 64 | 50 | FALSE | 0 | 0
2962461 |  | OST_Materials | [9 empty] | MIP_Латунь | 4b5e6810-ed35-40b1-9b3c-e42f6a588083-002d341d | 4b5e6810-ed35-40b1-9b3c-e42f6a588083 | None |  | 10 | Материалы | [17 empty] | 3840714 | [166 empty] | 0 | 1BNcWGxJL0iPiyv2zgTRIU | [94 empty] | 64 | 50 | FALSE | 0 | 0
2962463 |  | OST_Materials | [9 empty] | MIP_Сталь_Оцинкованная | 4b5e6810-ed35-40b1-9b3c-e42f6a588083-002d341f | 4b5e6810-ed35-40b1-9b3c-e42f6a588083 | None |  | 10 | Материалы | [17 empty] | 12632236 | [166 empty] | 0 | 1BNcWGxJL0iPiyv2zgTRIS | [94 empty] | 64 | 50 | FALSE | 0 | 0
2962464 |  | OST_Materials | [9 empty] | MIP_Чугун_Оцинкованный | 4b5e6810-ed35-40b1-9b3c-e42f6a588083-002d3420 | 4b5e6810-ed35-40b1-9b3c-e42f6a588083 | None |  | 10 | Материалы | [17 empty] | 12632236 | [166 empty] | 0 | 1BNcWGxJL0iPiyv2zgTRIZ | [94 empty] | 64 | 50 | FALSE | 0 | 0
2962465 |  | OST_Materials | [9 empty] | MIP_Латунь_Оцинкованная | 4b5e6810-ed35-40b1-9b3c-e42f6a588083-002d3421 | 4b5e6810-ed35-40b1-9b3c-e42f6a588083 | None |  | 10 | Материалы | [17 empty] | 12632236 | [166 empty] | 0 | 1BNcWGxJL0iPiyv2zgTRIY | [94 empty] | 64 | 50 | FALSE | 0 | 0
2968411 | Без покрытия | OST_PipeFitting | [9 empty] | Без покрытия | 4b5e6810-ed35-40b1-9b3c-e42f6a588083-002d4b5b | 4b5e6810-ed35-40b1-9b3c-e42f6a588083 | None |  | 7851 | Семейство : Соединительные детали трубопроводов : (MIP_Контргайка_ГОСТ8968-75) | [6 empty] | (MIP_Контргайка_ГОСТ8968-75) | [57 empty] | 0 | 1BNcWGxJL0iPiyv2zgTSlO | [306 empty] | 0 | [5 empty] | MIP_Сталь_Черная | [1149 empty] | MIP_Контргайка_ГОСТ8968-75_БезПокрытия | Category=[-2000700]; Color=8421504; Comments=""; Cost=0.000000000000000; Description=""; Design Option=[-1]; Edited by=""; Export to IFC As=""; Export to IFC=0; Glow=0; IFC Predefined Type=""; IfcGUID=1BNcWGxJL0iPiyv2zgTRII; Keynote=""; Manufacturer=""; Mark=""; Model=""; Name=MIP_Сталь_Черная; Shininess=64; Smoothness=50; Transparency=0; URL=""; Workset=10
2968412 | Оцинкованная | OST_PipeFitting | [9 empty] | Оцинкованная | 4b5e6810-ed35-40b1-9b3c-e42f6a588083-002d4b5c | 4b5e6810-ed35-40b1-9b3c-e42f6a588083 | None |  | 7851 | Семейство : Соединительные детали трубопроводов : (MIP_Контргайка_ГОСТ8968-75) | [6 empty] | (MIP_Контргайка_ГОСТ8968-75) | [57 empty] | 0 | 1BNcWGxJL0iPiyv2zgTSlV | [306 empty] | 0 | [5 empty] | MIP_Сталь_Оцинкованная | [1149 empty] | MIP_Контргайка_ГОСТ8968-75_Оцинкованная |  | Category=[-2000700]; Color=12632236; Comments=""; Cost=0.000000000000000; Description=""; Design Option=[-1]; Edited by=""; Export to IFC As=""; Export to IFC=0; Glow=0; IFC Predefined Type=""; IfcGUID=1BNcWGxJL0iPiyv2zgTRIS; Keynote=""; Manufacturer=""; Mark=""; Model=""; Name=MIP_Сталь_Оцинкованная; Shininess=64; Smoothness=50; Transparency=0; URL=""; Workset=10
2968419 | Без покрытия | OST_PipeFitting | [9 empty] | Без покрытия | 4b5e6810-ed35-40b1-9b3c-e42f6a588083-002d4b63 | 4b5e6810-ed35-40b1-9b3c-e42f6a588083 | None |  | 7850 | Семейство : Соединительные детали трубопроводов : (MIP_Сгон_ГОСТ8969-75) | [6 empty] | (MIP_Сгон_ГОСТ8969-75) | [57 empty] | 0 | 1BNcWGxJL0iPiyv2zgTSlW | [306 empty] | 0 | [5 empty] | MIP_Сталь_Черная | [1149 empty] | MIP_Сгон_ГОСТ8969-75_БезПокрытия | Category=[-2000700]; Color=8421504; Comments=""; Cost=0.000000000000000; Description=""; Design Option=[-1]; Edited by=""; Export to IFC As=""; Export to IFC=0; Glow=0; IFC Predefined Type=""; IfcGUID=1BNcWGxJL0iPiyv2zgTRII; Keynote=""; Manufacturer=""; Mark=""; Model=""; Name=MIP_Сталь_Черная; Shininess=64; Smoothness=50; Transparency=0; URL=""; Workset=10
2968420 | Оцинкованный | OST_PipeFitting | [9 empty] | Оцинкованный | 4b5e6810-ed35-40b1-9b3c-e42f6a588083-002d4b64 | 4b5e6810-ed35-40b1-9b3c-e42f6a588083 | None |  | 7850 | Семейство : Соединительные детали трубопроводов : (MIP_Сгон_ГОСТ8969-75) | [6 empty] | (MIP_Сгон_ГОСТ8969-75) | [57 empty] | 0 | 1BNcWGxJL0iPiyv2zgTSld | [306 empty] | 0 | [5 empty] | MIP_Сталь_Оцинкованная | [1149 empty] | MIP_Сгон_ГОСТ8969-75_Оцинкованный |  | Category=[-2000700]; Color=12632236; Comments=""; Cost=0.000000000000000; Description=""; Design Option=[-1]; Edited by=""; Export to IFC As=""; Export to IFC=0; Glow=0; IFC Predefined Type=""; IfcGUID=1BNcWGxJL0iPiyv2zgTRIS; Keynote=""; Manufacturer=""; Mark=""; Model=""; Name=MIP_Сталь_Оцинкованная; Shininess=64; Smoothness=50; Transparency=0; URL=""; Workset=10
2968429 | Без покрытия | OST_PipeFitting | [9 empty] | Без покрытия | 4b5e6810-ed35-40b1-9b3c-e42f6a588083-002d4b6d | 4b5e6810-ed35-40b1-9b3c-e42f6a588083 | None |  | 7852 | Семейство : Соединительные детали трубопроводов : (MIP_МуфтаКороткая_ЧугуннаяРезьбовая) | [6 empty] | (MIP_МуфтаКороткая_ЧугуннаяРезьбовая) | [57 empty] | 0 | 1BNcWGxJL0iPiyv2zgTSlk | [306 empty] | 0 | [5 empty] | MIP_Чугун | [1149 empty] | MIP_МуфтаКороткая_ЧугуннаяРезьбовая_БезПокрытия |  |  | Category=[-2000700]; Color=6709850; Comments=""; Cost=0.000000000000000; Description=""; Design Option=[-1]; Edited by=""; Export to IFC As=""; Export to IFC=0; Glow=0; IFC Predefined Type=""; IfcGUID=1BNcWGxJL0iPiyv2zgTRIV; Keynote=""; Manufacturer=""; Mark=""; Model=""; Name=MIP_Чугун; Shininess=64; Smoothness=50; Transparency=0; URL=""; Workset=10
2968430 | Оцинкованная | OST_PipeFitting | [9 empty] | Оцинкованная | 4b5e6810-ed35-40b1-9b3c-e42f6a588083-002d4b6e | 4b5e6810-ed35-40b1-9b3c-e42f6a588083 | None |  | 7852 | Семейство : Соединительные детали трубопроводов : (MIP_МуфтаКороткая_ЧугуннаяРезьбовая) | [6 empty] | (MIP_МуфтаКороткая_ЧугуннаяРезьбовая) | [57 empty] | 0 | 1BNcWGxJL0iPiyv2zgTSlj | [306 empty] | 0 | [5 empty] | MIP_Чугун_Оцинкованный | [1149 empty] | MIP_МуфтаКороткая_ЧугуннаяРезьбовая_Оцинкованная |  |  |  | Category=[-2000700]; Color=12632236; Comments=""; Cost=0.000000000000000; Description=""; Design Option=[-1]; Edited by=""; Export to IFC As=""; Export to IFC=0; Glow=0; IFC Predefined Type=""; IfcGUID=1BNcWGxJL0iPiyv2zgTRIZ; Keynote=""; Manufacturer=""; Mark=""; Model=""; Name=MIP_Чугун_Оцинкованный; Shininess=64; Smoothness=50; Transparency=0; URL=""; Workset=10
2968443 | Чугунная_Без покрытия | OST_PipeFitting | [9 empty] | Чугунная_Без покрытия | 4b5e6810-ed35-40b1-9b3c-e42f6a588083-002d4b7b | 4b5e6810-ed35-40b1-9b3c-e42f6a588083 | None |  | 7849 | Семейство : Соединительные детали трубопроводов : (MIP_Американка_НР-ВР) | [6 empty] | (MIP_Американка_НР-ВР) | [57 empty] | 0 | 1BNcWGxJL0iPiyv2zgTSlu | [234 empty] | Трубопроводы | [71 empty] | 0 | [5 empty] | MIP_Чугун | [1149 empty] | MIP_Американка_НР-ВР_Чугунная_БезПокрытия |  |  | Category=[-2000700]; Color=6709850; Comments=""; Cost=0.000000000000000; Description=""; Design Option=[-1]; Edited by=""; Export to IFC As=""; Export to IFC=0; Glow=0; IFC Predefined Type=""; IfcGUID=1BNcWGxJL0iPiyv2zgTRIV; Keynote=""; Manufacturer=""; Mark=""; Model=""; Name=MIP_Чугун; Shininess=64; Smoothness=50; Transparency=0; URL=""; Workset=10 |  | 07.31_00.00
2968444 | Чугунная_Оцинкованная | OST_PipeFitting | [9 empty] | Чугунная_Оцинкованная | 4b5e6810-ed35-40b1-9b3c-e42f6a588083-002d4b7c | 4b5e6810-ed35-40b1-9b3c-e42f6a588083 | None |  | 7849 | Семейство : Соединительные детали трубопроводов : (MIP_Американка_НР-ВР) | [6 empty] | (MIP_Американка_НР-ВР) | [57 empty] | 0 | 1BNcWGxJL0iPiyv2zgTSl$ | [234 empty] | Трубопроводы | [71 empty] | 0 | [5 empty] | MIP_Чугун_Оцинкованный | [1149 empty] | MIP_Американка_НР-ВР_Чугунная_Оцинкованная |  |  |  | Category=[-2000700]; Color=12632236; Comments=""; Cost=0.000000000000000; Description=""; Design Option=[-1]; Edited by=""; Export to IFC As=""; Export to IFC=0; Glow=0; IFC Predefined Type=""; IfcGUID=1BNcWGxJL0iPiyv2zgTRIZ; Keynote=""; Manufacturer=""; Mark=""; Model=""; Name=MIP_Чугун_Оцинкованный; Shininess=64; Smoothness=50; Transparency=0; URL=""; Workset=10 | 07.31_00.00
2968445 | Латунная_Без покрытия | OST_PipeFitting | [9 empty] | Латунная_Без покрытия | 4b5e6810-ed35-40b1-9b3c-e42f6a588083-002d4b7d | 4b5e6810-ed35-40b1-9b3c-e42f6a588083 | None |  | 7849 | Семейство : Соединительные детали трубопроводов : (MIP_Американка_НР-ВР) | [6 empty] | (MIP_Американка_НР-ВР) | [57 empty] | 0 | 1BNcWGxJL0iPiyv2zgTSl_ | [234 empty] | Трубопроводы | [71 empty] | 0 | [5 empty] | MIP_Латунь | [1149 empty] | MIP_Американка_НР-ВР_Латунная_БезПокрытия |  |  |  |  | 07.31_00.00 | Category=[-2000700]; Color=3840714; Comments=""; Cost=0.000000000000000; Description=""; Design Option=[-1]; Edited by=""; Export to IFC As=""; Export to IFC=0; Glow=0; IFC Predefined Type=""; IfcGUID=1BNcWGxJL0iPiyv2zgTRIU; Keynote=""; Manufacturer=""; Mark=""; Model=""; Name=MIP_Латунь; Shininess=64; Smoothness=50; Transparency=0; URL=""; Workset=10
2968446 | Латунная_Оцинкованная | OST_PipeFitting | [9 empty] | Латунная_Оцинкованная | 4b5e6810-ed35-40b1-9b3c-e42f6a588083-002d4b7e | 4b5e6810-ed35-40b1-9b3c-e42f6a588083 | None |  | 7849 | Семейство : Соединительные детали трубопроводов : (MIP_Американка_НР-ВР) | [6 empty] | (MIP_Американка_НР-ВР) | [57 empty] | 0 | 1BNcWGxJL0iPiyv2zgTSlz | [234 empty] | Трубопроводы | [71 empty] | 0 | [5 empty] | MIP_Чугун_Оцинкованный | [1149 empty] | MIP_Американка_НР-ВР_Латунная_БезПокрытия |  |  |  | Category=[-2000700]; Color=12632236; Comments=""; Cost=0.000000000000000; Description=""; Design Option=[-1]; Edited by=""; Export to IFC As=""; Export to IFC=0; Glow=0; IFC Predefined Type=""; IfcGUID=1BNcWGxJL0iPiyv2zgTRIZ; Keynote=""; Manufacturer=""; Mark=""; Model=""; Name=MIP_Чугун_Оцинкованный; Shininess=64; Smoothness=50; Transparency=0; URL=""; Workset=10 | 07.31_00.00
2968447 | Нержавейка | OST_PipeFitting | [9 empty] | Нержавейка | 4b5e6810-ed35-40b1-9b3c-e42f6a588083-002d4b7f | 4b5e6810-ed35-40b1-9b3c-e42f6a588083 | None |  | 7849 | Семейство : Соединительные детали трубопроводов : (MIP_Американка_НР-ВР) | [6 empty] | (MIP_Американка_НР-ВР) | [57 empty] | 0 | 1BNcWGxJL0iPiyv2zgTSly | [234 empty] | Трубопроводы | [71 empty] | 0 | [5 empty] | MIP_Сталь_Нержавеющая | [1149 empty] | MIP_Американка_НР-ВР_Нержавейка |  |  |  |  | 07.31_00.00 |  | Category=[-2000700]; Color=12632256; Comments=""; Cost=0.000000000000000; Description=""; Design Option=[-1]; Edited by=""; Export to IFC As=""; Export to IFC=0; Glow=0; IFC Predefined Type=""; IfcGUID=1BNcWGxJL0iPiyv2zgTRIN; Keynote=""; Manufacturer=""; Mark=""; Model=""; Name=MIP_Сталь_Нержавеющая; Shininess=64; Smoothness=50; Transparency=0; URL=""; Workset=10
2968448 | Нержавейка, с ушком под пломбу | OST_PipeFitting | [9 empty] | Нержавейка, с ушком под пломбу | 4b5e6810-ed35-40b1-9b3c-e42f6a588083-002d4b80 | 4b5e6810-ed35-40b1-9b3c-e42f6a588083 | None |  | 7849 | Семейство : Соединительные детали трубопроводов : (MIP_Американка_НР-ВР) | [6 empty] | (MIP_Американка_НР-ВР) | [57 empty] | 0 | 1BNcWGxJL0iPiyv2zgTSi3 | [234 empty] | Трубопроводы | [71 empty] | 0 | [5 empty] | MIP_Сталь_Нержавеющая | [1149 empty] | MIP_Американка_НР-ВР_Нержавейка_ПодПломбу |  |  |  |  | 07.21_00.00 |  | Category=[-2000700]; Color=12632256; Comments=""; Cost=0.000000000000000; Description=""; Design Option=[-1]; Edited by=""; Export to IFC As=""; Export to IFC=0; Glow=0; IFC Predefined Type=""; IfcGUID=1BNcWGxJL0iPiyv2zgTRIN; Keynote=""; Manufacturer=""; Mark=""; Model=""; Name=MIP_Сталь_Нержавеющая; Shininess=64; Smoothness=50; Transparency=0; URL=""; Workset=10
2968461 | Чугунная_Без покрытия | OST_PipeFitting | [9 empty] | Чугунная_Без покрытия | 4b5e6810-ed35-40b1-9b3c-e42f6a588083-002d4b8d | 4b5e6810-ed35-40b1-9b3c-e42f6a588083 | None |  | 7848 | Семейство : Соединительные детали трубопроводов : (MIP_Американка_ВР-ВР) | [6 empty] | (MIP_Американка_ВР-ВР) | [57 empty] | 0 | 1BNcWGxJL0iPiyv2zgTSiE | [234 empty] | Трубопроводы | [71 empty] | 0 | [5 empty] | MIP_Чугун | [1149 empty] | MIP_Американка_ВР-ВР_Чугунная_БезПокрытия |  |  | Category=[-2000700]; Color=6709850; Comments=""; Cost=0.000000000000000; Description=""; Design Option=[-1]; Edited by=""; Export to IFC As=""; Export to IFC=0; Glow=0; IFC Predefined Type=""; IfcGUID=1BNcWGxJL0iPiyv2zgTRIV; Keynote=""; Manufacturer=""; Mark=""; Model=""; Name=MIP_Чугун; Shininess=64; Smoothness=50; Transparency=0; URL=""; Workset=10 |  | 07.31_00.00
2968462 | Чугунная_Оцинкованная | OST_PipeFitting | [9 empty] | Чугунная_Оцинкованная | 4b5e6810-ed35-40b1-9b3c-e42f6a588083-002d4b8e | 4b5e6810-ed35-40b1-9b3c-e42f6a588083 | None |  | 7848 | Семейство : Соединительные детали трубопроводов : (MIP_Американка_ВР-ВР) | [6 empty] | (MIP_Американка_ВР-ВР) | [57 empty] | 0 | 1BNcWGxJL0iPiyv2zgTSiD | [234 empty] | Трубопроводы | [71 empty] | 0 | [5 empty] | MIP_Чугун_Оцинкованный | [1149 empty] | MIP_Американка_ВР-ВР_Чугунная_Оцинкованная |  |  |  | Category=[-2000700]; Color=12632236; Comments=""; Cost=0.000000000000000; Description=""; Design Option=[-1]; Edited by=""; Export to IFC As=""; Export to IFC=0; Glow=0; IFC Predefined Type=""; IfcGUID=1BNcWGxJL0iPiyv2zgTRIZ; Keynote=""; Manufacturer=""; Mark=""; Model=""; Name=MIP_Чугун_Оцинкованный; Shininess=64; Smoothness=50; Transparency=0; URL=""; Workset=10 | 07.31_00.00
2968463 | Латунная_Без покрытия | OST_PipeFitting | [9 empty] | Латунная_Без покрытия | 4b5e6810-ed35-40b1-9b3c-e42f6a588083-002d4b8f | 4b5e6810-ed35-40b1-9b3c-e42f6a588083 | None |  | 7848 | Семейство : Соединительные детали трубопроводов : (MIP_Американка_ВР-ВР) | [6 empty] | (MIP_Американка_ВР-ВР) | [57 empty] | 0 | 1BNcWGxJL0iPiyv2zgTSiC | [234 empty] | Трубопроводы | [71 empty] | 0 | [5 empty] | MIP_Латунь | [1149 empty] | MIP_Американка_ВР-ВР_Латунная_БезПокрытия |  |  |  |  | 07.31_00.00 | Category=[-2000700]; Color=3840714; Comments=""; Cost=0.000000000000000; Description=""; Design Option=[-1]; Edited by=""; Export to IFC As=""; Export to IFC=0; Glow=0; IFC Predefined Type=""; IfcGUID=1BNcWGxJL0iPiyv2zgTRIU; Keynote=""; Manufacturer=""; Mark=""; Model=""; Name=MIP_Латунь; Shininess=64; Smoothness=50; Transparency=0; URL=""; Workset=10
2968464 | Латунная_Оцинкованная | OST_PipeFitting | [9 empty] | Латунная_Оцинкованная | 4b5e6810-ed35-40b1-9b3c-e42f6a588083-002d4b90 | 4b5e6810-ed35-40b1-9b3c-e42f6a588083 | None |  | 7848 | Семейство : Соединительные детали трубопроводов : (MIP_Американка_ВР-ВР) | [6 empty] | (MIP_Американка_ВР-ВР) | [57 empty] | 0 | 1BNcWGxJL0iPiyv2zgTSiJ | [234 empty] | Трубопроводы | [71 empty] | 0 | [5 empty] | MIP_Чугун_Оцинкованный | [1149 empty] | MIP_Американка_ВР-ВР_Латунная_Оцинкованная |  |  |  | Category=[-2000700]; Color=12632236; Comments=""; Cost=0.000000000000000; Description=""; Design Option=[-1]; Edited by=""; Export to IFC As=""; Export to IFC=0; Glow=0; IFC Predefined Type=""; IfcGUID=1BNcWGxJL0iPiyv2zgTRIZ; Keynote=""; Manufacturer=""; Mark=""; Model=""; Name=MIP_Чугун_Оцинкованный; Shininess=64; Smoothness=50; Transparency=0; URL=""; Workset=10 | 07.31_00.00
2968465 | Нержавейка | OST_PipeFitting | [9 empty] | Нержавейка | 4b5e6810-ed35-40b1-9b3c-e42f6a588083-002d4b91 | 4b5e6810-ed35-40b1-9b3c-e42f6a588083 | None |  | 7848 | Семейство : Соединительные детали трубопроводов : (MIP_Американка_ВР-ВР) | [6 empty] | (MIP_Американка_ВР-ВР) | [57 empty] | 0 | 1BNcWGxJL0iPiyv2zgTSiI | [234 empty] | Трубопроводы | [71 empty] | 0 | [5 empty] | MIP_Сталь_Нержавеющая | [1149 empty] | MIP_Американка_ВР-ВР_Нержавейка |  |  |  |  | 07.31_00.00 |  | Category=[-2000700]; Color=12632256; Comments=""; Cost=0.000000000000000; Description=""; Design Option=[-1]; Edited by=""; Export to IFC As=""; Export to IFC=0; Glow=0; IFC Predefined Type=""; IfcGUID=1BNcWGxJL0iPiyv2zgTRIN; Keynote=""; Manufacturer=""; Mark=""; Model=""; Name=MIP_Сталь_Нержавеющая; Shininess=64; Smoothness=50; Transparency=0; URL=""; Workset=10
2968466 | Нержавейка, с ушком под пломбу | OST_PipeFitting | [9 empty] | Нержавейка, с ушком под пломбу | 4b5e6810-ed35-40b1-9b3c-e42f6a588083-002d4b92 | 4b5e6810-ed35-40b1-9b3c-e42f6a588083 | None |  | 7848 | Семейство : Соединительные детали трубопроводов : (MIP_Американка_ВР-ВР) | [6 empty] | (MIP_Американка_ВР-ВР) | [57 empty] | 0 | 1BNcWGxJL0iPiyv2zgTSiH | [234 empty] | Трубопроводы | [71 empty] | 0 | [5 empty] | MIP_Сталь_Нержавеющая | [1149 empty] | MIP_Американка_ВР-ВР_Нержавейка_ПодПломбу |  |  |  |  | 07.21_00.00 |  | Category=[-2000700]; Color=12632256; Comments=""; Cost=0.000000000000000; Description=""; Design Option=[-1]; Edited by=""; Export to IFC As=""; Export to IFC=0; Glow=0; IFC Predefined Type=""; IfcGUID=1BNcWGxJL0iPiyv2zgTRIN; Keynote=""; Manufacturer=""; Mark=""; Model=""; Name=MIP_Сталь_Нержавеющая; Shininess=64; Smoothness=50; Transparency=0; URL=""; Workset=10
2968551 |  | OST_PreviewLegendComponents | [10 empty] | 4b5e6810-ed35-40b1-9b3c-e42f6a588083-002d4be7 | 4b5e6810-ed35-40b1-9b3c-e42f6a588083 | None |  | 7404 | Т3
2968552 | Сгон_Без покрытия | OST_GenericModel | [9 empty] | Сгон_Без покрытия | 4b5e6810-ed35-40b1-9b3c-e42f6a588083-002d4be8 | 4b5e6810-ed35-40b1-9b3c-e42f6a588083 | None |  | 7853 | Семейство : Арматура трубопроводов : MIP_КранШаровой_ВР-ВР_Бабочка | [6 empty] | СоединениеРезьбовое_НР-ВР | [177 empty] | 0 | 1BNcWGxJL0iPiyv2zgTSjh | [178 empty] | None | None | 0 | FALSE | FALSE | FALSE | TRUE | 7853
2968553 | Сгон_Оцинкованный | OST_GenericModel | [9 empty] | Сгон_Оцинкованный | 4b5e6810-ed35-40b1-9b3c-e42f6a588083-002d4be9 | 4b5e6810-ed35-40b1-9b3c-e42f6a588083 | None |  | 7853 | Семейство : Арматура трубопроводов : MIP_КранШаровой_ВР-ВР_Бабочка | [6 empty] | СоединениеРезьбовое_НР-ВР | [177 empty] | 0 | 1BNcWGxJL0iPiyv2zgTSjg | [178 empty] | None | None | 0 | FALSE | FALSE | FALSE | TRUE | 7853
2968554 | Американка_Чугунная_Без покрытия | OST_GenericModel | [9 empty] | Американка_Чугунная_Без покрытия | 4b5e6810-ed35-40b1-9b3c-e42f6a588083-002d4bea | 4b5e6810-ed35-40b1-9b3c-e42f6a588083 | None |  | 7853 | Семейство : Арматура трубопроводов : MIP_КранШаровой_ВР-ВР_Бабочка | [6 empty] | СоединениеРезьбовое_НР-ВР | [177 empty] | 0 | 1BNcWGxJL0iPiyv2zgTSjf | [178 empty] | None | None | 0 | FALSE | FALSE | FALSE | TRUE | 7853
2968555 | Нет | OST_GenericModel | [9 empty] | Нет | 4b5e6810-ed35-40b1-9b3c-e42f6a588083-002d4beb | 4b5e6810-ed35-40b1-9b3c-e42f6a588083 | None |  | 7853 | Семейство : Арматура трубопроводов : MIP_КранШаровой_ВР-ВР_Бабочка | [6 empty] | СоединениеРезьбовое_НР-ВР | [177 empty] | 0 | 1BNcWGxJL0iPiyv2zgTSje | [178 empty] | None | None | 0 | FALSE | FALSE | FALSE | TRUE | 7853
2968556 | Американка_Чугунная_Оцинкованная | OST_GenericModel | [9 empty] | Американка_Чугунная_Оцинкованная | 4b5e6810-ed35-40b1-9b3c-e42f6a588083-002d4bec | 4b5e6810-ed35-40b1-9b3c-e42f6a588083 | None |  | 7853 | Семейство : Арматура трубопроводов : MIP_КранШаровой_ВР-ВР_Бабочка | [6 empty] | СоединениеРезьбовое_НР-ВР | [177 empty] | 0 | 1BNcWGxJL0iPiyv2zgTSjl | [178 empty] | None | None | 0 | FALSE | FALSE | FALSE | TRUE | 7853
2968557 | Американка_Латунная_Без покрытия | OST_GenericModel | [9 empty] | Американка_Латунная_Без покрытия | 4b5e6810-ed35-40b1-9b3c-e42f6a588083-002d4bed | 4b5e6810-ed35-40b1-9b3c-e42f6a588083 | None |  | 7853 | Семейство : Арматура трубопроводов : MIP_КранШаровой_ВР-ВР_Бабочка | [6 empty] | СоединениеРезьбовое_НР-ВР | [177 empty] | 0 | 1BNcWGxJL0iPiyv2zgTSjk | [178 empty] | None | None | 0 | FALSE | FALSE | FALSE | TRUE | 7853
2968558 | Американка_Латунная_Оцинкованная | OST_GenericModel | [9 empty] | Американка_Латунная_Оцинкованная | 4b5e6810-ed35-40b1-9b3c-e42f6a588083-002d4bee | 4b5e6810-ed35-40b1-9b3c-e42f6a588083 | None |  | 7853 | Семейство : Арматура трубопроводов : MIP_КранШаровой_ВР-ВР_Бабочка | [6 empty] | СоединениеРезьбовое_НР-ВР | [177 empty] | 0 | 1BNcWGxJL0iPiyv2zgTSjj | [178 empty] | None | None | 0 | FALSE | FALSE | FALSE | TRUE | 7853
2968559 | Американка_Нержавейка | OST_GenericModel | [9 empty] | Американка_Нержавейка | 4b5e6810-ed35-40b1-9b3c-e42f6a588083-002d4bef | 4b5e6810-ed35-40b1-9b3c-e42f6a588083 | None |  | 7853 | Семейство : Арматура трубопроводов : MIP_КранШаровой_ВР-ВР_Бабочка | [6 empty] | СоединениеРезьбовое_НР-ВР | [177 empty] | 0 | 1BNcWGxJL0iPiyv2zgTSji | [178 empty] | None | None | 0 | FALSE | FALSE | FALSE | TRUE | 7853
2968560 | Американка_Нержавейка_ПодПломбу | OST_GenericModel | [9 empty] | Американка_Нержавейка_ПодПломбу | 4b5e6810-ed35-40b1-9b3c-e42f6a588083-002d4bf0 | 4b5e6810-ed35-40b1-9b3c-e42f6a588083 | None |  | 7853 | Семейство : Арматура трубопроводов : MIP_КранШаровой_ВР-ВР_Бабочка | [6 empty] | СоединениеРезьбовое_НР-ВР | [177 empty] | 0 | 1BNcWGxJL0iPiyv2zgTSjp | [178 empty] | None | None | 0 | FALSE | FALSE | FALSE | TRUE | 7853
2968609 | 11Б27П1 | OST_PipeAccessory | [9 empty] | 11Б27П1 | 4b5e6810-ed35-40b1-9b3c-e42f6a588083-002d4c21 | 97752f38-e319-4daf-a8a2-efca0f86c177 | None |  | 7853 | Семейство : Арматура трубопроводов : MIP_КранШаровой_ВР-ВР_Бабочка | [6 empty] | MIP_КранШаровой_ВР-ВР_Бабочка | [57 empty] | 0 | 1BNcWGxJL0iPiyv2zgTSoY | [234 empty] | Оборудование_Запорно-регулирующая арматура |  |  |  | ИС.ТС.3 |  |  |  |  | Арматура трубопроводов | [62 empty] | 0 | [5 empty] | MIP_Латунь | [1149 empty] | MIP_КранШаровой_ВР-ВР_Бабочка_11Б27П1 | [5 empty] | Category=[-2000700]; Color=3840714; Comments=""; Cost=0.000000000000000; Description=""; Design Option=[-1]; Edited by=""; Export to IFC As=""; Export to IFC=0; Glow=0; IFC Predefined Type=""; IfcGUID=1BNcWGxJL0iPiyv2zgTRIU; Keynote=""; Manufacturer=""; Mark=""; Model=""; Name=MIP_Латунь; Shininess=64; Smoothness=50; Transparency=0; URL=""; Workset=10 |  | Латунь | Category=[-2000700]; Color=255; Comments=""; Cost=0.000000000000000; Description=""; Design Option=[-1]; Edited by=""; Export to IFC As=""; Export to IFC=0; Glow=0; IFC Predefined Type=""; IfcGUID=1BNcWGxJL0iPiyv2zgTRIJ; Keynote=""; Manufacturer=""; Mark=""; Model=""; Name=MIP_Условный_Красный; Shininess=64; Smoothness=50; Transparency=0; URL=""; Workset=10
2968611 | Типовой_Латунь без покрытия | OST_PipeAccessory | [9 empty] | Типовой_Латунь без покрытия | 4b5e6810-ed35-40b1-9b3c-e42f6a588083-002d4c23 | 4b5e6810-ed35-40b1-9b3c-e42f6a588083 | None |  | 7853 | Семейство : Арматура трубопроводов : MIP_КранШаровой_ВР-ВР_Бабочка | [6 empty] | MIP_КранШаровой_ВР-ВР_Бабочка | [57 empty] | 0 | 1BNcWGxJL0iPiyv2zgTSoW | [234 empty] | Оборудование_Запорно-регулирующая арматура |  |  |  | ЭЛ 40 15 30 20 | [67 empty] | 0 | [5 empty] | MIP_Латунь | [1149 empty] | MIP_КранШаровой_ВР-ВР_Бабочка_Типовой_ЛатуньБезПокрытия | [5 empty] | Category=[-2000700]; Color=3840714; Comments=""; Cost=0.000000000000000; Description=""; Design Option=[-1]; Edited by=""; Export to IFC As=""; Export to IFC=0; Glow=0; IFC Predefined Type=""; IfcGUID=1BNcWGxJL0iPiyv2zgTRIU; Keynote=""; Manufacturer=""; Mark=""; Model=""; Name=MIP_Латунь; Shininess=64; Smoothness=50; Transparency=0; URL=""; Workset=10 |  | Латунь | Category=[-2000700]; Color=255; Comments=""; Cost=0.000000000000000; Description=""; Design Option=[-1]; Edited by=""; Export to IFC As=""; Export to IFC=0; Glow=0; IFC Predefined Type=""; IfcGUID=1BNcWGxJL0iPiyv2zgTRIJ; Keynote=""; Manufacturer=""; Mark=""; Model=""; Name=MIP_Условный_Красный; Shininess=64; Smoothness=50; Transparency=0; URL=""; Workset=10
2968613 | Типовой_Латунь оцинкованная | OST_PipeAccessory | [9 empty] | Типовой_Латунь оцинкованная | 4b5e6810-ed35-40b1-9b3c-e42f6a588083-002d4c25 | 4b5e6810-ed35-40b1-9b3c-e42f6a588083 | None |  | 7853 | Семейство : Арматура трубопроводов : MIP_КранШаровой_ВР-ВР_Бабочка | [6 empty] | MIP_КранШаровой_ВР-ВР_Бабочка | [57 empty] | 0 | 1BNcWGxJL0iPiyv2zgTSoc | [234 empty] | Оборудование_Запорно-регулирующая арматура |  |  |  | ЭЛ 40 15 30 20 | [67 empty] | 0 | [5 empty] | MIP_Латунь_Оцинкованная | [1149 empty] | MIP_КранШаровой_ВР-ВР_Бабочка_Типовой_ЛатуньОцинкованная | [7 empty] | Латунь | Category=[-2000700]; Color=255; Comments=""; Cost=0.000000000000000; Description=""; Design Option=[-1]; Edited by=""; Export to IFC As=""; Export to IFC=0; Glow=0; IFC Predefined Type=""; IfcGUID=1BNcWGxJL0iPiyv2zgTRIJ; Keynote=""; Manufacturer=""; Mark=""; Model=""; Name=MIP_Условный_Красный; Shininess=64; Smoothness=50; Transparency=0; URL=""; Workset=10 | Category=[-2000700]; Color=12632236; Comments=""; Cost=0.000000000000000; Description=""; Design Option=[-1]; Edited by=""; Export to IFC As=""; Export to IFC=0; Glow=0; IFC Predefined Type=""; IfcGUID=1BNcWGxJL0iPiyv2zgTRIY; Keynote=""; Manufacturer=""; Mark=""; Model=""; Name=MIP_Латунь_Оцинкованная; Shininess=64; Smoothness=50; Transparency=0; URL=""; Workset=10
2968615 | АДЛ_Латунь хромированный | OST_PipeAccessory | [9 empty] | АДЛ_Латунь хромированный | 4b5e6810-ed35-40b1-9b3c-e42f6a588083-002d4c27 | 4b5e6810-ed35-40b1-9b3c-e42f6a588083 | None |  | 7853 | Семейство : Арматура трубопроводов : MIP_КранШаровой_ВР-ВР_Бабочка | [6 empty] | MIP_КранШаровой_ВР-ВР_Бабочка | [57 empty] | 0 | 1BNcWGxJL0iPiyv2zgTSoa | [234 empty] | Оборудование_Запорно-регулирующая арматура |  |  |  | ЭЛ 40 15 30 20 | [67 empty] | 0 | [5 empty] | MIP_Латунь | [1149 empty] | MIP_КранШаровой_ВР-ВР_Бабочка_Типовой_ЛатуньХромированная | [5 empty] | Category=[-2000700]; Color=3840714; Comments=""; Cost=0.000000000000000; Description=""; Design Option=[-1]; Edited by=""; Export to IFC As=""; Export to IFC=0; Glow=0; IFC Predefined Type=""; IfcGUID=1BNcWGxJL0iPiyv2zgTRIU; Keynote=""; Manufacturer=""; Mark=""; Model=""; Name=MIP_Латунь; Shininess=64; Smoothness=50; Transparency=0; URL=""; Workset=10 |  | Латунь | Category=[-2000700]; Color=255; Comments=""; Cost=0.000000000000000; Description=""; Design Option=[-1]; Edited by=""; Export to IFC As=""; Export to IFC=0; Glow=0; IFC Predefined Type=""; IfcGUID=1BNcWGxJL0iPiyv2zgTRIJ; Keynote=""; Manufacturer=""; Mark=""; Model=""; Name=MIP_Условный_Красный; Shininess=64; Smoothness=50; Transparency=0; URL=""; Workset=10
2968683 |  | OST_Materials | [9 empty] | MIP_Условный_Серый | 4b5e6810-ed35-40b1-9b3c-e42f6a588083-002d4c6b | 4b5e6810-ed35-40b1-9b3c-e42f6a588083 | None |  | 10 | Материалы | [17 empty] | 4210752 | [166 empty] | 0 | 1BNcWGxJL0iPiyv2zgTSpe | [94 empty] | 64 | 50 | FALSE | 0 | 0
2968685 |  | OST_Materials | [9 empty] | MIP_Бронза | 4b5e6810-ed35-40b1-9b3c-e42f6a588083-002d4c6d | 4b5e6810-ed35-40b1-9b3c-e42f6a588083 | None |  | 10 | Материалы | [17 empty] | 3820905 | [166 empty] | 0 | 1BNcWGxJL0iPiyv2zgTSpk | [94 empty] | 64 | 50 | FALSE | 0 | 0
2970372 | Типовая | OST_PipeFitting | [9 empty] | Типовая | 4b5e6810-ed35-40b1-9b3c-e42f6a588083-002d5304 | 97752f38-e319-4daf-a8a2-efca0f86c177 | None |  | 7856 | Семейство : Соединительные детали трубопроводов : (MIP_Гильза_Аксиальная) | [6 empty] | (MIP_Гильза_Аксиальная) | [57 empty] | 0 | 1BNcWGxJL0iPiyv2zgTTE7 | [234 empty] | Трубопроводы |  |  |  | ИС.ТС.2 |  |  |  |  | Соединительные детали трубопроводов | [62 empty] | 0 | [5 empty] | MIP_Латунь | [1149 empty] | MIP_Гильза_Аксиальная_Типовая | [5 empty] | Category=[-2000700]; Color=3840714; Comments=""; Cost=0.000000000000000; Description=""; Design Option=[-1]; Edited by=""; Export to IFC As=""; Export to IFC=0; Glow=0; IFC Predefined Type=""; IfcGUID=1BNcWGxJL0iPiyv2zgTRIU; Keynote=""; Manufacturer=""; Mark=""; Model=""; Name=MIP_Латунь; Shininess=64; Smoothness=50; Transparency=0; URL=""; Workset=10 |  | Латунь |  |  | СТ 10 02 20 25
2970373 | Stout | OST_PipeFitting | [9 empty] | Stout | 4b5e6810-ed35-40b1-9b3c-e42f6a588083-002d5305 | 4b5e6810-ed35-40b1-9b3c-e42f6a588083 | None |  | 7856 | Семейство : Соединительные детали трубопроводов : (MIP_Гильза_Аксиальная) | [6 empty] | (MIP_Гильза_Аксиальная) | [57 empty] | 0 | 1BNcWGxJL0iPiyv2zgTTE6 | [234 empty] | Трубопроводы |  |  |  | ЭЛ 40 15 20 30 |  | STOUT | [65 empty] | 0 | [5 empty] | MIP_Латунь | [1149 empty] | MIP_Гильза_Аксиальная_Stout | [5 empty] | Category=[-2000700]; Color=3840714; Comments=""; Cost=0.000000000000000; Description=""; Design Option=[-1]; Edited by=""; Export to IFC As=""; Export to IFC=0; Glow=0; IFC Predefined Type=""; IfcGUID=1BNcWGxJL0iPiyv2zgTRIU; Keynote=""; Manufacturer=""; Mark=""; Model=""; Name=MIP_Латунь; Shininess=64; Smoothness=50; Transparency=0; URL=""; Workset=10 |  | Латунь |  |  | СТ 10 02 20 25
2970374 | Rautitan PX | OST_PipeFitting | [9 empty] | Rautitan PX | 4b5e6810-ed35-40b1-9b3c-e42f6a588083-002d5306 | 4b5e6810-ed35-40b1-9b3c-e42f6a588083 | None |  | 7856 | Семейство : Соединительные детали трубопроводов : (MIP_Гильза_Аксиальная) | [6 empty] | (MIP_Гильза_Аксиальная) | [57 empty] | 0 | 1BNcWGxJL0iPiyv2zgTTE5 | [234 empty] | Трубопроводы |  |  |  | ЭЛ 40 15 20 30 |  | REHAU | [65 empty] | 0 | [5 empty] | MIP_Условный_Серый | [1149 empty] | MIP_Гильза_Аксиальная_Rehau_RautitanPX | [7 empty] | ПВДВ |  |  | СТ 10 16 50 | Category=[-2000700]; Color=4210752; Comments=""; Cost=0.000000000000000; Description=""; Design Option=[-1]; Edited by=""; Export to IFC As=""; Export to IFC=0; Glow=0; IFC Predefined Type=""; IfcGUID=1BNcWGxJL0iPiyv2zgTSpe; Keynote=""; Manufacturer=""; Mark=""; Model=""; Name=MIP_Условный_Серый; Shininess=64; Smoothness=50; Transparency=0; URL=""; Workset=10
2970375 | Sanext | OST_PipeFitting | [9 empty] | Sanext | 4b5e6810-ed35-40b1-9b3c-e42f6a588083-002d5307 | 4b5e6810-ed35-40b1-9b3c-e42f6a588083 | None |  | 7856 | Семейство : Соединительные детали трубопроводов : (MIP_Гильза_Аксиальная) | [6 empty] | (MIP_Гильза_Аксиальная) | [57 empty] | 0 | 1BNcWGxJL0iPiyv2zgTTE4 | [234 empty] | Трубопроводы |  |  |  | ЭЛ 40 15 20 30 |  | SANEXT | [65 empty] | 0 | [5 empty] | MIP_Латунь | [1149 empty] | MIP_Гильза_Аксиальная_Sanext | [5 empty] | Category=[-2000700]; Color=3840714; Comments=""; Cost=0.000000000000000; Description=""; Design Option=[-1]; Edited by=""; Export to IFC As=""; Export to IFC=0; Glow=0; IFC Predefined Type=""; IfcGUID=1BNcWGxJL0iPiyv2zgTRIU; Keynote=""; Manufacturer=""; Mark=""; Model=""; Name=MIP_Латунь; Shininess=64; Smoothness=50; Transparency=0; URL=""; Workset=10 |  | Латунь |  |  | СТ 10 02 20 25
2970376 | Рехау LX | OST_PipeFitting | [9 empty] | Рехау LX | 4b5e6810-ed35-40b1-9b3c-e42f6a588083-002d5308 | 4b5e6810-ed35-40b1-9b3c-e42f6a588083 | None |  | 7856 | Семейство : Соединительные детали трубопроводов : (MIP_Гильза_Аксиальная) | [6 empty] | (MIP_Гильза_Аксиальная) | [57 empty] | 0 | 1BNcWGxJL0iPiyv2zgTTEB | [234 empty] | Трубопроводы |  |  |  | ЭЛ 40 15 20 30 |  | Рехау | [65 empty] | 0 | [5 empty] | MIP_Латунь | [1149 empty] | MIP_Гильза_Аксиальная_Рехау_LX | [5 empty] | Category=[-2000700]; Color=3840714; Comments=""; Cost=0.000000000000000; Description=""; Design Option=[-1]; Edited by=""; Export to IFC As=""; Export to IFC=0; Glow=0; IFC Predefined Type=""; IfcGUID=1BNcWGxJL0iPiyv2zgTRIU; Keynote=""; Manufacturer=""; Mark=""; Model=""; Name=MIP_Латунь; Shininess=64; Smoothness=50; Transparency=0; URL=""; Workset=10 |  | Латунь |  |  | СТ 10 02 20 25
2970396 |  | OST_PreviewLegendComponents | [10 empty] | 4b5e6810-ed35-40b1-9b3c-e42f6a588083-002d531c | 4b5e6810-ed35-40b1-9b3c-e42f6a588083 | None |  | 7404 | Т3
2970423 | Типовой, 16 х 1/2" | OST_PipeAccessory | [9 empty] | Типовой, 16 х 1/2" | 4b5e6810-ed35-40b1-9b3c-e42f6a588083-002d5337 | 4b5e6810-ed35-40b1-9b3c-e42f6a588083 | None |  | 7857 | Семейство : Арматура трубопроводов : MIP_ПереходникРезьбовой_Аксиальный_НР | [6 empty] | MIP_ПереходникРезьбовой_Аксиальный_НР | [57 empty] | 0 | 1BNcWGxJL0iPiyv2zgTTEq | [234 empty] | Трубопроводы |  |  |  | ЭЛ 40 15 20 40 | [67 empty] | 0 | [5 empty] | MIP_Латунь | [17 empty] | Переходник с наружной резьбой аксиальный латунный, 16 х 1/2" | [1137 empty] | Category=[-2000700]; Color=3840714; Comments=""; Cost=0.000000000000000; Description=""; Design Option=[-1]; Edited by=""; Export to IFC As=""; Export to IFC=0; Glow=0; IFC Predefined Type=""; IfcGUID=1BNcWGxJL0iPiyv2zgTRIU; Keynote=""; Manufacturer=""; Mark=""; Model=""; Name=MIP_Латунь; Shininess=64; Smoothness=50; Transparency=0; URL=""; Workset=10 |  | Латунь |  |  | СТ 10 02 20 25 |  | 2.5 | 16 | 27 | 15 | 22 | -3.5 | Типовая | 21 | 11 | 21 | 15
2970425 | Типовой, 16 х 3/4" | OST_PipeAccessory | [9 empty] | Типовой, 16 х 3/4" | 4b5e6810-ed35-40b1-9b3c-e42f6a588083-002d5339 | 4b5e6810-ed35-40b1-9b3c-e42f6a588083 | None |  | 7857 | Семейство : Арматура трубопроводов : MIP_ПереходникРезьбовой_Аксиальный_НР | [6 empty] | MIP_ПереходникРезьбовой_Аксиальный_НР | [57 empty] | 0 | 1BNcWGxJL0iPiyv2zgTTEw | [234 empty] | Трубопроводы |  |  |  | ЭЛ 40 15 20 40 | [67 empty] | 0 | [5 empty] | MIP_Латунь | [17 empty] | Переходник с наружной резьбой аксиальный латунный, 16 х 3/4" | [1137 empty] | Category=[-2000700]; Color=3840714; Comments=""; Cost=0.000000000000000; Description=""; Design Option=[-1]; Edited by=""; Export to IFC As=""; Export to IFC=0; Glow=0; IFC Predefined Type=""; IfcGUID=1BNcWGxJL0iPiyv2zgTRIU; Keynote=""; Manufacturer=""; Mark=""; Model=""; Name=MIP_Латунь; Shininess=64; Smoothness=50; Transparency=0; URL=""; Workset=10 |  | Латунь |  |  | СТ 10 02 20 25 |  | 5.5 | 16 | 28 | 15 | 22 | -3.5 | Типовая | 27 | 12 | 27 | 20
2970427 | Типовой, 20 х 1/2" | OST_PipeAccessory | [9 empty] | Типовой, 20 х 1/2" | 4b5e6810-ed35-40b1-9b3c-e42f6a588083-002d533b | 97752f38-e319-4daf-a8a2-efca0f86c177 | None |  | 7857 | Семейство : Арматура трубопроводов : MIP_ПереходникРезьбовой_Аксиальный_НР | [6 empty] | MIP_ПереходникРезьбовой_Аксиальный_НР | [57 empty] | 0 | 1BNcWGxJL0iPiyv2zgTTEu | [234 empty] | Трубопроводы |  |  |  | ИС.ТС.3 |  |  |  |  | Арматура трубопроводов | [62 empty] | 0 | [5 empty] | MIP_Латунь | [17 empty] | Переходник с наружной резьбой аксиальный латунный, 20 х 1/2" | [1137 empty] | Category=[-2000700]; Color=3840714; Comments=""; Cost=0.000000000000000; Description=""; Design Option=[-1]; Edited by=""; Export to IFC As=""; Export to IFC=0; Glow=0; IFC Predefined Type=""; IfcGUID=1BNcWGxJL0iPiyv2zgTRIU; Keynote=""; Manufacturer=""; Mark=""; Model=""; Name=MIP_Латунь; Shininess=64; Smoothness=50; Transparency=0; URL=""; Workset=10 |  | Латунь |  |  | СТ 10 02 20 25 |  | 0.5 | 20 | 27 | 18 | 25 | -3.5 | Типовая | 21 | 11 | 21 | 15
2970429 | Типовой, 20 х 3/4" | OST_PipeAccessory | [9 empty] | Типовой, 20 х 3/4" | 4b5e6810-ed35-40b1-9b3c-e42f6a588083-002d533d | 4b5e6810-ed35-40b1-9b3c-e42f6a588083 | None |  | 7857 | Семейство : Арматура трубопроводов : MIP_ПереходникРезьбовой_Аксиальный_НР | [6 empty] | MIP_ПереходникРезьбовой_Аксиальный_НР | [57 empty] | 0 | 1BNcWGxJL0iPiyv2zgTTE_ | [234 empty] | Трубопроводы |  |  |  | ЭЛ 40 15 20 40 | [67 empty] | 0 | [5 empty] | MIP_Латунь | [17 empty] | Переходник с наружной резьбой аксиальный латунный, 20 х 3/4" | [1137 empty] | Category=[-2000700]; Color=3840714; Comments=""; Cost=0.000000000000000; Description=""; Design Option=[-1]; Edited by=""; Export to IFC As=""; Export to IFC=0; Glow=0; IFC Predefined Type=""; IfcGUID=1BNcWGxJL0iPiyv2zgTRIU; Keynote=""; Manufacturer=""; Mark=""; Model=""; Name=MIP_Латунь; Shininess=64; Smoothness=50; Transparency=0; URL=""; Workset=10 |  | Латунь |  |  | СТ 10 02 20 25 |  | 3.5 | 20 | 28 | 18 | 25 | -3.5 | Типовая | 27 | 12 | 27 | 20
2970431 | Типовой, 25 х 3/4" | OST_PipeAccessory | [9 empty] | Типовой, 25 х 3/4" | 4b5e6810-ed35-40b1-9b3c-e42f6a588083-002d533f | 4b5e6810-ed35-40b1-9b3c-e42f6a588083 | None |  | 7857 | Семейство : Арматура трубопроводов : MIP_ПереходникРезьбовой_Аксиальный_НР | [6 empty] | MIP_ПереходникРезьбовой_Аксиальный_НР | [57 empty] | 0 | 1BNcWGxJL0iPiyv2zgTTEy | [234 empty] | Трубопроводы |  |  |  | ЭЛ 40 15 20 40 | [67 empty] | 0 | [5 empty] | MIP_Латунь | [17 empty] | Переходник с наружной резьбой аксиальный латунный, 25 х 3/4" | [1137 empty] | Category=[-2000700]; Color=3840714; Comments=""; Cost=0.000000000000000; Description=""; Design Option=[-1]; Edited by=""; Export to IFC As=""; Export to IFC=0; Glow=0; IFC Predefined Type=""; IfcGUID=1BNcWGxJL0iPiyv2zgTRIU; Keynote=""; Manufacturer=""; Mark=""; Model=""; Name=MIP_Латунь; Shininess=64; Smoothness=50; Transparency=0; URL=""; Workset=10 |  | Латунь |  |  | СТ 10 02 20 25 |  | 1 | 25 | 28 | 23 | 30 | -3.5 | Типовая | 27 | 12 | 27 | 20
2970433 | Типовой, 25 х 1" | OST_PipeAccessory | [9 empty] | Типовой, 25 х 1" | 4b5e6810-ed35-40b1-9b3c-e42f6a588083-002d5341 | 4b5e6810-ed35-40b1-9b3c-e42f6a588083 | None |  | 7857 | Семейство : Арматура трубопроводов : MIP_ПереходникРезьбовой_Аксиальный_НР | [6 empty] | MIP_ПереходникРезьбовой_Аксиальный_НР | [57 empty] | 0 | 1BNcWGxJL0iPiyv2zgTTF2 | [234 empty] | Трубопроводы |  |  |  | ЭЛ 40 15 20 40 | [67 empty] | 0 | [5 empty] | MIP_Латунь | [17 empty] | Переходник с наружной резьбой аксиальный латунный, 25 х 1" | [1137 empty] | Category=[-2000700]; Color=3840714; Comments=""; Cost=0.000000000000000; Description=""; Design Option=[-1]; Edited by=""; Export to IFC As=""; Export to IFC=0; Glow=0; IFC Predefined Type=""; IfcGUID=1BNcWGxJL0iPiyv2zgTRIU; Keynote=""; Manufacturer=""; Mark=""; Model=""; Name=MIP_Латунь; Shininess=64; Smoothness=50; Transparency=0; URL=""; Workset=10 |  | Латунь |  |  | СТ 10 02 20 25 |  | 4.5 | 25 | 35 | 23 | 30 | -3.5 | Типовая | 34 | 15 | 34 | 25
2970435 | Типовой, 32 х 1" | OST_PipeAccessory | [9 empty] | Типовой, 32 х 1" | 4b5e6810-ed35-40b1-9b3c-e42f6a588083-002d5343 | 4b5e6810-ed35-40b1-9b3c-e42f6a588083 | None |  | 7857 | Семейство : Арматура трубопроводов : MIP_ПереходникРезьбовой_Аксиальный_НР | [6 empty] | MIP_ПереходникРезьбовой_Аксиальный_НР | [57 empty] | 0 | 1BNcWGxJL0iPiyv2zgTTF0 | [234 empty] | Трубопроводы |  |  |  | ЭЛ 40 15 20 40 | [67 empty] | 0 | [5 empty] | MIP_Латунь | [17 empty] | Переходник с наружной резьбой аксиальный латунный, 32 х 1" | [1137 empty] | Category=[-2000700]; Color=3840714; Comments=""; Cost=0.000000000000000; Description=""; Design Option=[-1]; Edited by=""; Export to IFC As=""; Export to IFC=0; Glow=0; IFC Predefined Type=""; IfcGUID=1BNcWGxJL0iPiyv2zgTRIU; Keynote=""; Manufacturer=""; Mark=""; Model=""; Name=MIP_Латунь; Shininess=64; Smoothness=50; Transparency=0; URL=""; Workset=10 |  | Латунь |  |  | СТ 10 02 20 25 |  | 1 | 32 | 36 | 30 | 40 | -5 | Типовая | 34 | 15 | 34 | 25
2970437 | Stout, 16 х 1/2" | OST_PipeAccessory | [9 empty] | Stout, 16 х 1/2" | 4b5e6810-ed35-40b1-9b3c-e42f6a588083-002d5345 | 4b5e6810-ed35-40b1-9b3c-e42f6a588083 | None |  | 7857 | Семейство : Арматура трубопроводов : MIP_ПереходникРезьбовой_Аксиальный_НР | [6 empty] | MIP_ПереходникРезьбовой_Аксиальный_НР | [57 empty] | 0 | 1BNcWGxJL0iPiyv2zgTTF6 | [234 empty] | Трубопроводы |  |  |  | ЭЛ 40 15 20 40 |  | STOUT | STOUT | [64 empty] | 0 | [5 empty] | MIP_Латунь |  |  | SFA-0001-001612 | [14 empty] | Переходник с наружной резьбой аксиальный латунный, 16 х 1/2" | [1137 empty] | Category=[-2000700]; Color=3840714; Comments=""; Cost=0.000000000000000; Description=""; Design Option=[-1]; Edited by=""; Export to IFC As=""; Export to IFC=0; Glow=0; IFC Predefined Type=""; IfcGUID=1BNcWGxJL0iPiyv2zgTRIU; Keynote=""; Manufacturer=""; Mark=""; Model=""; Name=MIP_Латунь; Shininess=64; Smoothness=50; Transparency=0; URL=""; Workset=10 |  | Латунь |  |  | СТ 10 02 20 25 |  | 2.5 | 16 | 27 | 15 | 22 | -3.5 | Stout | 21 | 11 | 21 | 15
2970439 | Stout, 16 х 3/4" | OST_PipeAccessory | [9 empty] | Stout, 16 х 3/4" | 4b5e6810-ed35-40b1-9b3c-e42f6a588083-002d5347 | 4b5e6810-ed35-40b1-9b3c-e42f6a588083 | None |  | 7857 | Семейство : Арматура трубопроводов : MIP_ПереходникРезьбовой_Аксиальный_НР | [6 empty] | MIP_ПереходникРезьбовой_Аксиальный_НР | [57 empty] | 0 | 1BNcWGxJL0iPiyv2zgTTF4 | [234 empty] | Трубопроводы |  |  |  | ЭЛ 40 15 20 40 |  | STOUT | STOUT | [64 empty] | 0 | [5 empty] | MIP_Латунь |  |  | SFA-0001-001634 | [14 empty] | Переходник с наружной резьбой аксиальный латунный, 16 х 3/4" | [1137 empty] | Category=[-2000700]; Color=3840714; Comments=""; Cost=0.000000000000000; Description=""; Design Option=[-1]; Edited by=""; Export to IFC As=""; Export to IFC=0; Glow=0; IFC Predefined Type=""; IfcGUID=1BNcWGxJL0iPiyv2zgTRIU; Keynote=""; Manufacturer=""; Mark=""; Model=""; Name=MIP_Латунь; Shininess=64; Smoothness=50; Transparency=0; URL=""; Workset=10 |  | Латунь |  |  | СТ 10 02 20 25 |  | 5.5 | 16 | 28 | 15 | 22 | -3.5 | Stout | 27 | 12 | 27 | 20
2970441 | Stout, 20 х 1/2" | OST_PipeAccessory | [9 empty] | Stout, 20 х 1/2" | 4b5e6810-ed35-40b1-9b3c-e42f6a588083-002d5349 | 4b5e6810-ed35-40b1-9b3c-e42f6a588083 | None |  | 7857 | Семейство : Арматура трубопроводов : MIP_ПереходникРезьбовой_Аксиальный_НР | [6 empty] | MIP_ПереходникРезьбовой_Аксиальный_НР | [57 empty] | 0 | 1BNcWGxJL0iPiyv2zgTTFA | [234 empty] | Трубопроводы |  |  |  | ЭЛ 40 15 20 40 |  | STOUT | STOUT | [64 empty] | 0 | [5 empty] | MIP_Латунь |  |  | SFA-0001-002012 | [14 empty] | Переходник с наружной резьбой аксиальный латунный, 20 х 1/2" | [1137 empty] | Category=[-2000700]; Color=3840714; Comments=""; Cost=0.000000000000000; Description=""; Design Option=[-1]; Edited by=""; Export to IFC As=""; Export to IFC=0; Glow=0; IFC Predefined Type=""; IfcGUID=1BNcWGxJL0iPiyv2zgTRIU; Keynote=""; Manufacturer=""; Mark=""; Model=""; Name=MIP_Латунь; Shininess=64; Smoothness=50; Transparency=0; URL=""; Workset=10 |  | Латунь |  |  | СТ 10 02 20 25 |  | 0.5 | 20 | 27 | 18 | 25 | -3.5 | Stout | 21 | 11 | 21 | 15
2970443 | Stout, 20 х 3/4" | OST_PipeAccessory | [9 empty] | Stout, 20 х 3/4" | 4b5e6810-ed35-40b1-9b3c-e42f6a588083-002d534b | 4b5e6810-ed35-40b1-9b3c-e42f6a588083 | None |  | 7857 | Семейство : Арматура трубопроводов : MIP_ПереходникРезьбовой_Аксиальный_НР | [6 empty] | MIP_ПереходникРезьбовой_Аксиальный_НР | [57 empty] | 0 | 1BNcWGxJL0iPiyv2zgTTF8 | [234 empty] | Трубопроводы |  |  |  | ЭЛ 40 15 20 40 |  | STOUT | STOUT | [64 empty] | 0 | [5 empty] | MIP_Латунь |  |  | SFA-0001-002034 | [14 empty] | Переходник с наружной резьбой аксиальный латунный, 20 х 3/4" | [1137 empty] | Category=[-2000700]; Color=3840714; Comments=""; Cost=0.000000000000000; Description=""; Design Option=[-1]; Edited by=""; Export to IFC As=""; Export to IFC=0; Glow=0; IFC Predefined Type=""; IfcGUID=1BNcWGxJL0iPiyv2zgTRIU; Keynote=""; Manufacturer=""; Mark=""; Model=""; Name=MIP_Латунь; Shininess=64; Smoothness=50; Transparency=0; URL=""; Workset=10 |  | Латунь |  |  | СТ 10 02 20 25 |  | 3.5 | 20 | 28 | 18 | 25 | -3.5 | Stout | 27 | 12 | 27 | 20
2970445 | Stout, 25 х 1" | OST_PipeAccessory | [9 empty] | Stout, 25 х 1" | 4b5e6810-ed35-40b1-9b3c-e42f6a588083-002d534d | 4b5e6810-ed35-40b1-9b3c-e42f6a588083 | None |  | 7857 | Семейство : Арматура трубопроводов : MIP_ПереходникРезьбовой_Аксиальный_НР | [6 empty] | MIP_ПереходникРезьбовой_Аксиальный_НР | [57 empty] | 0 | 1BNcWGxJL0iPiyv2zgTTFE | [234 empty] | Трубопроводы |  |  |  | ЭЛ 40 15 20 40 |  | STOUT | STOUT | [64 empty] | 0 | [5 empty] | MIP_Латунь |  |  | SFA-0001-002510 | [14 empty] | Переходник с наружной резьбой аксиальный латунный, 25 х 1" | [1137 empty] | Category=[-2000700]; Color=3840714; Comments=""; Cost=0.000000000000000; Description=""; Design Option=[-1]; Edited by=""; Export to IFC As=""; Export to IFC=0; Glow=0; IFC Predefined Type=""; IfcGUID=1BNcWGxJL0iPiyv2zgTRIU; Keynote=""; Manufacturer=""; Mark=""; Model=""; Name=MIP_Латунь; Shininess=64; Smoothness=50; Transparency=0; URL=""; Workset=10 |  | Латунь |  |  | СТ 10 02 20 25 |  | 4.5 | 25 | 35 | 23 | 30 | -3.5 | Stout | 34 | 15 | 34 | 25
2970447 | Stout, 25 х 3/4" | OST_PipeAccessory | [9 empty] | Stout, 25 х 3/4" | 4b5e6810-ed35-40b1-9b3c-e42f6a588083-002d534f | 4b5e6810-ed35-40b1-9b3c-e42f6a588083 | None |  | 7857 | Семейство : Арматура трубопроводов : MIP_ПереходникРезьбовой_Аксиальный_НР | [6 empty] | MIP_ПереходникРезьбовой_Аксиальный_НР | [57 empty] | 0 | 1BNcWGxJL0iPiyv2zgTTFC | [234 empty] | Трубопроводы |  |  |  | ЭЛ 40 15 20 40 |  | STOUT | STOUT | [64 empty] | 0 | [5 empty] | MIP_Латунь |  |  | SFA-0001-002534 | [14 empty] | Переходник с наружной резьбой аксиальный латунный, 25 х 3/4" | [1137 empty] | Category=[-2000700]; Color=3840714; Comments=""; Cost=0.000000000000000; Description=""; Design Option=[-1]; Edited by=""; Export to IFC As=""; Export to IFC=0; Glow=0; IFC Predefined Type=""; IfcGUID=1BNcWGxJL0iPiyv2zgTRIU; Keynote=""; Manufacturer=""; Mark=""; Model=""; Name=MIP_Латунь; Shininess=64; Smoothness=50; Transparency=0; URL=""; Workset=10 |  | Латунь |  |  | СТ 10 02 20 25 |  | 1 | 25 | 28 | 23 | 30 | -3.5 | Stout | 27 | 12 | 27 | 20
2970449 | Stout, 32 х 1" | OST_PipeAccessory | [9 empty] | Stout, 32 х 1" | 4b5e6810-ed35-40b1-9b3c-e42f6a588083-002d5351 | 4b5e6810-ed35-40b1-9b3c-e42f6a588083 | None |  | 7857 | Семейство : Арматура трубопроводов : MIP_ПереходникРезьбовой_Аксиальный_НР | [6 empty] | MIP_ПереходникРезьбовой_Аксиальный_НР | [57 empty] | 0 | 1BNcWGxJL0iPiyv2zgTTFI | [234 empty] | Трубопроводы |  |  |  | ЭЛ 40 15 20 40 |  | STOUT | STOUT | [64 empty] | 0 | [5 empty] | MIP_Латунь |  |  | SFA-0001-003210 | [14 empty] | Переходник с наружной резьбой аксиальный латунный, 32 х 1" | [1137 empty] | Category=[-2000700]; Color=3840714; Comments=""; Cost=0.000000000000000; Description=""; Design Option=[-1]; Edited by=""; Export to IFC As=""; Export to IFC=0; Glow=0; IFC Predefined Type=""; IfcGUID=1BNcWGxJL0iPiyv2zgTRIU; Keynote=""; Manufacturer=""; Mark=""; Model=""; Name=MIP_Латунь; Shininess=64; Smoothness=50; Transparency=0; URL=""; Workset=10 |  | Латунь |  |  | СТ 10 02 20 25 |  | 1 | 32 | 36 | 30 | 40 | -5 | Stout | 34 | 15 | 34 | 25
2970451 | Rautitan RX, 16 х 1/2" | OST_PipeAccessory | [9 empty] | Rautitan RX, 16 х 1/2" | 4b5e6810-ed35-40b1-9b3c-e42f6a588083-002d5353 | 4b5e6810-ed35-40b1-9b3c-e42f6a588083 | None |  | 7857 | Семейство : Арматура трубопроводов : MIP_ПереходникРезьбовой_Аксиальный_НР | [6 empty] | MIP_ПереходникРезьбовой_Аксиальный_НР | [57 empty] | 0 | 1BNcWGxJL0iPiyv2zgTTFG | [234 empty] | Трубопроводы |  |  |  | ЭЛ 40 15 20 40 |  | REHAU | RAUTITAN RX | [64 empty] | 0 | [5 empty] | MIP_Бронза |  |  | 13660491001 | [14 empty] | Переходник с наружной резьбой аксиальный бронзовый, 16 х 1/2" | [1139 empty] | Бронза |  |  | СТ 10 02 20 15 |  | 2.5 | 16 | 27 | 15 | 22 | -3.5 | Rautitan PX | 21 | 11 | 21 | 15 | Category=[-2000700]; Color=3820905; Comments=""; Cost=0.000000000000000; Description=""; Design Option=[-1]; Edited by=""; Export to IFC As=""; Export to IFC=0; Glow=0; IFC Predefined Type=""; IfcGUID=1BNcWGxJL0iPiyv2zgTSpk; Keynote=""; Manufacturer=""; Mark=""; Model=""; Name=MIP_Бронза; Shininess=64; Smoothness=50; Transparency=0; URL=""; Workset=10
2970453 | Rautitan RX, 16 х 3/4" | OST_PipeAccessory | [9 empty] | Rautitan RX, 16 х 3/4" | 4b5e6810-ed35-40b1-9b3c-e42f6a588083-002d5355 | 4b5e6810-ed35-40b1-9b3c-e42f6a588083 | None |  | 7857 | Семейство : Арматура трубопроводов : MIP_ПереходникРезьбовой_Аксиальный_НР | [6 empty] | MIP_ПереходникРезьбовой_Аксиальный_НР | [57 empty] | 0 | 1BNcWGxJL0iPiyv2zgTTFM | [234 empty] | Трубопроводы |  |  |  | ЭЛ 40 15 20 40 |  | REHAU | RAUTITAN RX | [64 empty] | 0 | [5 empty] | MIP_Бронза |  |  | 13660501001 | [14 empty] | Переходник с наружной резьбой аксиальный бронзовый, 16 х 3/4" | [1139 empty] | Бронза |  |  | СТ 10 02 20 15 |  | 5.5 | 16 | 28 | 15 | 22 | -3.5 | Rautitan PX | 27 | 12 | 27 | 20 | Category=[-2000700]; Color=3820905; Comments=""; Cost=0.000000000000000; Description=""; Design Option=[-1]; Edited by=""; Export to IFC As=""; Export to IFC=0; Glow=0; IFC Predefined Type=""; IfcGUID=1BNcWGxJL0iPiyv2zgTSpk; Keynote=""; Manufacturer=""; Mark=""; Model=""; Name=MIP_Бронза; Shininess=64; Smoothness=50; Transparency=0; URL=""; Workset=10
2970455 | Rautitan RX, 20 х 1/2" | OST_PipeAccessory | [9 empty] | Rautitan RX, 20 х 1/2" | 4b5e6810-ed35-40b1-9b3c-e42f6a588083-002d5357 | 4b5e6810-ed35-40b1-9b3c-e42f6a588083 | None |  | 7857 | Семейство : Арматура трубопроводов : MIP_ПереходникРезьбовой_Аксиальный_НР | [6 empty] | MIP_ПереходникРезьбовой_Аксиальный_НР | [57 empty] | 0 | 1BNcWGxJL0iPiyv2zgTTFK | [234 empty] | Трубопроводы |  |  |  | ЭЛ 40 15 20 40 |  | REHAU | RAUTITAN RX | [64 empty] | 0 | [5 empty] | MIP_Бронза |  |  | 13660521001 | [14 empty] | Переходник с наружной резьбой аксиальный бронзовый, 20 х 1/2" | [1139 empty] | Бронза |  |  | СТ 10 02 20 15 |  | 0.5 | 20 | 27 | 18 | 25 | -3.5 | Rautitan PX | 21 | 11 | 21 | 15 | Category=[-2000700]; Color=3820905; Comments=""; Cost=0.000000000000000; Description=""; Design Option=[-1]; Edited by=""; Export to IFC As=""; Export to IFC=0; Glow=0; IFC Predefined Type=""; IfcGUID=1BNcWGxJL0iPiyv2zgTSpk; Keynote=""; Manufacturer=""; Mark=""; Model=""; Name=MIP_Бронза; Shininess=64; Smoothness=50; Transparency=0; URL=""; Workset=10
2970457 | Rautitan RX, 20 х 3/4" | OST_PipeAccessory | [9 empty] | Rautitan RX, 20 х 3/4" | 4b5e6810-ed35-40b1-9b3c-e42f6a588083-002d5359 | 4b5e6810-ed35-40b1-9b3c-e42f6a588083 | None |  | 7857 | Семейство : Арматура трубопроводов : MIP_ПереходникРезьбовой_Аксиальный_НР | [6 empty] | MIP_ПереходникРезьбовой_Аксиальный_НР | [57 empty] | 0 | 1BNcWGxJL0iPiyv2zgTTFQ | [234 empty] | Трубопроводы |  |  |  | ЭЛ 40 15 20 40 |  | REHAU | RAUTITAN RX | [64 empty] | 0 | [5 empty] | MIP_Бронза |  |  | 13660531001 | [14 empty] | Переходник с наружной резьбой аксиальный бронзовый, 20 х 3/4" | [1139 empty] | Бронза |  |  | СТ 10 02 20 15 |  | 3.5 | 20 | 28 | 18 | 25 | -3.5 | Rautitan PX | 27 | 12 | 27 | 20 | Category=[-2000700]; Color=3820905; Comments=""; Cost=0.000000000000000; Description=""; Design Option=[-1]; Edited by=""; Export to IFC As=""; Export to IFC=0; Glow=0; IFC Predefined Type=""; IfcGUID=1BNcWGxJL0iPiyv2zgTSpk; Keynote=""; Manufacturer=""; Mark=""; Model=""; Name=MIP_Бронза; Shininess=64; Smoothness=50; Transparency=0; URL=""; Workset=10
2970459 | Rautitan RX, 25 х 1" | OST_PipeAccessory | [9 empty] | Rautitan RX, 25 х 1" | 4b5e6810-ed35-40b1-9b3c-e42f6a588083-002d535b | 4b5e6810-ed35-40b1-9b3c-e42f6a588083 | None |  | 7857 | Семейство : Арматура трубопроводов : MIP_ПереходникРезьбовой_Аксиальный_НР | [6 empty] | MIP_ПереходникРезьбовой_Аксиальный_НР | [57 empty] | 0 | 1BNcWGxJL0iPiyv2zgTTFO | [234 empty] | Трубопроводы |  |  |  | ЭЛ 40 15 20 40 |  | REHAU | RAUTITAN RX | [64 empty] | 0 | [5 empty] | MIP_Бронза |  |  | 13660581001 | [14 empty] | Переходник с наружной резьбой аксиальный бронзовый, 25 х 1" | [1139 empty] | Бронза |  |  | СТ 10 02 20 15 |  | 4.5 | 25 | 35 | 23 | 30 | -3.5 | Rautitan PX | 34 | 15 | 34 | 25 | Category=[-2000700]; Color=3820905; Comments=""; Cost=0.000000000000000; Description=""; Design Option=[-1]; Edited by=""; Export to IFC As=""; Export to IFC=0; Glow=0; IFC Predefined Type=""; IfcGUID=1BNcWGxJL0iPiyv2zgTSpk; Keynote=""; Manufacturer=""; Mark=""; Model=""; Name=MIP_Бронза; Shininess=64; Smoothness=50; Transparency=0; URL=""; Workset=10
2970461 | Rautitan RX, 25 х 3/4" | OST_PipeAccessory | [9 empty] | Rautitan RX, 25 х 3/4" | 4b5e6810-ed35-40b1-9b3c-e42f6a588083-002d535d | 4b5e6810-ed35-40b1-9b3c-e42f6a588083 | None |  | 7857 | Семейство : Арматура трубопроводов : MIP_ПереходникРезьбовой_Аксиальный_НР | [6 empty] | MIP_ПереходникРезьбовой_Аксиальный_НР | [57 empty] | 0 | 1BNcWGxJL0iPiyv2zgTTFU | [234 empty] | Трубопроводы |  |  |  | ЭЛ 40 15 20 40 |  | REHAU | RAUTITAN RX | [64 empty] | 0 | [5 empty] | MIP_Бронза |  |  | 13660571001 | [14 empty] | Переходник с наружной резьбой аксиальный бронзовый, 25 х 3/4" | [1139 empty] | Бронза |  |  | СТ 10 02 20 15 |  | 1 | 25 | 28 | 23 | 30 | -3.5 | Rautitan PX | 27 | 12 | 27 | 20 | Category=[-2000700]; Color=3820905; Comments=""; Cost=0.000000000000000; Description=""; Design Option=[-1]; Edited by=""; Export to IFC As=""; Export to IFC=0; Glow=0; IFC Predefined Type=""; IfcGUID=1BNcWGxJL0iPiyv2zgTSpk; Keynote=""; Manufacturer=""; Mark=""; Model=""; Name=MIP_Бронза; Shininess=64; Smoothness=50; Transparency=0; URL=""; Workset=10
2970463 | Rautitan RX, 32 х 1" | OST_PipeAccessory | [9 empty] | Rautitan RX, 32 х 1" | 4b5e6810-ed35-40b1-9b3c-e42f6a588083-002d535f | 4b5e6810-ed35-40b1-9b3c-e42f6a588083 | None |  | 7857 | Семейство : Арматура трубопроводов : MIP_ПереходникРезьбовой_Аксиальный_НР | [6 empty] | MIP_ПереходникРезьбовой_Аксиальный_НР | [57 empty] | 0 | 1BNcWGxJL0iPiyv2zgTTFS | [234 empty] | Трубопроводы |  |  |  | ЭЛ 40 15 20 40 |  | REHAU | RAUTITAN RX | [64 empty] | 0 | [5 empty] | MIP_Бронза |  |  | 13660601001 | [14 empty] | Переходник с наружной резьбой аксиальный бронзовый, 32 х 1" | [1139 empty] | Бронза |  |  | СТ 10 02 20 15 |  | 1 | 32 | 36 | 30 | 40 | -5 | Rautitan PX | 34 | 15 | 34 | 25 | Category=[-2000700]; Color=3820905; Comments=""; Cost=0.000000000000000; Description=""; Design Option=[-1]; Edited by=""; Export to IFC As=""; Export to IFC=0; Glow=0; IFC Predefined Type=""; IfcGUID=1BNcWGxJL0iPiyv2zgTSpk; Keynote=""; Manufacturer=""; Mark=""; Model=""; Name=MIP_Бронза; Shininess=64; Smoothness=50; Transparency=0; URL=""; Workset=10
2970465 | Rautitan RX, 32 х 1 1/4" | OST_PipeAccessory | [9 empty] | Rautitan RX, 32 х 1 1/4" | 4b5e6810-ed35-40b1-9b3c-e42f6a588083-002d5361 | 4b5e6810-ed35-40b1-9b3c-e42f6a588083 | None |  | 7857 | Семейство : Арматура трубопроводов : MIP_ПереходникРезьбовой_Аксиальный_НР | [6 empty] | MIP_ПереходникРезьбовой_Аксиальный_НР | [57 empty] | 0 | 1BNcWGxJL0iPiyv2zgTTFY | [234 empty] | Трубопроводы |  |  |  | ЭЛ 40 15 20 40 |  | REHAU | RAUTITAN RX | [64 empty] | 0 | [5 empty] | MIP_Бронза |  |  | 13660611001 | [14 empty] | Переходник с наружной резьбой аксиальный бронзовый, 32 х 1 1/4" | [1139 empty] | Бронза |  |  | СТ 10 02 20 15 |  | 5 | 32 | 39 | 30 | 40 | -5 | Rautitan PX | 42 | 17 | 42 | 32 | Category=[-2000700]; Color=3820905; Comments=""; Cost=0.000000000000000; Description=""; Design Option=[-1]; Edited by=""; Export to IFC As=""; Export to IFC=0; Glow=0; IFC Predefined Type=""; IfcGUID=1BNcWGxJL0iPiyv2zgTSpk; Keynote=""; Manufacturer=""; Mark=""; Model=""; Name=MIP_Бронза; Shininess=64; Smoothness=50; Transparency=0; URL=""; Workset=10
2970467 | Rautitan RX, 32 х 3/4" | OST_PipeAccessory | [9 empty] | Rautitan RX, 32 х 3/4" | 4b5e6810-ed35-40b1-9b3c-e42f6a588083-002d5363 | 4b5e6810-ed35-40b1-9b3c-e42f6a588083 | None |  | 7857 | Семейство : Арматура трубопроводов : MIP_ПереходникРезьбовой_Аксиальный_НР | [6 empty] | MIP_ПереходникРезьбовой_Аксиальный_НР | [57 empty] | 0 | 1BNcWGxJL0iPiyv2zgTTFW | [234 empty] | Трубопроводы |  |  |  | ЭЛ 40 15 20 40 |  | REHAU | RAUTITAN RX | [64 empty] | 0 | [5 empty] | MIP_Бронза |  |  | 13660591001 | [14 empty] | Переходник с наружной резьбой аксиальный бронзовый, 32 х 3/4" | [1139 empty] | Бронза |  |  | СТ 10 02 20 15 |  | 2.5 | 32 | 30 | 23 | 40 | -5 | Rautitan PX | 27 | 12 | 27 | 20 | Category=[-2000700]; Color=3820905; Comments=""; Cost=0.000000000000000; Description=""; Design Option=[-1]; Edited by=""; Export to IFC As=""; Export to IFC=0; Glow=0; IFC Predefined Type=""; IfcGUID=1BNcWGxJL0iPiyv2zgTSpk; Keynote=""; Manufacturer=""; Mark=""; Model=""; Name=MIP_Бронза; Shininess=64; Smoothness=50; Transparency=0; URL=""; Workset=10
2970469 | Stout, 25 х 1/2" | OST_PipeAccessory | [9 empty] | Stout, 25 х 1/2" | 4b5e6810-ed35-40b1-9b3c-e42f6a588083-002d5365 | 4b5e6810-ed35-40b1-9b3c-e42f6a588083 | None |  | 7857 | Семейство : Арматура трубопроводов : MIP_ПереходникРезьбовой_Аксиальный_НР | [6 empty] | MIP_ПереходникРезьбовой_Аксиальный_НР | [57 empty] | 0 | 1BNcWGxJL0iPiyv2zgTTFc | [234 empty] | Трубопроводы |  |  |  | ЭЛ 40 15 20 40 |  | STOUT | STOUT | [64 empty] | 0 | [5 empty] | MIP_Латунь |  |  | SFA-0001-002512 | [14 empty] | Переходник с наружной резьбой аксиальный латунный, 25 х 1/2" | [1137 empty] | Category=[-2000700]; Color=3840714; Comments=""; Cost=0.000000000000000; Description=""; Design Option=[-1]; Edited by=""; Export to IFC As=""; Export to IFC=0; Glow=0; IFC Predefined Type=""; IfcGUID=1BNcWGxJL0iPiyv2zgTRIU; Keynote=""; Manufacturer=""; Mark=""; Model=""; Name=MIP_Латунь; Shininess=64; Smoothness=50; Transparency=0; URL=""; Workset=10 |  | Латунь |  |  | СТ 10 02 20 25 |  | 2 | 25 | 27 | 18 | 30 | -3.5 | Stout | 21 | 11 | 21 | 15
2970471 | Типовой, 25 х 1/2" | OST_PipeAccessory | [9 empty] | Типовой, 25 х 1/2" | 4b5e6810-ed35-40b1-9b3c-e42f6a588083-002d5367 | 4b5e6810-ed35-40b1-9b3c-e42f6a588083 | None |  | 7857 | Семейство : Арматура трубопроводов : MIP_ПереходникРезьбовой_Аксиальный_НР | [6 empty] | MIP_ПереходникРезьбовой_Аксиальный_НР | [57 empty] | 0 | 1BNcWGxJL0iPiyv2zgTTFa | [234 empty] | Трубопроводы |  |  |  | ЭЛ 40 15 20 40 | [67 empty] | 0 | [5 empty] | MIP_Латунь | [17 empty] | Переходник с наружной резьбой аксиальный латунный, 25 х 1/2" | [1137 empty] | Category=[-2000700]; Color=3840714; Comments=""; Cost=0.000000000000000; Description=""; Design Option=[-1]; Edited by=""; Export to IFC As=""; Export to IFC=0; Glow=0; IFC Predefined Type=""; IfcGUID=1BNcWGxJL0iPiyv2zgTRIU; Keynote=""; Manufacturer=""; Mark=""; Model=""; Name=MIP_Латунь; Shininess=64; Smoothness=50; Transparency=0; URL=""; Workset=10 |  | Латунь |  |  | СТ 10 02 20 25 |  | 2 | 25 | 27 | 18 | 30 | -3.5 | Типовая | 21 | 11 | 21 | 15
2970473 | Stout, 32 х 3/4" | OST_PipeAccessory | [9 empty] | Stout, 32 х 3/4" | 4b5e6810-ed35-40b1-9b3c-e42f6a588083-002d5369 | 4b5e6810-ed35-40b1-9b3c-e42f6a588083 | None |  | 7857 | Семейство : Арматура трубопроводов : MIP_ПереходникРезьбовой_Аксиальный_НР | [6 empty] | MIP_ПереходникРезьбовой_Аксиальный_НР | [57 empty] | 0 | 1BNcWGxJL0iPiyv2zgTTFg | [234 empty] | Трубопроводы |  |  |  | ЭЛ 40 15 20 40 |  | STOUT | STOUT | [64 empty] | 0 | [5 empty] | MIP_Латунь |  |  | SFA-0001-003234 | [14 empty] | Переходник с наружной резьбой аксиальный латунный, 32 х 3/4" | [1137 empty] | Category=[-2000700]; Color=3840714; Comments=""; Cost=0.000000000000000; Description=""; Design Option=[-1]; Edited by=""; Export to IFC As=""; Export to IFC=0; Glow=0; IFC Predefined Type=""; IfcGUID=1BNcWGxJL0iPiyv2zgTRIU; Keynote=""; Manufacturer=""; Mark=""; Model=""; Name=MIP_Латунь; Shininess=64; Smoothness=50; Transparency=0; URL=""; Workset=10 |  | Латунь |  |  | СТ 10 02 20 25 |  | 2.5 | 32 | 30 | 23 | 40 | -5 | Stout | 27 | 12 | 27 | 20
2970475 | Типовой, 32 х 3/4" | OST_PipeAccessory | [9 empty] | Типовой, 32 х 3/4" | 4b5e6810-ed35-40b1-9b3c-e42f6a588083-002d536b | 4b5e6810-ed35-40b1-9b3c-e42f6a588083 | None |  | 7857 | Семейство : Арматура трубопроводов : MIP_ПереходникРезьбовой_Аксиальный_НР | [6 empty] | MIP_ПереходникРезьбовой_Аксиальный_НР | [57 empty] | 0 | 1BNcWGxJL0iPiyv2zgTTFe | [234 empty] | Трубопроводы |  |  |  | ЭЛ 40 15 20 40 | [67 empty] | 0 | [5 empty] | MIP_Латунь | [17 empty] | Переходник с наружной резьбой аксиальный латунный, 32 х 3/4" | [1137 empty] | Category=[-2000700]; Color=3840714; Comments=""; Cost=0.000000000000000; Description=""; Design Option=[-1]; Edited by=""; Export to IFC As=""; Export to IFC=0; Glow=0; IFC Predefined Type=""; IfcGUID=1BNcWGxJL0iPiyv2zgTRIU; Keynote=""; Manufacturer=""; Mark=""; Model=""; Name=MIP_Латунь; Shininess=64; Smoothness=50; Transparency=0; URL=""; Workset=10 |  | Латунь |  |  | СТ 10 02 20 25 |  | 2.5 | 32 | 30 | 23 | 40 | -5 | Типовая | 27 | 12 | 27 | 20
2970477 | Sanext, 16 х 1/2" | OST_PipeAccessory | [9 empty] | Sanext, 16 х 1/2" | 4b5e6810-ed35-40b1-9b3c-e42f6a588083-002d536d | 4b5e6810-ed35-40b1-9b3c-e42f6a588083 | None |  | 7857 | Семейство : Арматура трубопроводов : MIP_ПереходникРезьбовой_Аксиальный_НР | [6 empty] | MIP_ПереходникРезьбовой_Аксиальный_НР | [57 empty] | 0 | 1BNcWGxJL0iPiyv2zgTTFk | [234 empty] | Трубопроводы |  |  |  | ЭЛ 40 15 20 40 |  | SANEXT | SANEXT | [64 empty] | 0 | [5 empty] | MIP_Латунь |  |  | 4210 | [14 empty] | Переходник с наружной резьбой аксиальный латунный, 16 х 1/2" | [1137 empty] | Category=[-2000700]; Color=3840714; Comments=""; Cost=0.000000000000000; Description=""; Design Option=[-1]; Edited by=""; Export to IFC As=""; Export to IFC=0; Glow=0; IFC Predefined Type=""; IfcGUID=1BNcWGxJL0iPiyv2zgTRIU; Keynote=""; Manufacturer=""; Mark=""; Model=""; Name=MIP_Латунь; Shininess=64; Smoothness=50; Transparency=0; URL=""; Workset=10 |  | Латунь |  |  | СТ 10 02 20 25 |  | 2.5 | 16 | 27 | 15 | 22 | -3.5 | Sanext | 21 | 11 | 21 | 15
2970479 | Sanext, 16 х 3/4" | OST_PipeAccessory | [9 empty] | Sanext, 16 х 3/4" | 4b5e6810-ed35-40b1-9b3c-e42f6a588083-002d536f | 4b5e6810-ed35-40b1-9b3c-e42f6a588083 | None |  | 7857 | Семейство : Арматура трубопроводов : MIP_ПереходникРезьбовой_Аксиальный_НР | [6 empty] | MIP_ПереходникРезьбовой_Аксиальный_НР | [57 empty] | 0 | 1BNcWGxJL0iPiyv2zgTTFi | [234 empty] | Трубопроводы |  |  |  | ЭЛ 40 15 20 40 |  | SANEXT | SANEXT | [64 empty] | 0 | [5 empty] | MIP_Латунь |  |  | 4211 | [14 empty] | Переходник с наружной резьбой аксиальный латунный, 16 х 3/4" | [1137 empty] | Category=[-2000700]; Color=3840714; Comments=""; Cost=0.000000000000000; Description=""; Design Option=[-1]; Edited by=""; Export to IFC As=""; Export to IFC=0; Glow=0; IFC Predefined Type=""; IfcGUID=1BNcWGxJL0iPiyv2zgTRIU; Keynote=""; Manufacturer=""; Mark=""; Model=""; Name=MIP_Латунь; Shininess=64; Smoothness=50; Transparency=0; URL=""; Workset=10 |  | Латунь |  |  | СТ 10 02 20 25 |  | 5.5 | 16 | 28 | 15 | 22 | -3.5 | Sanext | 27 | 12 | 27 | 20
2970481 | Sanext, 20 х 1/2" | OST_PipeAccessory | [9 empty] | Sanext, 20 х 1/2" | 4b5e6810-ed35-40b1-9b3c-e42f6a588083-002d5371 | 4b5e6810-ed35-40b1-9b3c-e42f6a588083 | None |  | 7857 | Семейство : Арматура трубопроводов : MIP_ПереходникРезьбовой_Аксиальный_НР | [6 empty] | MIP_ПереходникРезьбовой_Аксиальный_НР | [57 empty] | 0 | 1BNcWGxJL0iPiyv2zgTTFo | [234 empty] | Трубопроводы |  |  |  | ЭЛ 40 15 20 40 |  | SANEXT | SANEXT | [64 empty] | 0 | [5 empty] | MIP_Латунь |  |  | 4220 | [14 empty] | Переходник с наружной резьбой аксиальный латунный, 20 х 1/2" | [1137 empty] | Category=[-2000700]; Color=3840714; Comments=""; Cost=0.000000000000000; Description=""; Design Option=[-1]; Edited by=""; Export to IFC As=""; Export to IFC=0; Glow=0; IFC Predefined Type=""; IfcGUID=1BNcWGxJL0iPiyv2zgTRIU; Keynote=""; Manufacturer=""; Mark=""; Model=""; Name=MIP_Латунь; Shininess=64; Smoothness=50; Transparency=0; URL=""; Workset=10 |  | Латунь |  |  | СТ 10 02 20 25 |  | 0.5 | 20 | 27 | 18 | 25 | -3.5 | Sanext | 21 | 11 | 21 | 15
2970483 | Sanext, 20 х 3/4" | OST_PipeAccessory | [9 empty] | Sanext, 20 х 3/4" | 4b5e6810-ed35-40b1-9b3c-e42f6a588083-002d5373 | 4b5e6810-ed35-40b1-9b3c-e42f6a588083 | None |  | 7857 | Семейство : Арматура трубопроводов : MIP_ПереходникРезьбовой_Аксиальный_НР | [6 empty] | MIP_ПереходникРезьбовой_Аксиальный_НР | [57 empty] | 0 | 1BNcWGxJL0iPiyv2zgTTFm | [234 empty] | Трубопроводы |  |  |  | ЭЛ 40 15 20 40 |  | SANEXT | SANEXT | [64 empty] | 0 | [5 empty] | MIP_Латунь |  |  | 4221 | [14 empty] | Переходник с наружной резьбой аксиальный латунный, 20 х 3/4" | [1137 empty] | Category=[-2000700]; Color=3840714; Comments=""; Cost=0.000000000000000; Description=""; Design Option=[-1]; Edited by=""; Export to IFC As=""; Export to IFC=0; Glow=0; IFC Predefined Type=""; IfcGUID=1BNcWGxJL0iPiyv2zgTRIU; Keynote=""; Manufacturer=""; Mark=""; Model=""; Name=MIP_Латунь; Shininess=64; Smoothness=50; Transparency=0; URL=""; Workset=10 |  | Латунь |  |  | СТ 10 02 20 25 |  | 3.5 | 20 | 28 | 18 | 25 | -3.5 | Sanext | 27 | 12 | 27 | 20
2970485 | Stanext, 25 х 3/4" | OST_PipeAccessory | [9 empty] | Stanext, 25 х 3/4" | 4b5e6810-ed35-40b1-9b3c-e42f6a588083-002d5375 | 4b5e6810-ed35-40b1-9b3c-e42f6a588083 | None |  | 7857 | Семейство : Арматура трубопроводов : MIP_ПереходникРезьбовой_Аксиальный_НР | [6 empty] | MIP_ПереходникРезьбовой_Аксиальный_НР | [57 empty] | 0 | 1BNcWGxJL0iPiyv2zgTTFs | [234 empty] | Трубопроводы |  |  |  | ЭЛ 40 15 20 40 |  | SANEXT | SANEXT | [64 empty] | 0 | [5 empty] | MIP_Латунь |  |  | 4231 | [14 empty] | Переходник с наружной резьбой аксиальный латунный, 25 х 3/4" | [1137 empty] | Category=[-2000700]; Color=3840714; Comments=""; Cost=0.000000000000000; Description=""; Design Option=[-1]; Edited by=""; Export to IFC As=""; Export to IFC=0; Glow=0; IFC Predefined Type=""; IfcGUID=1BNcWGxJL0iPiyv2zgTRIU; Keynote=""; Manufacturer=""; Mark=""; Model=""; Name=MIP_Латунь; Shininess=64; Smoothness=50; Transparency=0; URL=""; Workset=10 |  | Латунь |  |  | СТ 10 02 20 25 |  | 1 | 25 | 28 | 23 | 30 | -3.5 | Sanext | 27 | 12 | 27 | 20
2970487 | Sanext, 25 х 1" | OST_PipeAccessory | [9 empty] | Sanext, 25 х 1" | 4b5e6810-ed35-40b1-9b3c-e42f6a588083-002d5377 | 4b5e6810-ed35-40b1-9b3c-e42f6a588083 | None |  | 7857 | Семейство : Арматура трубопроводов : MIP_ПереходникРезьбовой_Аксиальный_НР | [6 empty] | MIP_ПереходникРезьбовой_Аксиальный_НР | [57 empty] | 0 | 1BNcWGxJL0iPiyv2zgTTFq | [234 empty] | Трубопроводы |  |  |  | ЭЛ 40 15 20 40 |  | SANEXT | SANEXT | [64 empty] | 0 | [5 empty] | MIP_Латунь |  |  | 4232 | [14 empty] | Переходник с наружной резьбой аксиальный латунный, 25 х 1" | [1137 empty] | Category=[-2000700]; Color=3840714; Comments=""; Cost=0.000000000000000; Description=""; Design Option=[-1]; Edited by=""; Export to IFC As=""; Export to IFC=0; Glow=0; IFC Predefined Type=""; IfcGUID=1BNcWGxJL0iPiyv2zgTRIU; Keynote=""; Manufacturer=""; Mark=""; Model=""; Name=MIP_Латунь; Shininess=64; Smoothness=50; Transparency=0; URL=""; Workset=10 |  | Латунь |  |  | СТ 10 02 20 25 |  | 4.5 | 25 | 35 | 23 | 30 | -3.5 | Sanext | 34 | 15 | 34 | 25
2970489 | Sanext, 32 х 3/4" | OST_PipeAccessory | [9 empty] | Sanext, 32 х 3/4" | 4b5e6810-ed35-40b1-9b3c-e42f6a588083-002d5379 | 4b5e6810-ed35-40b1-9b3c-e42f6a588083 | None |  | 7857 | Семейство : Арматура трубопроводов : MIP_ПереходникРезьбовой_Аксиальный_НР | [6 empty] | MIP_ПереходникРезьбовой_Аксиальный_НР | [57 empty] | 0 | 1BNcWGxJL0iPiyv2zgTTFw | [234 empty] | Трубопроводы |  |  |  | ЭЛ 40 15 20 40 |  | SANEXT | SANEXT | [64 empty] | 0 | [5 empty] | MIP_Латунь |  |  | 4241 | [14 empty] | Переходник с наружной резьбой аксиальный латунный, 32 х 3/4" | [1137 empty] | Category=[-2000700]; Color=3840714; Comments=""; Cost=0.000000000000000; Description=""; Design Option=[-1]; Edited by=""; Export to IFC As=""; Export to IFC=0; Glow=0; IFC Predefined Type=""; IfcGUID=1BNcWGxJL0iPiyv2zgTRIU; Keynote=""; Manufacturer=""; Mark=""; Model=""; Name=MIP_Латунь; Shininess=64; Smoothness=50; Transparency=0; URL=""; Workset=10 |  | Латунь |  |  | СТ 10 02 20 25 |  | 2.5 | 32 | 30 | 23 | 40 | -5 | Sanext | 27 | 12 | 27 | 20
2970491 | Sanext, 32 х 1" | OST_PipeAccessory | [9 empty] | Sanext, 32 х 1" | 4b5e6810-ed35-40b1-9b3c-e42f6a588083-002d537b | 4b5e6810-ed35-40b1-9b3c-e42f6a588083 | None |  | 7857 | Семейство : Арматура трубопроводов : MIP_ПереходникРезьбовой_Аксиальный_НР | [6 empty] | MIP_ПереходникРезьбовой_Аксиальный_НР | [57 empty] | 0 | 1BNcWGxJL0iPiyv2zgTTFu | [234 empty] | Трубопроводы |  |  |  | ЭЛ 40 15 20 40 |  | SANEXT | SANEXT | [64 empty] | 0 | [5 empty] | MIP_Латунь |  |  | 4242 | [14 empty] | Переходник с наружной резьбой аксиальный латунный, 32 х 1" | [1137 empty] | Category=[-2000700]; Color=3840714; Comments=""; Cost=0.000000000000000; Description=""; Design Option=[-1]; Edited by=""; Export to IFC As=""; Export to IFC=0; Glow=0; IFC Predefined Type=""; IfcGUID=1BNcWGxJL0iPiyv2zgTRIU; Keynote=""; Manufacturer=""; Mark=""; Model=""; Name=MIP_Латунь; Shininess=64; Smoothness=50; Transparency=0; URL=""; Workset=10 |  | Латунь |  |  | СТ 10 02 20 25 |  | 1 | 32 | 36 | 30 | 40 | -5 | Sanext | 34 | 15 | 34 | 25
2970493 | Rautitan RX, 40 х 1 1/4" | OST_PipeAccessory | [9 empty] | Rautitan RX, 40 х 1 1/4" | 4b5e6810-ed35-40b1-9b3c-e42f6a588083-002d537d | 4b5e6810-ed35-40b1-9b3c-e42f6a588083 | None |  | 7857 | Семейство : Арматура трубопроводов : MIP_ПереходникРезьбовой_Аксиальный_НР | [6 empty] | MIP_ПереходникРезьбовой_Аксиальный_НР | [57 empty] | 0 | 1BNcWGxJL0iPiyv2zgTTF_ | [234 empty] | Трубопроводы |  |  |  | ЭЛ 40 15 20 40 |  | REHAU | RAUTITAN RX | [64 empty] | 0 | [5 empty] | MIP_Бронза |  |  | 13660611001 | [14 empty] | Переходник с наружной резьбой аксиальный бронзовый, 40 х 1 1/4" | [1139 empty] | Бронза |  |  | СТ 10 02 20 15 |  | 4 | 40 | 45 | 32 | 45 | -5 | Rautitan PX | 48 | 17 | 48 | 32 | Category=[-2000700]; Color=3820905; Comments=""; Cost=0.000000000000000; Description=""; Design Option=[-1]; Edited by=""; Export to IFC As=""; Export to IFC=0; Glow=0; IFC Predefined Type=""; IfcGUID=1BNcWGxJL0iPiyv2zgTSpk; Keynote=""; Manufacturer=""; Mark=""; Model=""; Name=MIP_Бронза; Shininess=64; Smoothness=50; Transparency=0; URL=""; Workset=10
2970495 | Rautitan RX, 63 х 2" | OST_PipeAccessory | [9 empty] | Rautitan RX, 63 х 2" | 4b5e6810-ed35-40b1-9b3c-e42f6a588083-002d537f | 4b5e6810-ed35-40b1-9b3c-e42f6a588083 | None |  | 7857 | Семейство : Арматура трубопроводов : MIP_ПереходникРезьбовой_Аксиальный_НР | [6 empty] | MIP_ПереходникРезьбовой_Аксиальный_НР | [57 empty] | 0 | 1BNcWGxJL0iPiyv2zgTTFy | [234 empty] | Трубопроводы |  |  |  | ЭЛ 40 15 20 40 |  | REHAU | RAUTITAN RX | [64 empty] | 0 | [5 empty] | MIP_Бронза |  |  | 13660661001 | [14 empty] | Переходник с наружной резьбой аксиальный бронзовый, 63 х 2" | [1139 empty] | Бронза |  |  | СТ 10 02 20 15 |  | 4.5 | 63 | 54 | 50 | 70 | -5 | Rautitan PX | 54 | 22 | 54 | 50 | Category=[-2000700]; Color=3820905; Comments=""; Cost=0.000000000000000; Description=""; Design Option=[-1]; Edited by=""; Export to IFC As=""; Export to IFC=0; Glow=0; IFC Predefined Type=""; IfcGUID=1BNcWGxJL0iPiyv2zgTSpk; Keynote=""; Manufacturer=""; Mark=""; Model=""; Name=MIP_Бронза; Shininess=64; Smoothness=50; Transparency=0; URL=""; Workset=10
2970761 |  | OST_PipeFitting | [9 empty] | Типовая | 4b5e6810-ed35-40b1-9b3c-e42f6a588083-002d5489 | 97752f38-e319-4daf-a8a2-efca0f86c177 | None |  | 7856 | Семейство : Соединительные детали трубопроводов : (MIP_Гильза_Аксиальная) | [6 empty] | (MIP_Гильза_Аксиальная) | [57 empty] | 0 | 1BNcWGxJL0iPiyv2zgTTGA | [234 empty] | Трубопроводы |  |  |  | ИС.ТС.2 |  |  |  |  | Соединительные детали трубопроводов | [62 empty] | 0 | [5 empty] | MIP_Латунь | [1149 empty] | MIP_Гильза_Аксиальная_Типовая | [5 empty] | Category=[-2000700]; Color=3840714; Comments=""; Cost=0.000000000000000; Description=""; Design Option=[-1]; Edited by=""; Export to IFC As=""; Export to IFC=0; Glow=0; IFC Predefined Type=""; IfcGUID=1BNcWGxJL0iPiyv2zgTRIU; Keynote=""; Manufacturer=""; Mark=""; Model=""; Name=MIP_Латунь; Shininess=64; Smoothness=50; Transparency=0; URL=""; Workset=10 |  | Латунь |  |  | СТ 10 02 20 25
2975506 |  | OST_PipeAccessory | [9 empty] | 11Б27П1 | 4b5e6810-ed35-40b1-9b3c-e42f6a588083-002d6712 | 97752f38-e319-4daf-a8a2-efca0f86c177 | None |  | 7853 | Семейство : Арматура трубопроводов : MIP_КранШаровой_ВР-ВР_Бабочка | [6 empty] | MIP_КранШаровой_ВР-ВР_Бабочка | [57 empty] | 0 | 1BNcWGxJL0iPiyv2zgTUUH | [234 empty] | Оборудование_Запорно-регулирующая арматура |  |  |  | ИС.ТС.3 |  |  |  |  | Арматура трубопроводов | [62 empty] | 0 | [5 empty] | MIP_Латунь | [1149 empty] | MIP_КранШаровой_ВР-ВР_Бабочка_11Б27П1 | [5 empty] | Category=[-2000700]; Color=3840714; Comments=""; Cost=0.000000000000000; Description=""; Design Option=[-1]; Edited by=""; Export to IFC As=""; Export to IFC=0; Glow=0; IFC Predefined Type=""; IfcGUID=1BNcWGxJL0iPiyv2zgTRIU; Keynote=""; Manufacturer=""; Mark=""; Model=""; Name=MIP_Латунь; Shininess=64; Smoothness=50; Transparency=0; URL=""; Workset=10 |  | Латунь | Category=[-2000700]; Color=255; Comments=""; Cost=0.000000000000000; Description=""; Design Option=[-1]; Edited by=""; Export to IFC As=""; Export to IFC=0; Glow=0; IFC Predefined Type=""; IfcGUID=1BNcWGxJL0iPiyv2zgTRIJ; Keynote=""; Manufacturer=""; Mark=""; Model=""; Name=MIP_Условный_Красный; Shininess=64; Smoothness=50; Transparency=0; URL=""; Workset=10
2983822 | ADSK_Полиэтилен сшитый | OST_PipeCurves | ADSK_Полиэтилен сшитый |  | TRUE |  |  |  | 0.031126 | 247.6949 |  | ADSK_Полиэтилен сшитый | 74cafed7-80dd-4486-b956-102fd70e9398-002d878e | 71ec8b14-7fad-4eb4-9524-47d24d297ec0 | None |  | 7403 | В1 | [6 empty] | Pipe Types | [21 empty] | OST_PipeCurves | None | 74 | [53 empty] | Полиэтилен PE-X | [52 empty] | ADSK_Полиэтилен сшитый | [46 empty] | 0 | 1qolxNWDr4XhbM42$N8nGM | 0.0015 | [121 empty] | Domestic Cold Water | [22 empty] | Pipe Types | ADSK_Полиэтилен сшитый | ADSK_Полиэтилен сшитый | [18 empty] | ADSK_Полиэтилен сшитый | [570 empty] | 0 | 32TXTRZJnCQxi6X$BRJljG | [17 empty] | Жильё_10_VK | [228 empty] | В1 13 | [136 empty] | Труба из сшитого полиэтилена | Трубы | ИС.ТС.1 | м | [50 empty] | None | Новая конструкция | [36 empty] | В1 | ⌀40 мм | 0 | ВК_В1 |  |  |  | ⌀40 | [6 empty] | Днар х Стенка | 2730 | 2770 | 5.5 | 2735.5 | 2735.5 | 2764.5 | 2764.5 | 2730 | 2770 | 2730 | 2770 | 2770 | 2730 | 0 | для многослойных труб с пресс-фитингами | Generic | Полиэтилен PE-X - Сшитый многослойный | 40 | 37235.5 | 0 | 40 | 0 | 29 | 0 | 5.1724e-05 | 0 | 0 | 0 | 0 | 0 | Сшитый многослойный | 2750 | 60 | 0 | 0 | 2750 | 2750 | 0 | [100 empty] | 0
2983823 | ADSK_Полиэтилен сшитый | OST_PipeCurves |  |  | TRUE |  |  |  | 0.031126 | 247.6949 |  |  | 74cafed7-80dd-4486-b956-102fd70e9398-002d878f | dbf52223-bacc-45cd-ab98-49ecab31dcd1 | None |  | 7403 | В1 | [6 empty] | Pipe Types | [77 empty] | Полиэтилен PE-X | [99 empty] | 0 | 1qolxNWDr4XhbM42$N8nGM | 0.0015 | [121 empty] | Domestic Cold Water | [633 empty] | Жильё_10_VK | [228 empty] | В1 13 | [190 empty] | None | Новая конструкция | [36 empty] | В1 | ⌀40 мм | 0 | ВК_В1 |  |  |  | ⌀40 | [7 empty] | 2730 | 2770 | 5.5 | 2735.5 | 2735.5 | 2764.5 | 2764.5 | [6 empty] | 0 | для многослойных труб с пресс-фитингами | Generic | Полиэтилен PE-X - Сшитый многослойный | 40 | 37235.5 | 0 | 40 | 0 | 29 | 0 | 5.1724e-05 | 0 |  | 0 | 0 | 0 | Сшитый многослойный | 2750 |  | 0 | 0 |  |  | 0 | [100 empty] | 0
2987202 | ADSK_Полиэтилен сшитый | OST_PipeCurves | ADSK_Полиэтилен сшитый |  | TRUE |  |  |  | 0.043596 | 346.9266 |  | ADSK_Полиэтилен сшитый | 74cafed7-80dd-4486-b956-102fd70e9398-002d94c2 | 71ec8b14-7fad-4eb4-9524-47d24d297ec0 | None |  | 7404 | Т3 | [6 empty] | Pipe Types | [21 empty] | OST_PipeCurves | None | 74 | [53 empty] | Полиэтилен PE-X | [52 empty] | ADSK_Полиэтилен сшитый | [46 empty] | 0 | 1qolxNWDr4XhbM42$N8mTQ | 0.0015 | [121 empty] | Domestic Hot Water | [22 empty] | Pipe Types | ADSK_Полиэтилен сшитый | ADSK_Полиэтилен сшитый | [18 empty] | ADSK_Полиэтилен сшитый | [570 empty] | 0 | 32TXTRZJnCQxi6X$BRJljG | [17 empty] | Жильё_10_VK | [228 empty] | Т3 5 | [136 empty] | Труба из сшитого полиэтилена | Трубы | ИС.ТС.1 | м | [50 empty] | None | Новая конструкция | [36 empty] | Т3 | ⌀40 мм | 0 | ВК_Т3 |  |  |  | ⌀40 | [6 empty] | Днар х Стенка | 2580 | 2620 | 5.5 | 2585.5 | 2585.5 | 2614.5 | 2614.5 | 2580 | 2620 | 2580 | 2620 | 2620 | 2580 | 0 | для многослойных труб с пресс-фитингами | Generic | Полиэтилен PE-X - Сшитый многослойный | 40 | 37085.5 | 0 | 40 | 0 | 29 | 0 | 5.1724e-05 | 0 | 0 | 0 | 0 | 0 | Сшитый многослойный | 2600 | 52 | 0 | 0 | 2600 | 2600 | -6.2426e-13 | [100 empty] | 0
2987203 | ADSK_Полиэтилен сшитый | OST_PipeCurves |  |  | TRUE |  |  |  | 0.043596 | 346.9266 |  |  | 74cafed7-80dd-4486-b956-102fd70e9398-002d94c3 | dbf52223-bacc-45cd-ab98-49ecab31dcd1 | None |  | 7404 | Т3 | [6 empty] | Pipe Types | [77 empty] | Полиэтилен PE-X | [99 empty] | 0 | 1qolxNWDr4XhbM42$N8mTQ | 0.0015 | [121 empty] | Domestic Hot Water | [633 empty] | Жильё_10_VK | [228 empty] | Т3 5 | [190 empty] | None | Новая конструкция | [36 empty] | Т3 | ⌀40 мм | 0 | ВК_Т3 |  |  |  | ⌀40 | [7 empty] | 2580 | 2620 | 5.5 | 2585.5 | 2585.5 | 2614.5 | 2614.5 | [6 empty] | 0 | для многослойных труб с пресс-фитингами | Generic | Полиэтилен PE-X - Сшитый многослойный | 40 | 37085.5 | 0 | 40 | 0 | 29 | 0 | 5.1724e-05 | 0 |  | 0 | 0 | 0 | Сшитый многослойный | 2600 |  | 0 | 0 |  |  | -6.2426e-13 | [100 empty] | 0
2988625 |  | OST_PipeFitting | [9 empty] | Типовая | 74cafed7-80dd-4486-b956-102fd70e9398-002d9a51 | 97752f38-e319-4daf-a8a2-efca0f86c177 | None |  | 7856 | Семейство : Соединительные детали трубопроводов : (MIP_Гильза_Аксиальная) | [6 empty] | (MIP_Гильза_Аксиальная) | [57 empty] | 0 | 1qolxNWDr4XhbM42$N8md9 | [234 empty] | Трубопроводы |  |  |  | ИС.ТС.2 |  |  |  |  | Соединительные детали трубопроводов | [62 empty] | 0 | [5 empty] | MIP_Латунь | [1149 empty] | MIP_Гильза_Аксиальная_Типовая | [5 empty] | Category=[-2000700]; Color=3840714; Comments=""; Cost=0.000000000000000; Description=""; Design Option=[-1]; Edited by=""; Export to IFC As=""; Export to IFC=0; Glow=0; IFC Predefined Type=""; IfcGUID=1BNcWGxJL0iPiyv2zgTRIU; Keynote=""; Manufacturer=""; Mark=""; Model=""; Name=MIP_Латунь; Shininess=64; Smoothness=50; Transparency=0; URL=""; Workset=10 |  | Латунь |  |  | СТ 10 02 20 25
2988627 |  | OST_PipeAccessory |  |  |  |  | Фильтр ФММ магнитный муфтовый PN16 Ø15 |  |  |  |  | ФильтрМагнитныйМуфтовый_15 | 74cafed7-80dd-4486-b956-102fd70e9398-002d9a53 | 74cafed7-80dd-4486-b956-102fd70e9398 | None |  | 7505 | Семейство : Арматура трубопроводов : 451_ФильтрМагнитныйМуфтовый_Теплотех-комплект_R20(АрмТруб) | [6 empty] | 451_ФильтрМагнитныйМуфтовый_Теплотех-комплект_R20(АрмТруб) | [57 empty] | 0 | 1qolxNWDr4XhbM42$N8mdB | [237 empty] | ФММ-15 |  | шт. |  | ФМ - 15 | [64 empty] | 0 |  | 0,17 | [177 empty] | 0 |  | 60 | [5 empty] | 16 | [125 empty] | 53 | [8 empty] | 39.5 | [91 empty] | ФММ-15 | [67 empty] | ООО "Теплотех-комплект" | [438 empty] | 15 | 21 | 27 | Category=[-2000700]; Color=3840714; Comments=""; Cost=0.000000000000000; Description=Мягкая желтая латунь; Design Option=[-1]; Edited by=""; Export to IFC As=""; Export to IFC=0; Glow=0; IFC Predefined Type=""; IfcGUID=1NTdZzbt9AQ9b3GIz3Ksk2; Keynote=""; Manufacturer=""; Mark=""; Material Type=1; Model=""; Name=Латунь, мягкая, желтая; Shininess=64; Smoothness=50; Transparency=0; URL=""; Workset=10
2988628 |  | OST_PipeAccessory | [9 empty] | Кран_КранШаровый_DN15 | 74cafed7-80dd-4486-b956-102fd70e9398-002d9a54 | 74cafed7-80dd-4486-b956-102fd70e9398 | None |  | 7507 | Семейство : Арматура трубопроводов : 450_КранШаровыйОбщий_VALTEC_R20(АрмТруб) | [6 empty] | 450_КранШаровыйОбщий_VALTEC_R20(АрмТруб) | [57 empty] | 0 | 1qolxNWDr4XhbM42$N8mdC | [239 empty] | шт. | ООО ''БАЗ'' | [65 empty] | 0 | 1 | [22 empty] | Кран шаровый DN 15мм | [155 empty] | 0 |  | 50 | [40 empty] | 15 | [647 empty] | BVR15 | 7.5 | Category=[-2000700]; Color=16777215; Design Option=[-1]; Edited by=""; Export to IFC As=""; Export to IFC=0; Glow=0; IFC Predefined Type=""; IfcGUID=1NTdZzbt9AQ9b3GIz3Ko5w; Name=2d_hide; Shininess=64; Smoothness=50; Transparency=0; Workset=10 | Category=[-2000700]; Color=1514453; Comments=""; Cost=0.000000000000000; Description=Anodized aluminum, red; Design Option=[-1]; Edited by=""; Export to IFC As=""; Export to IFC=0; Glow=0; IFC Predefined Type=""; IfcGUID=1NTdZzbt9AQ9b3GIz3Ko5x; Keynote=""; Manufacturer=""; Mark=""; Material Type=1; Model=""; Name=Алюминий, анодированный красный; Shininess=64; Smoothness=50; Transparency=0; URL=""; Workset=10 | Category=[-2000700]; Color=13092807; Comments=""; Cost=0.000000000000000; Description=Aluminum 6061; Design Option=[-1]; Edited by=""; Export to IFC As=""; Export to IFC=0; Glow=0; IFC Predefined Type=""; IfcGUID=1NTdZzbt9AQ9b3GIz3Ko5v; Keynote=""; Manufacturer=""; Mark=""; Material Type=1; Model=""; Name=Алюминий; Shininess=64; Smoothness=50; Transparency=0; URL=""; Workset=10
2988629 |  | OST_PipeAccessory |  |  |  |  | Обратный клапан Standard Hidraulica NY латунный DN 10–100 PN 1.6 МПа (Испания) |  |  |  |  | Клапан_КлапанОбратный_DN15 | 74cafed7-80dd-4486-b956-102fd70e9398-002d9a55 | 74cafed7-80dd-4486-b956-102fd70e9398 | None |  | 7506 | Семейство : Арматура трубопроводов : 469_КлапанОбратныйЛатунный_БАЗ_R20(АрмТруб) | [6 empty] | 469_КлапанОбратныйЛатунный_БАЗ_R20(АрмТруб) | [57 empty] | 0 | 1qolxNWDr4XhbM42$N8mdD | [239 empty] | шт. | Danfoss | NRV EF 065B8227 | [64 empty] | 0 | [23 empty] | Клапан обратный муфтовый DN 15мм | [155 empty] | 0 | [302 empty] | АДЛ | [88 empty] | 0 | [156 empty] | Category=[-2000700]; Color=1907997; Comments=""; Cost=0.000000000000000; Description=""; Design Option=[-1]; Edited by=""; Export to IFC As=""; Export to IFC=0; Glow=0; IFC Predefined Type=""; IfcGUID=2kEeWm3TL4cO81vPUIpjxW; Keynote=""; Manufacturer=""; Mark=""; Model=""; Name=УГО; Shininess=64; Smoothness=50; Transparency=0; URL=""; Workset=10 | [37 empty] | 15 | [152 empty] | Category=[-2000700]; Color=3840714; Comments=""; Cost=0.000000000000000; Description=""; Design Option=[-1]; Edited by=""; Export to IFC As=""; Export to IFC=0; Glow=0; IFC Predefined Type=""; IfcGUID=1NTdZzbt9AQ9b3GIz3Kslv; Keynote=""; Manufacturer=""; Mark=""; Model=""; Name=Standard Hidraulica латунь; Shininess=64; Smoothness=50; Transparency=0; URL=""; Workset=10
2988630 |  | OST_PipeAccessory | [9 empty] | Редуктор_РедукторДавления_R153P | 74cafed7-80dd-4486-b956-102fd70e9398-002d9a56 | 74cafed7-80dd-4486-b956-102fd70e9398 | None |  | 7508 | Семейство : Арматура трубопроводов : 454_РедукторДавленияПоршневой_R20(АрмТруб) | [6 empty] | 454_РедукторДавленияПоршневой_R20(АрмТруб) | [57 empty] | 0 | 1qolxNWDr4XhbM42$N8mdE | [239 empty] | шт. | Danfoss | WVFX 15 | [64 empty] | 0 | [13 empty] | 1 | [9 empty] | Регулятор давления DN 15мм | [132 empty] | Category=[-2000700]; Color=6076900; Comments=""; Cost=0.000000000000000; Description=""; Design Option=[-1]; Edited by=""; Export to IFC As=""; Export to IFC=0; Glow=0; IFC Predefined Type=""; IfcGUID=0zT0iVGBf0cwpE$qANKEts; Keynote=""; Manufacturer=""; Mark=""; Model=""; Name=Латунь; Shininess=64; Smoothness=50; Transparency=0; URL=""; Workset=10 | [22 empty] | 0 | [726 empty] | (PA)_Giacomini R153P | (PA)_Giacomini R153P_VC | [12 empty] | 83.362
2988741 |  | OST_PipeFitting | [9 empty] | Влж_Надвижная гильза для пресс-фитингов | 74cafed7-80dd-4486-b956-102fd70e9398-002d9ac5 | 74cafed7-80dd-4486-b956-102fd70e9398 | None |  | 377 | Семейство : Соединительные детали трубопроводов : Влж_Надвижная гильза для пресс-фитингов | [6 empty] | Влж_Надвижная гильза для пресс-фитингов | [57 empty] | 0 | 1qolxNWDr4XhbM42$N8mbT | [239 empty] | шт. | [53 empty] | 2021 | 1.0 | [11 empty] | 0 | 1 | [9 empty] | ПФ_Гильза | [144 empty] | 0.1
2988742 |  | OST_PipeFitting | [9 empty] | Пластик черный | 74cafed7-80dd-4486-b956-102fd70e9398-002d9ac6 | 74cafed7-80dd-4486-b956-102fd70e9398 | None |  | 445 | Семейство : Соединительные детали трубопроводов : ADSK_Пресс-фитинг ПЭ_Тройник | [6 empty] | ADSK_Пресс-фитинг ПЭ_Тройник | [57 empty] | 0 | 1qolxNWDr4XhbM42$N8mbU | [239 empty] | шт. | [53 empty] | 2021 | 1.0.1 | [11 empty] | 0 | 1 |  |  |  | TRUE | Пластик черный |  | Category=[-2000700]; Color=2338280; Comments=""; Cost=0.000000000000000; Description=""; Design Option=[-1]; Edited by=""; Export to IFC As=""; Export to IFC=0; Glow=0; IFC Predefined Type=""; IfcGUID=1Zv83obP51SAWtfYRg9D9L; Keynote=""; Manufacturer=""; Mark=""; Model=""; Name=ADSK_Предупреждение; Shininess=64; Smoothness=50; Transparency=0; URL=""; Workset=10 |  |  | ПФ_Тройник | [138 empty] | Category=[-2000700]; Color=3684408; Comments=""; Cost=0.000000000000000; Description=""; Design Option=[-1]; Edited by=""; Export to IFC As=""; Export to IFC=0; Glow=0; IFC Predefined Type=""; IfcGUID=32TXTRZJnCQxi6X$BRJiYe; Keynote=""; Manufacturer=""; Mark=""; Model=""; Name=Пластик черный; Shininess=64; Smoothness=50; Transparency=0; URL=""; Workset=10 | [5 empty] | 0
2988743 |  | OST_PipeAccessory | [9 empty] | 11Б27П1 | 74cafed7-80dd-4486-b956-102fd70e9398-002d9ac7 | 97752f38-e319-4daf-a8a2-efca0f86c177 | None |  | 7853 | Семейство : Арматура трубопроводов : MIP_КранШаровой_ВР-ВР_Бабочка | [6 empty] | MIP_КранШаровой_ВР-ВР_Бабочка | [57 empty] | 0 | 1qolxNWDr4XhbM42$N8mbV | [234 empty] | Оборудование_Запорно-регулирующая арматура |  |  |  | ИС.ТС.3 |  |  |  |  | Арматура трубопроводов | [62 empty] | 0 | [5 empty] | MIP_Латунь | [1149 empty] | MIP_КранШаровой_ВР-ВР_Бабочка_11Б27П1 | [5 empty] | Category=[-2000700]; Color=3840714; Comments=""; Cost=0.000000000000000; Description=""; Design Option=[-1]; Edited by=""; Export to IFC As=""; Export to IFC=0; Glow=0; IFC Predefined Type=""; IfcGUID=1BNcWGxJL0iPiyv2zgTRIU; Keynote=""; Manufacturer=""; Mark=""; Model=""; Name=MIP_Латунь; Shininess=64; Smoothness=50; Transparency=0; URL=""; Workset=10 |  | Латунь | Category=[-2000700]; Color=255; Comments=""; Cost=0.000000000000000; Description=""; Design Option=[-1]; Edited by=""; Export to IFC As=""; Export to IFC=0; Glow=0; IFC Predefined Type=""; IfcGUID=1BNcWGxJL0iPiyv2zgTRIJ; Keynote=""; Manufacturer=""; Mark=""; Model=""; Name=MIP_Условный_Красный; Shininess=64; Smoothness=50; Transparency=0; URL=""; Workset=10
2990754 |  | OST_PipeFitting | [9 empty] | Оцинкованные | 74cafed7-80dd-4486-b956-102fd70e9398-002da2a2 | 3b187532-b83f-4202-9a03-9f8acce259cf | None |  | 431 | Семейство : Соединительные детали трубопроводов : ADSK_ЧугунРезьба_Угольник_ГОСТ8946-75 | [6 empty] | ADSK_ЧугунРезьба_Угольник_ГОСТ8946-75 | [57 empty] | 0 | 1qolxNWDr4XhbM42$N8p4w | [239 empty] | шт. |  | ГОСТ 8946-75* | [51 empty] | 2021 | 1.1 | [11 empty] | 0 | 1 |  | Части соединительные стальные с резьбой прямые | 1 | FALSE | Сталь черного сплава | Category=[-2000700]; Color=13355979; Comments=""; Cost=0.000000000000000; Description=""; Design Option=[-1]; Edited by=""; Export to IFC As=""; Export to IFC=0; Glow=0; IFC Predefined Type=""; IfcGUID=32TXTRZJnCQxi6X$BRJbyq; Keynote=""; Manufacturer=""; Mark=""; Model=""; Name=Сталь черного сплава; Shininess=64; Smoothness=50; Transparency=0; URL=""; Workset=10 | Category=[-2000700]; Color=2338280; Comments=""; Cost=0.000000000000000; Description=""; Design Option=[-1]; Edited by=""; Export to IFC As=""; Export to IFC=0; Glow=0; IFC Predefined Type=""; IfcGUID=1Zv83obP51SAWtfYRg9D9L; Keynote=""; Manufacturer=""; Mark=""; Model=""; Name=ADSK_Предупреждение; Shininess=64; Smoothness=50; Transparency=0; URL=""; Workset=10 | [5 empty] | 1 |  |  | Regular Threaded 45, 90 and 180 Elbow | Pipework Fittings | 23.60.30.11.14
2991210 |  | OST_PipeFitting | [9 empty] | Оцинкованные | 74cafed7-80dd-4486-b956-102fd70e9398-002da46a | 3b187532-b83f-4202-9a03-9f8acce259cf | None |  | 425 | Семейство : Соединительные детали трубопроводов : ADSK_ЧугунРезьба_МуфтаПереходная_ГОСТ8957-75 | [6 empty] | ADSK_ЧугунРезьба_МуфтаПереходная_ГОСТ8957-75 | [57 empty] | 0 | 1qolxNWDr4XhbM42$N8pVo | [239 empty] | шт. |  | ГОСТ 8957-75* | [51 empty] | 2021 | 1.1 | [11 empty] | 0 | 1 |  | Части соединительные стальные с резьбой переходные | 1 | FALSE | Сталь черного сплава | Category=[-2000700]; Color=13355979; Comments=""; Cost=0.000000000000000; Description=""; Design Option=[-1]; Edited by=""; Export to IFC As=""; Export to IFC=0; Glow=0; IFC Predefined Type=""; IfcGUID=32TXTRZJnCQxi6X$BRJbyq; Keynote=""; Manufacturer=""; Mark=""; Model=""; Name=Сталь черного сплава; Shininess=64; Smoothness=50; Transparency=0; URL=""; Workset=10 | Category=[-2000700]; Color=2338280; Comments=""; Cost=0.000000000000000; Description=""; Design Option=[-1]; Edited by=""; Export to IFC As=""; Export to IFC=0; Glow=0; IFC Predefined Type=""; IfcGUID=1Zv83obP51SAWtfYRg9D9L; Keynote=""; Manufacturer=""; Mark=""; Model=""; Name=ADSK_Предупреждение; Shininess=64; Smoothness=50; Transparency=0; URL=""; Workset=10 | [5 empty] | 1 |  |  | Сужающийся переходник/Сочленение/Объединение/Расширяющийся переходник | Pipework Fittings | 23.60.30.11.14 | Category=[-2000700]; Color=16777215; Comments=""; Cost=0.000000000000000; Description=""; Design Option=[-1]; Edited by=""; Export to IFC As=""; Export to IFC=0; Glow=0; IFC Predefined Type=""; IfcGUID=0MLsabC6r81wvJCwI5AAdD; Keynote=""; Manufacturer=""; Mark=""; Model=""; Name=УГО_Белый; Shininess=64; Smoothness=50; Transparency=0; URL=""; Workset=10
2991404 | ADSK_Сталь водогазопроводная_Оцинкованная_ГОСТ 3262-75 | OST_PipeCurves | ADSK_Сталь водогазопроводная_Оцинкованная_ГОСТ 3262-75 |  | TRUE |  |  |  | 0.24143 | 3074 |  | ADSK_Сталь водогазопроводная_Оцинкованная_ГОСТ 3262-75 | 74cafed7-80dd-4486-b956-102fd70e9398-002da52c | 71ec8b14-7fad-4eb4-9524-47d24d297ec0 | None |  | 7405 | Т4 | [6 empty] | Pipe Types | [21 empty] | OST_PipeCurves | None | 74 | [53 empty] | None | [52 empty] | ADSK_Сталь водогазопроводная_Оцинкованная_ГОСТ 3262-75 | [46 empty] | 0 | 1qolxNWDr4XhbM42$N8pQq | 1 | [121 empty] | Domestic Hot Water | [22 empty] | Pipe Types | ADSK_Сталь водогазопроводная_Оцинкованная_ГОСТ 3262-75 | ADSK_Сталь водогазопроводная_Оцинкованная_ГОСТ 3262-75 | [18 empty] | ADSK_Сталь водогазопроводная_Оцинкованная_ГОСТ 3262-75 | [570 empty] | 0 | 32TXTRZJnCQxi6X$BRJljS | [17 empty] | Жильё_10_VK | [228 empty] | Т4 2 | [136 empty] | Труба стальная водогазопроводная оцинкованная | Трубы | ИС.ТС.1 | м |  |  | ГОСТ 3262-75 | [47 empty] | None | Новая конструкция | [36 empty] | Т4 | ⌀25 мм | 0 | Т4 |  |  |  | ⌀25 | [6 empty] | Ду х Стенка | 2738 | 5812 | 3.2 | 2738 | 5812 | 2738 | 5812 | 2738 | 2738 | 5812 | 5812 | 2738 | 5812 | 0 | для труб сварных обыкновенных согласно ГОСТ 3262-75 | Generic | Сталь углеродистая - Оцинкованная | 33.5 | 37238 | 0 | 25 | 0 | 27.1 | 0 | 0.0369 | 0 | 0 | 0 | 0 | 0 | Оцинкованная | 2738 | 24 | 0 | 0 | 5812 | 2738 | [101 empty] | 0
2991405 | ADSK_Сталь водогазопроводная_Оцинкованная_ГОСТ 3262-75 | OST_PipeCurves |  |  | TRUE |  |  |  | 0.24143 | 3074 |  |  | 74cafed7-80dd-4486-b956-102fd70e9398-002da52d | dbf52223-bacc-45cd-ab98-49ecab31dcd1 | None |  | 7405 | Т4 | [6 empty] | Pipe Types | [77 empty] | None | [99 empty] | 0 | 1qolxNWDr4XhbM42$N8pQq | 1 | [121 empty] | Domestic Hot Water | [633 empty] | Жильё_10_VK | [228 empty] | Т4 2 | [190 empty] | None | Новая конструкция | [36 empty] | Т4 | ⌀25 мм | 0 | Т4 |  |  |  | ⌀25 | [7 empty] | 2738 | 5812 | 3.2 | 2738 | 5812 | 2738 | 5812 | [6 empty] | 0 | для труб сварных обыкновенных согласно ГОСТ 3262-75 | Generic | Сталь углеродистая - Оцинкованная | 33.5 | 37238 | 0 | 25 | 0 | 27.1 | 0 | 0.0369 | 0 |  | 0 | 0 | 0 | Оцинкованная | 2738 |  | 0 | 0 | [103 empty] | 0
2991516 | Оцинкованные | OST_PipeFitting | Оцинкованные | Жильё_10_VK | TRUE |  |  | 5.236e-10 | 1.5708e-06 |  |  | Оцинкованные | 74cafed7-80dd-4486-b956-102fd70e9398-002da59c | 3b187532-b83f-4202-9a03-9f8acce259cf | None |  | 7404 | Т3 | [6 empty] | ADSK_ЧугунРезьба_Тройник_ГОСТ8948-9-75 | [21 empty] | OST_PipeFitting | None | 430 | [106 empty] | Оцинкованные | [46 empty] | 0 | 1qolxNWDr4XhbM42$N8pO4 | [121 empty] | ГОСТ 6948-75* | Domestic Hot Water | [22 empty] | ADSK_ЧугунРезьба_Тройник_ГОСТ8948-9-75 | Оцинкованные | Оцинкованные | [18 empty] | Оцинкованные | [20 empty] | 1 | [5 empty] | Category=[-2000700]; Color=13355979; Comments=""; Cost=0.000000000000000; Description=""; Design Option=[-1]; Edited by=""; Export to IFC As=""; Export to IFC=0; Glow=0; IFC Predefined Type=""; IfcGUID=32TXTRZJnCQxi6X$BRJbyq; Keynote=""; Manufacturer=""; Mark=""; Model=""; Name=Сталь черного сплава; Shininess=64; Smoothness=50; Transparency=0; URL=""; Workset=10 | Category=[-2000700]; Color=2338280; Comments=""; Cost=0.000000000000000; Description=""; Design Option=[-1]; Edited by=""; Export to IFC As=""; Export to IFC=0; Glow=0; IFC Predefined Type=""; IfcGUID=1Zv83obP51SAWtfYRg9D9L; Keynote=""; Manufacturer=""; Mark=""; Model=""; Name=ADSK_Предупреждение; Shininess=64; Smoothness=50; Transparency=0; URL=""; Workset=10 | [15 empty] | Тройник прямой из ковкого чугуна с цилиндрической резьбой и цинковым покрытием, Ду=25 мм | [60 empty] | 2021 | 1.1 |  |  | None | [91 empty] | Тройник резьбовой, Ду=25 мм | [16 empty] | 90 | [216 empty] | Тройник Ц-25 | [135 empty] | 0 | 32TXTRZJnCQxi6X$BRJljh | [246 empty] | Т4 2 | [134 empty] | 0 |  |  | Соединительные детали трубопроводов | ИС.ТС.2 | шт. |  | 1 | [45 empty] | Сталь черного сплава |  |  | None | Новая конструкция | 2700 | Level : Жильё_10_VK | 2700 | [32 empty] | FALSE | Т4 | ⌀25 мм-⌀25 мм-⌀25 мм | 0 | Т4 | 25 | 25 | FALSE | ⌀25-⌀25-⌀25 |  | 3bf616f9-6b98-4a21-80ff-da1120c8f6d6 | 95 | FALSE | [142 empty] | 1 | Threaded Tee | Pipework Fittings | 23.60.30.11.14 | Тройник Ц-20х15 | Тройник4849_75 | 1 | 38 | 17 | 17 | 34 | 34 | 38 | 38 | 55 | 38 | 55 | 2.5 | 2.5 | 19.5 | 19.5 | 34 | 17 | 19.5 | 35.5 | 32 | 32 | 16 | 16 | 25 | 25 | 12.5 | 12.5 | 32
2991519 | Оцинкованные | OST_PipeFitting |  | Жильё_10_VK | TRUE |  |  | 5.236e-10 | 1.5708e-06 |  |  |  | 74cafed7-80dd-4486-b956-102fd70e9398-002da59f | 3b187532-b83f-4202-9a03-9f8acce259cf | None |  | 7404 | Т3 | [6 empty] | ADSK_ЧугунРезьба_Тройник_ГОСТ8948-9-75 | [177 empty] | 0 | 1qolxNWDr4XhbM42$N8pO4 | [121 empty] | ГОСТ 6948-75* | Domestic Hot Water | [64 empty] | 1 | [22 empty] | Тройник прямой из ковкого чугуна с цилиндрической резьбой и цинковым покрытием, Ду=25 мм | [64 empty] | None | [91 empty] | Тройник резьбовой, Ду=25 мм | [16 empty] | 90 | [216 empty] | Тройник Ц-25 | [383 empty] | Т4 2 | [190 empty] | None | Новая конструкция | 2700 | Level : Жильё_10_VK | 2700 | [33 empty] | Т4 | ⌀25 мм-⌀25 мм-⌀25 мм | 0 | Т4 | 25 | 25 | FALSE | ⌀25-⌀25-⌀25 |  | 3bf616f9-6b98-4a21-80ff-da1120c8f6d6 | 95 | FALSE | [149 empty] | 38 | 17 | 17 | 34 | 34 | 38 | 38 | 55 | 38 | 55 | 2.5 | 2.5 | 19.5 | 19.5 | 34 | 17 | 19.5 | 35.5 | 32 | 32 | 16 | 16 | 25 | 25 | 12.5 | 12.5 | 32
2991946 | ADSK_Сталь водогазопроводная_Оцинкованная_ГОСТ 3262-75 | OST_PipeCurves | ADSK_Сталь водогазопроводная_Оцинкованная_ГОСТ 3262-75 |  | TRUE |  |  |  | 0.24143 | 3074 |  | ADSK_Сталь водогазопроводная_Оцинкованная_ГОСТ 3262-75 | 74cafed7-80dd-4486-b956-102fd70e9398-002da74a | 71ec8b14-7fad-4eb4-9524-47d24d297ec0 | None |  | 7405 | Т4 | [6 empty] | Pipe Types | [21 empty] | OST_PipeCurves | None | 74 | [53 empty] | None | [52 empty] | ADSK_Сталь водогазопроводная_Оцинкованная_ГОСТ 3262-75 | [46 empty] | 0 | 1qolxNWDr4XhbM42$N8pJI | 1 | [121 empty] | Domestic Hot Water | [22 empty] | Pipe Types | ADSK_Сталь водогазопроводная_Оцинкованная_ГОСТ 3262-75 | ADSK_Сталь водогазопроводная_Оцинкованная_ГОСТ 3262-75 | [18 empty] | ADSK_Сталь водогазопроводная_Оцинкованная_ГОСТ 3262-75 | [570 empty] | 0 | 32TXTRZJnCQxi6X$BRJljS | [17 empty] | Жильё_04_VK | [228 empty] | Т4 2 | [136 empty] | Труба стальная водогазопроводная оцинкованная | Трубы | ИС.ТС.1 | м |  |  | ГОСТ 3262-75 | [47 empty] | None | Новая конструкция | [36 empty] | Т4 | ⌀25 мм | 0 | Т4 |  |  |  | ⌀25 | [6 empty] | Ду х Стенка | 11288 | 14362 | 3.2 | 11288 | 14362 | 11288 | 14362 | 11288 | 11288 | 14362 | 14362 | 11288 | 14362 | 0 | для труб сварных обыкновенных согласно ГОСТ 3262-75 | Generic | Сталь углеродистая - Оцинкованная | 33.5 | 24638 | 0 | 25 | 0 | 27.1 | 0 | 0.0369 | 0 | 0 | 0 | 0 | 0 | Оцинкованная | 14362 | 27 | 0 | 0 | 11288 | 14362 | [101 empty] | 0
2991947 | ADSK_Сталь водогазопроводная_Оцинкованная_ГОСТ 3262-75 | OST_PipeCurves |  |  | TRUE |  |  |  | 0.24143 | 3074 |  |  | 74cafed7-80dd-4486-b956-102fd70e9398-002da74b | dbf52223-bacc-45cd-ab98-49ecab31dcd1 | None |  | 7405 | Т4 | [6 empty] | Pipe Types | [77 empty] | None | [99 empty] | 0 | 1qolxNWDr4XhbM42$N8pJI | 1 | [121 empty] | Domestic Hot Water | [633 empty] | Жильё_04_VK | [228 empty] | Т4 2 | [190 empty] | None | Новая конструкция | [36 empty] | Т4 | ⌀25 мм | 0 | Т4 |  |  |  | ⌀25 | [7 empty] | 11288 | 14362 | 3.2 | 11288 | 14362 | 11288 | 14362 | [6 empty] | 0 | для труб сварных обыкновенных согласно ГОСТ 3262-75 | Generic | Сталь углеродистая - Оцинкованная | 33.5 | 24638 | 0 | 25 | 0 | 27.1 | 0 | 0.0369 | 0 |  | 0 | 0 | 0 | Оцинкованная | 14362 |  | 0 | 0 | [103 empty] | 0
2991969 |  | OST_PipeFitting | [9 empty] | Оцинкованные | 74cafed7-80dd-4486-b956-102fd70e9398-002da761 | 3b187532-b83f-4202-9a03-9f8acce259cf | None |  | 430 | Семейство : Соединительные детали трубопроводов : ADSK_ЧугунРезьба_Тройник_ГОСТ8948-9-75 | [6 empty] | ADSK_ЧугунРезьба_Тройник_ГОСТ8948-9-75 | [57 empty] | 0 | 1qolxNWDr4XhbM42$N8pJv | [239 empty] | шт. | [53 empty] | 2021 | 1.1 | [11 empty] | 0 | 1 |  | Тройник4849_75 | 1 | FALSE | Сталь черного сплава | Category=[-2000700]; Color=13355979; Comments=""; Cost=0.000000000000000; Description=""; Design Option=[-1]; Edited by=""; Export to IFC As=""; Export to IFC=0; Glow=0; IFC Predefined Type=""; IfcGUID=32TXTRZJnCQxi6X$BRJbyq; Keynote=""; Manufacturer=""; Mark=""; Model=""; Name=Сталь черного сплава; Shininess=64; Smoothness=50; Transparency=0; URL=""; Workset=10 | Category=[-2000700]; Color=2338280; Comments=""; Cost=0.000000000000000; Description=""; Design Option=[-1]; Edited by=""; Export to IFC As=""; Export to IFC=0; Glow=0; IFC Predefined Type=""; IfcGUID=1Zv83obP51SAWtfYRg9D9L; Keynote=""; Manufacturer=""; Mark=""; Model=""; Name=ADSK_Предупреждение; Shininess=64; Smoothness=50; Transparency=0; URL=""; Workset=10 | Тройник Ц-20х15 |  |  |  |  | 1 |  |  | Threaded Tee | Pipework Fittings | 23.60.30.11.14
2992106 |  | OST_PipeFitting |  |  |  |  | Составное. Родительское |  |  |  |  | Тройник грувлочный | 74cafed7-80dd-4486-b956-102fd70e9398-002da7ea | 97752f38-e319-4daf-a8a2-efca0f86c177 | None |  | 3130 | Семейство : Соединительные детали трубопроводов : ADSK_Грувлок_Тройник | [6 empty] | ADSK_Грувлок_Тройник | [57 empty] | 0 | 1qolxNWDr4XhbM42$N8pHo | [238 empty] | ИС.ТС.2 | шт. | Dinarm |  |  | Соединительные детали трубопроводов | [49 empty] | 2021 | 1.1 | [11 empty] | 0 | 1 |  |  |  | TRUE |  |  | Category=[-2000700]; Color=2338280; Comments=""; Cost=0.000000000000000; Description=""; Design Option=[-1]; Edited by=""; Export to IFC As=""; Export to IFC=0; Glow=0; IFC Predefined Type=""; IfcGUID=1Zv83obP51SAWtfYRg9D9L; Keynote=""; Manufacturer=""; Mark=""; Model=""; Name=ADSK_Предупреждение; Shininess=64; Smoothness=50; Transparency=0; URL=""; Workset=10 |  |  | ТройникГрувлок | [18 empty] | Category=[-2000700]; Color=13355979; Comments=""; Cost=0.000000000000000; Description=""; Design Option=[-1]; Edited by=""; Export to IFC As=""; Export to IFC=0; Glow=0; IFC Predefined Type=""; IfcGUID=32TXTRZJnCQxi6X$BRJll2; Keynote=""; Manufacturer=""; Mark=""; Model=""; Name=Сталь нержавеющая; Shininess=64; Smoothness=50; Transparency=0; URL=""; Workset=10 | [103 empty] | 0 | [8 empty] | Category=[-2000700]; Color=6736896; Comments=""; Cost=0.000000000000000; Description=""; Design Option=[-1]; Edited by=""; Export to IFC As=""; Export to IFC=0; Glow=0; IFC Predefined Type=""; IfcGUID=32TXTRZJnCQxi6X$BRJKeE; Keynote=""; Manufacturer=""; Mark=""; Model=""; Name=Сторона фитинга 1; Shininess=64; Smoothness=50; Transparency=0; URL=""; Workset=10 | Category=[-2000700]; Color=16711935; Comments=""; Cost=0.000000000000000; Description=""; Design Option=[-1]; Edited by=""; Export to IFC As=""; Export to IFC=0; Glow=0; IFC Predefined Type=""; IfcGUID=32TXTRZJnCQxi6X$BRJKeF; Keynote=""; Manufacturer=""; Mark=""; Model=""; Name=Сторона фитинга 2; Shininess=64; Smoothness=50; Transparency=0; URL=""; Workset=10 | Category=[-2000700]; Color=65535; Comments=""; Cost=0.000000000000000; Description=""; Design Option=[-1]; Edited by=""; Export to IFC As=""; Export to IFC=0; Glow=0; IFC Predefined Type=""; IfcGUID=32TXTRZJnCQxi6X$BRJKe8; Keynote=""; Manufacturer=""; Mark=""; Model=""; Name=Сторона фитинга 3; Shininess=64; Smoothness=50; Transparency=0; URL=""; Workset=10 | [332 empty] | Category=[-2000700]; Color=4226806; Comments=""; Cost=0.000000000000000; Description=""; Design Option=[-1]; Edited by=""; Export to IFC As=""; Export to IFC=0; Glow=0; IFC Predefined Type=""; IfcGUID=32TXTRZJnCQxi6X$BRJMDV; Keynote=""; Manufacturer=""; Mark=""; Model=""; Name=Грувлок чугунный; Shininess=64; Smoothness=50; Transparency=0; URL=""; Workset=10
2992444 |  | OST_PipeFitting |  |  |  |  | Составное. Родительское |  |  |  |  | Тройник грувлочный | 74cafed7-80dd-4486-b956-102fd70e9398-002da93c | 97752f38-e319-4daf-a8a2-efca0f86c177 | None |  | 3130 | Семейство : Соединительные детали трубопроводов : ADSK_Грувлок_Тройник | [6 empty] | ADSK_Грувлок_Тройник | [57 empty] | 0 | 1qolxNWDr4XhbM42$N8pga | [238 empty] | ИС.ТС.2 | шт. | Dinarm |  |  | Соединительные детали трубопроводов | [49 empty] | 2021 | 1.1 | [11 empty] | 0 | 1 |  |  |  | TRUE |  |  | Category=[-2000700]; Color=2338280; Comments=""; Cost=0.000000000000000; Description=""; Design Option=[-1]; Edited by=""; Export to IFC As=""; Export to IFC=0; Glow=0; IFC Predefined Type=""; IfcGUID=1Zv83obP51SAWtfYRg9D9L; Keynote=""; Manufacturer=""; Mark=""; Model=""; Name=ADSK_Предупреждение; Shininess=64; Smoothness=50; Transparency=0; URL=""; Workset=10 |  |  | ТройникГрувлок | [18 empty] | Category=[-2000700]; Color=13355979; Comments=""; Cost=0.000000000000000; Description=""; Design Option=[-1]; Edited by=""; Export to IFC As=""; Export to IFC=0; Glow=0; IFC Predefined Type=""; IfcGUID=32TXTRZJnCQxi6X$BRJll2; Keynote=""; Manufacturer=""; Mark=""; Model=""; Name=Сталь нержавеющая; Shininess=64; Smoothness=50; Transparency=0; URL=""; Workset=10 | [103 empty] | 0 | [8 empty] | Category=[-2000700]; Color=6736896; Comments=""; Cost=0.000000000000000; Description=""; Design Option=[-1]; Edited by=""; Export to IFC As=""; Export to IFC=0; Glow=0; IFC Predefined Type=""; IfcGUID=32TXTRZJnCQxi6X$BRJKeE; Keynote=""; Manufacturer=""; Mark=""; Model=""; Name=Сторона фитинга 1; Shininess=64; Smoothness=50; Transparency=0; URL=""; Workset=10 | Category=[-2000700]; Color=16711935; Comments=""; Cost=0.000000000000000; Description=""; Design Option=[-1]; Edited by=""; Export to IFC As=""; Export to IFC=0; Glow=0; IFC Predefined Type=""; IfcGUID=32TXTRZJnCQxi6X$BRJKeF; Keynote=""; Manufacturer=""; Mark=""; Model=""; Name=Сторона фитинга 2; Shininess=64; Smoothness=50; Transparency=0; URL=""; Workset=10 | Category=[-2000700]; Color=65535; Comments=""; Cost=0.000000000000000; Description=""; Design Option=[-1]; Edited by=""; Export to IFC As=""; Export to IFC=0; Glow=0; IFC Predefined Type=""; IfcGUID=32TXTRZJnCQxi6X$BRJKe8; Keynote=""; Manufacturer=""; Mark=""; Model=""; Name=Сторона фитинга 3; Shininess=64; Smoothness=50; Transparency=0; URL=""; Workset=10 | [332 empty] | Category=[-2000700]; Color=4226806; Comments=""; Cost=0.000000000000000; Description=""; Design Option=[-1]; Edited by=""; Export to IFC As=""; Export to IFC=0; Glow=0; IFC Predefined Type=""; IfcGUID=32TXTRZJnCQxi6X$BRJMDV; Keynote=""; Manufacturer=""; Mark=""; Model=""; Name=Грувлок чугунный; Shininess=64; Smoothness=50; Transparency=0; URL=""; Workset=10
2997414 | Спецификация 1 | OST_Schedules | Спецификация 1 | [8 empty] | ВОР_Проверочная | 97752f38-e319-4daf-a8a2-efca0f86c177-002dbca6 | 71ec8b14-7fad-4eb4-9524-47d24d297ec0 | None |  | 7860 | Вид "Спецификация: ВОР_Проверочная" | [6 empty] | Schedule | [21 empty] | None | None | 63 | [106 empty] | Спецификация 1 | [34 empty] | Новая конструкция | [11 empty] | 0 | [126 empty] | Показать все |  |  |  | None | [12 empty] | TRUE | None |  | Schedule | Спецификация 1 | Спецификация 1 |  | - | --- |  |  | Independent |  | None |  | ВОР_Проверочная | [8 empty] | Спецификация 1
2998277 | ADSK_Чугун_Безраструбный SML_DIN EN 877 | OST_PipeCurves | ADSK_Чугун_Безраструбный SML_DIN EN 877 |  | TRUE |  |  |  | 7.7959 | 24815 |  | ADSK_Чугун_Безраструбный SML_DIN EN 877 | 4bb23057-91d5-43c1-854e-e9a8c498c833-002dc005 | 71ec8b14-7fad-4eb4-9524-47d24d297ec0 | None |  | 7407 | К2 | [6 empty] | Pipe Types | [21 empty] | OST_PipeCurves | None | 74 | [53 empty] | SML | [52 empty] | ADSK_Чугун_Безраструбный SML_DIN EN 877 | [46 empty] | 0 | 1BiZ1NaTL3mOLEwQZ4jGWs | 0.001 | [121 empty] | Sanitary | [22 empty] | Pipe Types | ADSK_Чугун_Безраструбный SML_DIN EN 877 | ADSK_Чугун_Безраструбный SML_DIN EN 877 | [18 empty] | ADSK_Чугун_Безраструбный SML_DIN EN 877 | [570 empty] | 0 | 32TXTRZJnCQxi6X$BRJxOl | [17 empty] | Жильё_04_VK | [228 empty] | К4 2 | [136 empty] | Труба чугунная SML | Трубы | ИС.ТС.1 | м | S-SML |  | DIN EN 877 | [47 empty] | None | Новая конструкция | [36 empty] | К4 | ⌀100 мм | 0 | ВК_К4 |  |  |  | ⌀100 | [6 empty] | DN | 4585 | 29400 | 3.5 | 4585 | 29400 | 4585 | 29400 | 4585 | 4585 | 29400 | 29400 | 4585 | 29400 | 0 | для чугунных безраструбных трубопроводов | Generic | SML - Чугун безраструбный | 110 | 17935 | 0 | 100 | 0 | 103 | 0 | 9.7087e-06 | 0 | 0 | 0 | 0 | 0 | Чугун безраструбный | 29400 | 1 | 0 | 0 | 4585 | 29400 | [33 empty] | 1
2998278 | ADSK_Чугун_Безраструбный SML_DIN EN 877 | OST_PipeCurves |  |  | TRUE |  |  |  | 7.7959 | 24815 |  |  | 4bb23057-91d5-43c1-854e-e9a8c498c833-002dc006 | dbf52223-bacc-45cd-ab98-49ecab31dcd1 | None |  | 7407 | К2 | [6 empty] | Pipe Types | [77 empty] | SML | [99 empty] | 0 | 1BiZ1NaTL3mOLEwQZ4jGWs | 0.001 | [121 empty] | Sanitary | [633 empty] | Жильё_04_VK | [228 empty] | К4 2 | [190 empty] | None | Новая конструкция | [36 empty] | К4 | ⌀100 мм | 0 | ВК_К4 |  |  |  | ⌀100 | [7 empty] | 4585 | 29400 | 3.5 | 4585 | 29400 | 4585 | 29400 | [6 empty] | 0 | для чугунных безраструбных трубопроводов | Generic | SML - Чугун безраструбный | 110 | 17935 | 0 | 100 | 0 | 103 | 0 | 9.7087e-06 | 0 |  | 0 | 0 | 0 | Чугун безраструбный | 29400 |  | 0 | 0
2998595 | ADSK_Сталь водогазопроводная_Оцинкованная_ГОСТ 3262-75 | OST_PipeCurves | ADSK_Сталь водогазопроводная_Оцинкованная_ГОСТ 3262-75 |  | TRUE |  |  |  | 0.52355 | 3333 |  | ADSK_Сталь водогазопроводная_Оцинкованная_ГОСТ 3262-75 | 4bb23057-91d5-43c1-854e-e9a8c498c833-002dc143 | 71ec8b14-7fad-4eb4-9524-47d24d297ec0 | None |  | 7403 | В1 | [6 empty] | Pipe Types | [21 empty] | OST_PipeCurves | None | 74 | [53 empty] | None | [52 empty] | ADSK_Сталь водогазопроводная_Оцинкованная_ГОСТ 3262-75 | [46 empty] | 0 | 1BiZ1NaTL3mOLEwQZ4jGbm | 1 | [121 empty] | Domestic Cold Water | [22 empty] | Pipe Types | ADSK_Сталь водогазопроводная_Оцинкованная_ГОСТ 3262-75 | ADSK_Сталь водогазопроводная_Оцинкованная_ГОСТ 3262-75 | [18 empty] | ADSK_Сталь водогазопроводная_Оцинкованная_ГОСТ 3262-75 | [570 empty] | 0 | 32TXTRZJnCQxi6X$BRJljS | [17 empty] | Жильё_04_VK | [228 empty] | В1 10 | [136 empty] | Труба стальная водогазопроводная оцинкованная | Трубы | ИС.ТС.1 | м |  |  | ГОСТ 3262-75 | [47 empty] | None | Новая конструкция | [36 empty] | В1 | ⌀50 мм | 0 | В1 |  |  |  | ⌀50 | [6 empty] | Ду х Стенка | 4585 | 7918 | 3.5 | 4585 | 7918 | 4585 | 7918 | 4585 | 4585 | 7918 | 7918 | 4585 | 7918 | 0 | для труб сварных обыкновенных согласно ГОСТ 3262-75 | Generic | Сталь углеродистая - Оцинкованная | 60 | 17935 | 0 | 50 | 0 | 53 | 0 | 0.018868 | 0 | 0 | 0 | 0 | 0 | Оцинкованная | 7918 | 20 | 0 | 0 | 4585 | 7918 | [101 empty] | 0
2998596 | ADSK_Сталь водогазопроводная_Оцинкованная_ГОСТ 3262-75 | OST_PipeCurves |  |  | TRUE |  |  |  | 0.52355 | 3333 |  |  | 4bb23057-91d5-43c1-854e-e9a8c498c833-002dc144 | dbf52223-bacc-45cd-ab98-49ecab31dcd1 | None |  | 7403 | В1 | [6 empty] | Pipe Types | [77 empty] | None | [99 empty] | 0 | 1BiZ1NaTL3mOLEwQZ4jGbm | 1 | [121 empty] | Domestic Cold Water | [633 empty] | Жильё_04_VK | [228 empty] | В1 10 | [190 empty] | None | Новая конструкция | [36 empty] | В1 | ⌀50 мм | 0 | В1 |  |  |  | ⌀50 | [7 empty] | 4585 | 7918 | 3.5 | 4585 | 7918 | 4585 | 7918 | [6 empty] | 0 | для труб сварных обыкновенных согласно ГОСТ 3262-75 | Generic | Сталь углеродистая - Оцинкованная | 60 | 17935 | 0 | 50 | 0 | 53 | 0 | 0.018868 | 0 |  | 0 | 0 | 0 | Оцинкованная | 7918 |  | 0 | 0 | [103 empty] | 0
2998782 | ADSK_Чугун_Безраструбный SML_DIN EN 877 | OST_PipeCurves | ADSK_Чугун_Безраструбный SML_DIN EN 877 |  | TRUE |  |  |  | 10.1969 | 32457.759 |  | ADSK_Чугун_Безраструбный SML_DIN EN 877 | 4bb23057-91d5-43c1-854e-e9a8c498c833-002dc1fe | 71ec8b14-7fad-4eb4-9524-47d24d297ec0 | None |  | 7409 | К4 | [6 empty] | Pipe Types | [21 empty] | OST_PipeCurves | None | 74 | [53 empty] | SML | [52 empty] | ADSK_Чугун_Безраструбный SML_DIN EN 877 | [46 empty] | 0 | 1BiZ1NaTL3mOLEwQZ4jGdD | 0.001 | [121 empty] | Sanitary | [22 empty] | Pipe Types | ADSK_Чугун_Безраструбный SML_DIN EN 877 | ADSK_Чугун_Безраструбный SML_DIN EN 877 | [18 empty] | ADSK_Чугун_Безраструбный SML_DIN EN 877 | [570 empty] | 0 | 32TXTRZJnCQxi6X$BRJxOl | [17 empty] | Жильё_04_VK | [228 empty] | К4 6 | [136 empty] | Труба чугунная SML | Трубы | ИС.ТС.1 | м | S-SML |  | DIN EN 877 | [47 empty] | None | Новая конструкция | [36 empty] | К4 | ⌀100 мм | 0 | ВК_К4 |  |  |  | ⌀100 | [6 empty] | DN | 3032.9144 | 35490.6734 | 3.5 | 3032.9144 | 35490.6734 | 3032.9144 | 35490.6734 | 3032.9144 | 3032.9144 | 35490.6734 | 35490.6734 | 3032.9144 | 35490.6734 | 0 | для чугунных безраструбных трубопроводов | Generic | SML - Чугун безраструбный | 110 | 16382.9144 | 0 | 100 | 0 | 103 | 0 | 9.7087e-06 | 0 | 0 | 0 | 0 | 0 | Чугун безраструбный | 35490.6734 | 1 | 0 | 0 | 3032.9144 | 35490.6734 | [33 empty] | 1
2998783 | ADSK_Чугун_Безраструбный SML_DIN EN 877 | OST_PipeCurves |  |  | TRUE |  |  |  | 10.1969 | 32457.759 |  |  | 4bb23057-91d5-43c1-854e-e9a8c498c833-002dc1ff | bd33c361-a085-4f3c-ad87-cf779c720556 | None |  | 7409 | К4 | [6 empty] | Pipe Types | [77 empty] | SML | [99 empty] | 0 | 1BiZ1NaTL3mOLEwQZ4jGdD | 0.001 | [121 empty] | Sanitary | [633 empty] | Жильё_04_VK | [228 empty] | К4 6 | [190 empty] | None | Новая конструкция | [36 empty] | К4 | ⌀100 мм | 0 | ВК_К4 |  |  |  | ⌀100 | [7 empty] | 3032.9144 | 35490.6734 | 3.5 | 3032.9144 | 35490.6734 | 3032.9144 | 35490.6734 | [6 empty] | 0 | для чугунных безраструбных трубопроводов | Generic | SML - Чугун безраструбный | 110 | 16382.9144 | 0 | 100 | 0 | 103 | 0 | 9.7087e-06 | 0 |  | 0 | 0 | 0 | Чугун безраструбный | 35490.6734 |  | 0 | 0
2999138 |  | OST_SectionBox | [10 empty] | 75d3bf3a-0e3a-4cd0-ae7f-487027ce5a2d-002dc362 | dff5c053-25e4-47d4-9027-f47ae0250b8d | None |  | 7870 | Вид "3D вид: {3D - fedin}"
2999139 | 3D вид | OST_Views | 3D вид | [8 empty] | {3D - fedin} | 75d3bf3a-0e3a-4cd0-ae7f-487027ce5a2d-002dc363 | 71ec8b14-7fad-4eb4-9524-47d24d297ec0 | None |  | 7870 | Вид "3D вид: {3D - fedin}" | [6 empty] | 3D View | [21 empty] | None | None | 63 | [106 empty] | 3D вид | [34 empty] | Новая конструкция | [137 empty] | 1 | Показать все | 1 | 3 | FALSE | None | 4095 | 100 | 100 | [9 empty] | TRUE | None | None | 3D View | 3D вид | 3D вид | None | - | --- | None | FALSE | Independent | 0 | None | FALSE | {3D - fedin} | FALSE | 304800 | FALSE | FALSE | FALSE | 0 | -34551.3332 | 49192.0109 | 3D вид
2999141 |  | OST_SunStudy | [9 empty] | <В сеансе, освещение> | 75d3bf3a-0e3a-4cd0-ae7f-487027ce5a2d-002dc365 | 75d3bf3a-0e3a-4cd0-ae7f-487027ce5a2d | None |  | 7870 | Вид "3D вид: {3D - fedin}" | [41 empty] | 150
2999142 |  | OST_SunStudy | [10 empty] | 75d3bf3a-0e3a-4cd0-ae7f-487027ce5a2d-002dc366 | 75d3bf3a-0e3a-4cd0-ae7f-487027ce5a2d | None |  | 7871 | Вид "3D вид: {3D - fedin}"
3001907 | TSHN08_AR_UNK_R22_UB8B_B3_FSD.rvt | OST_RvtLinks | [9 empty] | TSHN08_AR_UNK_R22_UB8B_B3_FSD.rvt | 04e24f9f-d6bb-4737-af92-f1605e1a6164-002dce33 | 71ec8b14-7fad-4eb4-9524-47d24d297ec0 | None |  | 1077 | #АР | [6 empty] | Linked Revit Model | [57 empty] | 0 | 04ua_Vrhj7Dw_IyM1UDwzN
3001908 | TSHN08_AR_UNK_R22_UB8B_B3_FSD.rvt | OST_RvtLinks | TSHN08_AR_UNK_R22_UB8B_B3_FSD.rvt |  | TRUE | [6 empty] | TSHN08_AR_UNK_R22_UB8B_B3_FSD.rvt | 04e24f9f-d6bb-4737-af92-f1605e1a6164-002dce34 | 71ec8b14-7fad-4eb4-9524-47d24d297ec0 | None |  | 1077 | #АР | [6 empty] | Linked Revit Model | [21 empty] | OST_RvtLinks | None | 1077 | [106 empty] | TSHN08_AR_UNK_R22_UB8B_B3_FSD.rvt | [46 empty] | 0 | 04ua_Vrhj7Dw_IyM1UDwzG | [145 empty] | Linked Revit Model | TSHN08_AR_UNK_R22_UB8B_B3_FSD.rvt | TSHN08_AR_UNK_R22_UB8B_B3_FSD.rvt | [18 empty] | TSHN08_AR_UNK_R22_UB8B_B3_FSD.rvt | [570 empty] | 0 | 04ua_Vrhj7Dw_IyM1UDwzN
3002104 | Вспомогательный | OST_Views | Вспомогательный | [8 empty] | Вспомогательный | 04e24f9f-d6bb-4737-af92-f1605e1a6164-002dcef8 | 0f4c9f63-8ea8-46bf-b7c4-641ce0fd290f | None |  | 7900 | Вид "Разрез: Разрез 4" | [28 empty] | None | None | 63 | [106 empty] | Вспомогательный | [34 empty] | Новая конструкция | [137 empty] | 1 | Показать все | 1 | 3 | FALSE | None | 16 | 100 | 100 | Вспомогательные виды | #Сводный | 1 | 0 | 2 |  |  |  |  | FALSE | В_Р_Сводный |  | Section | Вспомогательный | Вспомогательный | None | - | --- | None |  | Independent |  | Разрез 4 |  | Разрез 4 |  | 249.3768 | FALSE | TRUE | TRUE |  |  |  | Вспомогательный |  | Фрагмент_Марка_Номер вида без номера листа | по | [794 empty] | Вспомогательный | 100
3002105 | Вспомогательный | OST_Views | Вспомогательный | [8 empty] | Разрез 4 | 04e24f9f-d6bb-4737-af92-f1605e1a6164-002dcef9 | 71ec8b14-7fad-4eb4-9524-47d24d297ec0 | None |  | 7900 | Вид "Разрез: Разрез 4" | [6 empty] | Building Section | [21 empty] | None | None | 63 | [106 empty] | Вспомогательный | [34 empty] | Новая конструкция | [137 empty] | 1 | Показать все | 1 | 3 | FALSE | None | 16 | 100 | 100 | Вспомогательные виды | #Сводный | 1 | 0 | 2 |  |  |  |  | FALSE | В_Р_Сводный |  | Section | Вспомогательный | Вспомогательный | None | - | --- | None |  | Independent |  | Разрез 4 |  | Разрез 4 |  | 249.3768 | FALSE | TRUE | TRUE |  |  |  | Вспомогательный |  | Фрагмент_Марка_Номер вида без номера листа | по | [794 empty] | Вспомогательный | 100
3002107 |  | OST_SunStudy | [9 empty] | <В сеансе, освещение> | 04e24f9f-d6bb-4737-af92-f1605e1a6164-002dcefb | 04e24f9f-d6bb-4737-af92-f1605e1a6164 | None |  | 7900 | Вид "Разрез: Разрез 4" | [41 empty] | 150
3002108 |  | OST_SunStudy | [10 empty] | 04e24f9f-d6bb-4737-af92-f1605e1a6164-002dcefc | 04e24f9f-d6bb-4737-af92-f1605e1a6164 | None |  | 7901 | Вид "Разрез: Разрез 4"
3008225 | ADSK_Сталь водогазопроводная_Оцинкованная_ГОСТ 3262-75 | OST_PipeCurves | ADSK_Сталь водогазопроводная_Оцинкованная_ГОСТ 3262-75 |  | TRUE |  |  |  | 0.0054192 | 69 |  | ADSK_Сталь водогазопроводная_Оцинкованная_ГОСТ 3262-75 | 04e24f9f-d6bb-4737-af92-f1605e1a6164-002de6e1 | 71ec8b14-7fad-4eb4-9524-47d24d297ec0 | None |  | 7403 | В1 | [6 empty] | Pipe Types | [21 empty] | OST_PipeCurves | None | 74 | [53 empty] | None | [52 empty] | ADSK_Сталь водогазопроводная_Оцинкованная_ГОСТ 3262-75 | [46 empty] | 0 | 04ua_Vrhj7Dw_IyM1UDuU5 | 1 | [121 empty] | Domestic Hot Water | [22 empty] | Pipe Types | ADSK_Сталь водогазопроводная_Оцинкованная_ГОСТ 3262-75 | ADSK_Сталь водогазопроводная_Оцинкованная_ГОСТ 3262-75 | [18 empty] | ADSK_Сталь водогазопроводная_Оцинкованная_ГОСТ 3262-75 | [570 empty] | 0 | 32TXTRZJnCQxi6X$BRJljS | [17 empty] | Жильё_11_VK | [228 empty] | Т4 2 | [136 empty] | Труба стальная водогазопроводная оцинкованная | Трубы | ИС.ТС.1 | м |  |  | ГОСТ 3262-75 | [47 empty] | None | Новая конструкция | [36 empty] | Т4 | ⌀25 мм | 0 | Т4 |  |  |  | ⌀25 | [6 empty] | Ду х Стенка | 3174.6644 | 3208.1644 | 3.2 | 3177.8644 | 3177.8644 | 3204.9644 | 3204.9644 | 3174.6644 | 3208.1644 | 3174.6644 | 3208.1644 | 3208.1644 | 3174.6644 | 0 | для труб сварных обыкновенных согласно ГОСТ 3262-75 | Generic | Сталь углеродистая - Оцинкованная | 33.5 | 40827.8644 | 0 | 25 | 0 | 27.1 | 0 | 0.0369 | 0 | 0 | 0 | 0 | 0 | Оцинкованная | 3191.4144 | 7 | 0 | 0 | 3191.4144 | 3191.4144 | 1.2555e-11 | [100 empty] | 0
3008226 | ADSK_Сталь водогазопроводная_Оцинкованная_ГОСТ 3262-75 | OST_PipeCurves |  |  | TRUE |  |  |  | 0.0054192 | 69 |  |  | 04e24f9f-d6bb-4737-af92-f1605e1a6164-002de6e2 | dbf52223-bacc-45cd-ab98-49ecab31dcd1 | None |  | 7403 | В1 | [6 empty] | Pipe Types | [77 empty] | None | [99 empty] | 0 | 04ua_Vrhj7Dw_IyM1UDuU5 | 1 | [121 empty] | Domestic Hot Water | [633 empty] | Жильё_11_VK | [228 empty] | Т4 2 | [190 empty] | None | Новая конструкция | [36 empty] | Т4 | ⌀25 мм | 0 | Т4 |  |  |  | ⌀25 | [7 empty] | 3174.6644 | 3208.1644 | 3.2 | 3177.8644 | 3177.8644 | 3204.9644 | 3204.9644 | [6 empty] | 0 | для труб сварных обыкновенных согласно ГОСТ 3262-75 | Generic | Сталь углеродистая - Оцинкованная | 33.5 | 40827.8644 | 0 | 25 | 0 | 27.1 | 0 | 0.0369 | 0 |  | 0 | 0 | 0 | Оцинкованная | 3191.4144 |  | 0 | 0 |  |  | 1.2555e-11 | [100 empty] | 0
3008229 | ADSK_Сталь водогазопроводная_Оцинкованная_ГОСТ 3262-75 | OST_PipeCurves | ADSK_Сталь водогазопроводная_Оцинкованная_ГОСТ 3262-75 |  | TRUE |  |  |  | 0.0027096 | 34.5 |  | ADSK_Сталь водогазопроводная_Оцинкованная_ГОСТ 3262-75 | 04e24f9f-d6bb-4737-af92-f1605e1a6164-002de6e5 | 71ec8b14-7fad-4eb4-9524-47d24d297ec0 | None |  | 7403 | В1 | [6 empty] | Pipe Types | [21 empty] | OST_PipeCurves | None | 74 | [53 empty] | None | [52 empty] | ADSK_Сталь водогазопроводная_Оцинкованная_ГОСТ 3262-75 | [46 empty] | 0 | 04ua_Vrhj7Dw_IyM1UDuU1 | 1 | [121 empty] | Domestic Hot Water | [22 empty] | Pipe Types | ADSK_Сталь водогазопроводная_Оцинкованная_ГОСТ 3262-75 | ADSK_Сталь водогазопроводная_Оцинкованная_ГОСТ 3262-75 | [18 empty] | ADSK_Сталь водогазопроводная_Оцинкованная_ГОСТ 3262-75 | [570 empty] | 0 | 32TXTRZJnCQxi6X$BRJljS | [17 empty] | Жильё_11_VK | [228 empty] | Т4 2 | [136 empty] | Труба стальная водогазопроводная оцинкованная | Трубы | ИС.ТС.1 | м |  |  | ГОСТ 3262-75 | [47 empty] | None | Новая конструкция | [36 empty] | Т4 | ⌀25 мм | 0 | Т4 |  |  |  | ⌀25 | [6 empty] | Ду х Стенка | 3116.4144 | 3150.9144 | 3.2 | 3116.4144 | 3150.9144 | 3116.4144 | 3150.9144 | 3116.4144 | 3116.4144 | 3150.9144 | 3150.9144 | 3116.4144 | 3150.9144 | 0 | для труб сварных обыкновенных согласно ГОСТ 3262-75 | Generic | Сталь углеродистая - Оцинкованная | 33.5 | 40766.4144 | 0 | 25 | 0 | 27.1 | 0 | 0.0369 | 0 | 0 | 0 | 0 | 0 | Оцинкованная | 3150.9144 | 7 | 0 | 0 | 3116.4144 | 3150.9144 | [101 empty] | 0
3008230 | ADSK_Сталь водогазопроводная_Оцинкованная_ГОСТ 3262-75 | OST_PipeCurves |  |  | TRUE |  |  |  | 0.0027096 | 34.5 |  |  | 04e24f9f-d6bb-4737-af92-f1605e1a6164-002de6e6 | dbf52223-bacc-45cd-ab98-49ecab31dcd1 | None |  | 7403 | В1 | [6 empty] | Pipe Types | [77 empty] | None | [99 empty] | 0 | 04ua_Vrhj7Dw_IyM1UDuU1 | 1 | [121 empty] | Domestic Hot Water | [633 empty] | Жильё_11_VK | [228 empty] | Т4 2 | [190 empty] | None | Новая конструкция | [36 empty] | Т4 | ⌀25 мм | 0 | Т4 |  |  |  | ⌀25 | [7 empty] | 3116.4144 | 3150.9144 | 3.2 | 3116.4144 | 3150.9144 | 3116.4144 | 3150.9144 | [6 empty] | 0 | для труб сварных обыкновенных согласно ГОСТ 3262-75 | Generic | Сталь углеродистая - Оцинкованная | 33.5 | 40766.4144 | 0 | 25 | 0 | 27.1 | 0 | 0.0369 | 0 |  | 0 | 0 | 0 | Оцинкованная | 3150.9144 |  | 0 | 0 | [103 empty] | 0
3008231 | Оцинкованные | OST_PipeFitting | Оцинкованные | Жильё_11_VK | TRUE |  |  | 5.236e-10 | 1.5708e-06 |  |  | Оцинкованные | 04e24f9f-d6bb-4737-af92-f1605e1a6164-002de6e7 | 3b187532-b83f-4202-9a03-9f8acce259cf | None |  | 7403 | В1 | [6 empty] | ADSK_ЧугунРезьба_Угольник_ГОСТ8946-75 | [21 empty] | OST_PipeFitting | None | 431 | [106 empty] | Оцинкованные | [46 empty] | 0 | 04ua_Vrhj7Dw_IyM1UDuU3 | [122 empty] | Domestic Hot Water | [22 empty] | ADSK_ЧугунРезьба_Угольник_ГОСТ8946-75 | Оцинкованные | Оцинкованные | [18 empty] | Оцинкованные | [20 empty] | 1 | [5 empty] | Category=[-2000700]; Color=13355979; Comments=""; Cost=0.000000000000000; Description=""; Design Option=[-1]; Edited by=""; Export to IFC As=""; Export to IFC=0; Glow=0; IFC Predefined Type=""; IfcGUID=32TXTRZJnCQxi6X$BRJbyq; Keynote=""; Manufacturer=""; Mark=""; Model=""; Name=Сталь черного сплава; Shininess=64; Smoothness=50; Transparency=0; URL=""; Workset=10 | Category=[-2000700]; Color=2338280; Comments=""; Cost=0.000000000000000; Description=""; Design Option=[-1]; Edited by=""; Export to IFC As=""; Export to IFC=0; Glow=0; IFC Predefined Type=""; IfcGUID=1Zv83obP51SAWtfYRg9D9L; Keynote=""; Manufacturer=""; Mark=""; Model=""; Name=ADSK_Предупреждение; Shininess=64; Smoothness=50; Transparency=0; URL=""; Workset=10 | [15 empty] | Угольник 90° исполнения 1 из ковкого чугуна с цилиндрической резьбой и цинковым покрытием, Д=25 мм | [60 empty] | 2021 | 1.1 |  |  | None | [91 empty] | Угольник 90°, Д=25 мм | [16 empty] | 90 | [57 empty] | 32 |  | 12.5 | [156 empty] | Угольник 90-1-Ц-25 | [135 empty] | 0 | 32TXTRZJnCQxi6X$BRJljz | [172 empty] | 25 | [73 empty] | Т4 2 | [134 empty] | 0 |  |  | Соединительные детали трубопроводов | ИС.ТС.2 | шт. |  | 1 | ГОСТ 8946-75* | [44 empty] | Сталь черного сплава |  |  | None | Новая конструкция | 3191.4144 | Level : Жильё_11_VK | 3191.4144 | [32 empty] | FALSE | Т4 | ⌀25 мм-⌀25 мм | 0 | Т4 | 25 | 25 | FALSE | ⌀25-⌀25 |  | 3bf616f9-6b98-4a21-80ff-da1120c8f6d6 |  | FALSE | [32 empty] | 0 | [72 empty] | 152 | [36 empty] | 1 | Regular Threaded 45, 90 and 180 Elbow | Pipework Fittings | 23.60.30.11.14 |  | Части соединительные стальные с резьбой прямые | 1 | [28 empty] | 38 | 38 | 2.5 | 17 | 34 | 19.5 | 20 | TRUE |  | FALSE | FALSE | 90
3008232 | Оцинкованные | OST_PipeFitting |  | Жильё_11_VK | TRUE |  |  | 5.236e-10 | 1.5708e-06 |  |  |  | 04e24f9f-d6bb-4737-af92-f1605e1a6164-002de6e8 | 3b187532-b83f-4202-9a03-9f8acce259cf | None |  | 7403 | В1 | [6 empty] | ADSK_ЧугунРезьба_Угольник_ГОСТ8946-75 | [177 empty] | 0 | 04ua_Vrhj7Dw_IyM1UDuU3 | [122 empty] | Domestic Hot Water | [64 empty] | 1 | [22 empty] | Угольник 90° исполнения 1 из ковкого чугуна с цилиндрической резьбой и цинковым покрытием, Д=25 мм | [64 empty] | None | [91 empty] | Угольник 90°, Д=25 мм | [16 empty] | 90 | [57 empty] | 32 |  | 12.5 | [156 empty] | Угольник 90-1-Ц-25 | [309 empty] | 25 | [73 empty] | Т4 2 | [190 empty] | None | Новая конструкция | 3191.4144 | Level : Жильё_11_VK | 3191.4144 | [33 empty] | Т4 | ⌀25 мм-⌀25 мм | 0 | Т4 | 25 | 25 | FALSE | ⌀25-⌀25 |  | 3bf616f9-6b98-4a21-80ff-da1120c8f6d6 |  | FALSE | [32 empty] | 0 | [72 empty] | 152 | [71 empty] | 38 | 38 | 2.5 | 17 | 34 | 19.5 | 20 | TRUE |  | FALSE | FALSE | 90
3008233 | ADSK_Сталь водогазопроводная_Оцинкованная_ГОСТ 3262-75 | OST_PipeCurves | ADSK_Сталь водогазопроводная_Оцинкованная_ГОСТ 3262-75 |  | TRUE |  |  |  | 0.0092365 | 73.502 |  | ADSK_Сталь водогазопроводная_Оцинкованная_ГОСТ 3262-75 | 04e24f9f-d6bb-4737-af92-f1605e1a6164-002de6e9 | 71ec8b14-7fad-4eb4-9524-47d24d297ec0 | None |  | 7403 | В1 | [6 empty] | Pipe Types | [21 empty] | OST_PipeCurves | None | 74 | [53 empty] | None | [52 empty] | ADSK_Сталь водогазопроводная_Оцинкованная_ГОСТ 3262-75 | [46 empty] | 0 | 04ua_Vrhj7Dw_IyM1UDuUD | 1 | [121 empty] | Domestic Hot Water | [22 empty] | Pipe Types | ADSK_Сталь водогазопроводная_Оцинкованная_ГОСТ 3262-75 | ADSK_Сталь водогазопроводная_Оцинкованная_ГОСТ 3262-75 | [18 empty] | ADSK_Сталь водогазопроводная_Оцинкованная_ГОСТ 3262-75 | [570 empty] | 0 | 32TXTRZJnCQxi6X$BRJljS | [17 empty] | Жильё_11_VK | [228 empty] | Т4 2 | [136 empty] | Труба стальная водогазопроводная оцинкованная | Трубы | ИС.ТС.1 | м |  |  | ГОСТ 3262-75 | [47 empty] | None | Новая конструкция | [36 empty] | Т4 | ⌀40 мм | 0 | Т4 |  |  |  | ⌀40 | [6 empty] | Ду х Стенка | 2987.5347 | 3061.8017 | 3.5 | 2987.5912 | 3061.0836 | 2988.2528 | 3061.7452 | 2987.5347 | 2988.3092 | 3061.0272 | 3061.8017 | 2988.3092 | 3061.0272 | 0 | для труб сварных обыкновенных согласно ГОСТ 3262-75 | Generic | Сталь углеродистая - Оцинкованная | 48 | 40637.5912 | 0 | 40 | 0 | 41 | 0 | 0.02439 | 0 | 0 | 0 | 0 | 0 | Оцинкованная | 3061.4144 | 3 | 0 | 0 | 2987.922 | 3061.4144 | 6196.7201 | [100 empty] | 0
3008234 | ADSK_Сталь водогазопроводная_Оцинкованная_ГОСТ 3262-75 | OST_PipeCurves |  |  | TRUE |  |  |  | 0.0092365 | 73.502 |  |  | 04e24f9f-d6bb-4737-af92-f1605e1a6164-002de6ea | dbf52223-bacc-45cd-ab98-49ecab31dcd1 | None |  | 7403 | В1 | [6 empty] | Pipe Types | [77 empty] | None | [99 empty] | 0 | 04ua_Vrhj7Dw_IyM1UDuUD | 1 | [121 empty] | Domestic Hot Water | [633 empty] | Жильё_11_VK | [228 empty] | Т4 2 | [190 empty] | None | Новая конструкция | [36 empty] | Т4 | ⌀40 мм | 0 | Т4 |  |  |  | ⌀40 | [7 empty] | 2987.5347 | 3061.8017 | 3.5 | 2987.5912 | 3061.0836 | 2988.2528 | 3061.7452 | [6 empty] | 0 | для труб сварных обыкновенных согласно ГОСТ 3262-75 | Generic | Сталь углеродистая - Оцинкованная | 48 | 40637.5912 | 0 | 40 | 0 | 41 | 0 | 0.02439 | 0 |  | 0 | 0 | 0 | Оцинкованная | 3061.4144 |  | 0 | 0 |  |  | 6196.7201 | [100 empty] | 0
3008235 | Оцинкованные | OST_PipeFitting | Оцинкованные | Жильё_11_VK | TRUE |  |  | 1.7242e-06 | 0.0017746 |  |  | Оцинкованные | 04e24f9f-d6bb-4737-af92-f1605e1a6164-002de6eb | 3b187532-b83f-4202-9a03-9f8acce259cf | None |  | 7403 | В1 | [6 empty] | ADSK_ЧугунРезьба_МуфтаПереходная_ГОСТ8957-75 | [21 empty] | OST_PipeFitting | None | 425 | [106 empty] | Оцинкованные | [46 empty] | 0 | 04ua_Vrhj7Dw_IyM1UDuUF | [122 empty] | Domestic Hot Water | [22 empty] | ADSK_ЧугунРезьба_МуфтаПереходная_ГОСТ8957-75 | Оцинкованные | Оцинкованные | [18 empty] | Оцинкованные | [20 empty] | 1 | [5 empty] | Category=[-2000700]; Color=13355979; Comments=""; Cost=0.000000000000000; Description=""; Design Option=[-1]; Edited by=""; Export to IFC As=""; Export to IFC=0; Glow=0; IFC Predefined Type=""; IfcGUID=32TXTRZJnCQxi6X$BRJbyq; Keynote=""; Manufacturer=""; Mark=""; Model=""; Name=Сталь черного сплава; Shininess=64; Smoothness=50; Transparency=0; URL=""; Workset=10 | Category=[-2000700]; Color=2338280; Comments=""; Cost=0.000000000000000; Description=""; Design Option=[-1]; Edited by=""; Export to IFC As=""; Export to IFC=0; Glow=0; IFC Predefined Type=""; IfcGUID=1Zv83obP51SAWtfYRg9D9L; Keynote=""; Manufacturer=""; Mark=""; Model=""; Name=ADSK_Предупреждение; Shininess=64; Smoothness=50; Transparency=0; URL=""; Workset=10 | [11 empty] | Category=[-2000700]; Color=16777215; Comments=""; Cost=0.000000000000000; Description=""; Design Option=[-1]; Edited by=""; Export to IFC As=""; Export to IFC=0; Glow=0; IFC Predefined Type=""; IfcGUID=0MLsabC6r81wvJCwI5AAdD; Keynote=""; Manufacturer=""; Mark=""; Model=""; Name=УГО_Белый; Shininess=64; Smoothness=50; Transparency=0; URL=""; Workset=10 |  |  |  | Муфта переходная из ковкого чугуна с цилиндрической резьбой и цинковым покрытием, Д=40х25мм | [60 empty] | 2021 | 1.1 |  |  | None | [90 empty] | 0.42 | Муфта переходная, Д=40х25 мм | [233 empty] | Муфта Ц-40х25 | [135 empty] | 0 | 32TXTRZJnCQxi6X$BRJljb | [246 empty] | Т4 2 | [134 empty] | 0 |  |  | Соединительные детали трубопроводов | ИС.ТС.2 | шт. |  | 1 | ГОСТ 8957-75* | [44 empty] | Сталь черного сплава |  |  | None | Новая конструкция | 3116.4144 | Level : Жильё_11_VK | 3116.4144 | [32 empty] | FALSE | Т4 | ⌀40 мм-⌀25 мм | 0 | Т4 | 40 | 25 | FALSE | ⌀40-⌀25 |  | 3bf616f9-6b98-4a21-80ff-da1120c8f6d6 | 150 | FALSE | 1 | 60 | [30 empty] | 0 | [98 empty] | 55 | [10 empty] | 1 | Сужающийся переходник/Сочленение/Объединение/Расширяющийся переходник | Pipework Fittings | 23.60.30.11.14 |  | Части соединительные стальные с резьбой переходные | 1 | [18 empty] | 46 | 60 | 23 | 30 | 25 | 40 | 12.5 | 20 | [14 empty] | 12.2542 | 12.5 | 1 | 60 | 60 | 3048 | 3047.7542 | FALSE | FALSE | TRUE
3008236 | Оцинкованные | OST_PipeFitting |  | Жильё_11_VK | TRUE |  |  | 1.7242e-06 | 0.0017746 |  |  |  | 04e24f9f-d6bb-4737-af92-f1605e1a6164-002de6ec | 3b187532-b83f-4202-9a03-9f8acce259cf | None |  | 7403 | В1 | [6 empty] | ADSK_ЧугунРезьба_МуфтаПереходная_ГОСТ8957-75 | [177 empty] | 0 | 04ua_Vrhj7Dw_IyM1UDuUF | [122 empty] | Domestic Hot Water | [64 empty] | 1 | [22 empty] | Муфта переходная из ковкого чугуна с цилиндрической резьбой и цинковым покрытием, Д=40х25мм | [64 empty] | None | [90 empty] | 0.42 | Муфта переходная, Д=40х25 мм | [233 empty] | Муфта Ц-40х25 | [383 empty] | Т4 2 | [190 empty] | None | Новая конструкция | 3116.4144 | Level : Жильё_11_VK | 3116.4144 | [33 empty] | Т4 | ⌀40 мм-⌀25 мм | 0 | Т4 | 40 | 25 | FALSE | ⌀40-⌀25 |  | 3bf616f9-6b98-4a21-80ff-da1120c8f6d6 | 150 | FALSE | 1 | 60 | [30 empty] | 0 | [98 empty] | 55 | [35 empty] | 46 | 60 | 23 | 30 | 25 | 40 | 12.5 | 20 | [14 empty] | 12.2542 | 12.5 | 1 | 60 | 60 | 3048 | 3047.7542 | FALSE | FALSE | TRUE
3009445 | Тройник чугунный безраструбный | OST_PipeFitting | Тройник чугунный безраструбный | Жильё_10_VK | TRUE |  |  | 0.0040179 | 0.031605 |  |  | Тройник чугунный безраструбный | f0adc965-c976-4b68-8541-54b463c1f229-002deba5 | 6dc39054-7019-4e19-b5b5-f193993da670 | None |  | 7406 | К1 | [6 empty] | ADSK_ЧугунБезраструбный_Тройник | [21 empty] | OST_PipeFitting | None | 3156 | [106 empty] | Тройник чугунный безраструбный | [46 empty] | 0 | 3mhSbboNPBQ8L1LBHZx1cC | [121 empty] | 31010 | Sanitary | [22 empty] | ADSK_ЧугунБезраструбный_Тройник | Тройник чугунный безраструбный | Тройник чугунный безраструбный | [18 empty] | Тройник чугунный безраструбный | [20 empty] | 1 | [6 empty] | Category=[-2000700]; Color=2338280; Comments=""; Cost=0.000000000000000; Description=""; Design Option=[-1]; Edited by=""; Export to IFC As=""; Export to IFC=0; Glow=0; IFC Predefined Type=""; IfcGUID=1Zv83obP51SAWtfYRg9D9L; Keynote=""; Manufacturer=""; Mark=""; Model=""; Name=ADSK_Предупреждение; Shininess=64; Smoothness=50; Transparency=0; URL=""; Workset=10 | 31010 | [14 empty] | Тройник чугунный безраструбный 90° DN100 x 100 | [60 empty] | 2021 | 1.2.1 |  |  | None | [50 empty] | Category=[-2000700]; Color=2440850; Comments=""; Cost=0.000000000000000; Description=""; Design Option=[-1]; Edited by=""; Export to IFC As=""; Export to IFC=0; Glow=0; IFC Predefined Type=""; IfcGUID=32TXTRZJnCQxi6X$BRJiYk; Keynote=""; Manufacturer=""; Mark=""; Model=""; Name=RGB_RAL 2013; Shininess=64; Smoothness=50; Transparency=0; URL=""; Workset=10 | Category=[-2000700]; Color=12632256; Comments=""; Cost=0.000000000000000; Description=""; Design Option=[-1]; Edited by=""; Export to IFC As=""; Export to IFC=0; Glow=0; IFC Predefined Type=""; IfcGUID=32TXTRZJnCQxi6X$BRJiYl; Keynote=""; Manufacturer=""; Mark=""; Model=""; Name=Хомут_Сталь нержавеющая; Shininess=64; Smoothness=50; Transparency=0; URL=""; Workset=10 |  | Category=[-2000700]; Color=6736896; Comments=""; Cost=0.000000000000000; Description=""; Design Option=[-1]; Edited by=""; Export to IFC As=""; Export to IFC=0; Glow=0; IFC Predefined Type=""; IfcGUID=32TXTRZJnCQxi6X$BRJKeE; Keynote=""; Manufacturer=""; Mark=""; Model=""; Name=Сторона фитинга 1; Shininess=64; Smoothness=50; Transparency=0; URL=""; Workset=10 | Category=[-2000700]; Color=16711935; Comments=""; Cost=0.000000000000000; Description=""; Design Option=[-1]; Edited by=""; Export to IFC As=""; Export to IFC=0; Glow=0; IFC Predefined Type=""; IfcGUID=32TXTRZJnCQxi6X$BRJKeF; Keynote=""; Manufacturer=""; Mark=""; Model=""; Name=Сторона фитинга 2; Shininess=64; Smoothness=50; Transparency=0; URL=""; Workset=10 | [35 empty] | 2.9 |  | 220 | [7 empty] | 110 | [131 empty] | 110 | [228 empty] | 0 | 11hY6ttYH2W8mFs_g2vR8A | [130 empty] | 50 | [12 empty] | 50 | [70 empty] | 100 | [31 empty] | К1 18 | [134 empty] | 0 |  |  | Соединительные детали трубопроводов | ИС.ТС.2 | шт. | S-SML | 1 | [48 empty] | None | Новая конструкция | 50 | Level : Жильё_10_VK | 50 | [31 empty] | RGB_RAL 2013 | TRUE | К1 | ⌀100 мм-⌀100 мм-⌀100 мм | 0 | ВК_К1 | 100 | 100 | FALSE | ⌀100-⌀100-⌀100 | FALSE | 3bf616f9-6b98-4a21-80ff-da1120c8f6d6 |  | FALSE | [44 empty] | 85.5599 | [29 empty] | Составное. Родительское | 0 | Соединитель-хомут Rapid | Соединитель-хомут CV | Усиленный хомут Rapid | Усиленный хомут CV | ТройникЧугунныйБезраструбный | TRUE | 0 | 0 | TRUE | TRUE | FALSE | FALSE | FALSE | FALSE | 115 | 105 | 115 | 105 | 120 | 88.8542 | 90 | 100 | FALSE | FALSE | TRUE | 55 | FALSE | -90 | 0 | 250 | TRUE | TRUE | Соединитель-хомут Rapid | Соединитель-хомут Rapid | TRUE | Соединитель-хомут Rapid | TRUE | TRUE
3009446 | Rapid | OST_PipeFitting | Rapid | Жильё_10_VK | [7 empty] | Rapid | f0adc965-c976-4b68-8541-54b463c1f229-002deba6 | 6dc39054-7019-4e19-b5b5-f193993da670 | None |  | 7406 | К1 | [6 empty] | Влж_Чугунные безраструбные_Хомуты | [21 empty] | OST_PipeFitting | None | 3005 | [106 empty] | Rapid | [46 empty] | 0 | 3mhSbboNPBQ8L1LBHZx1cF | [145 empty] | Влж_Чугунные безраструбные_Хомуты | Rapid | Rapid | [18 empty] | Rapid | [20 empty] | 1 | [7 empty] | 32100 | [14 empty] | Соединитель-хомут с блокирующей затяжкой DN100 | [64 empty] | None | [461 empty] | 0 | 11hY6ttYH2W8mFs_g2v9xI | [214 empty] | 100 | [166 empty] | 0 |  |  | Соединительные детали трубопроводов | ИС.ТС.2 | шт. | S-SML | 1 | RAPID | [47 empty] | None | Новая конструкция | 190.8491 | Level : Жильё_10_VK | 190.8491 | [35 empty] | 0 | [6 empty] | 3bf616f9-6b98-4a21-80ff-da1120c8f6d6 | [76 empty] | Составное. Вложенное | 0.1 |  |  |  |  | СоединительRapid |  | 0 | 0.1 | [30 empty] | 1 | Усиливающий хомут не найден
3009447 | Rapid | OST_PipeFitting | Rapid | Жильё_10_VK | [7 empty] | Rapid | f0adc965-c976-4b68-8541-54b463c1f229-002deba7 | 6dc39054-7019-4e19-b5b5-f193993da670 | None |  | 7406 | К1 | [6 empty] | Влж_Чугунные безраструбные_Хомуты | [21 empty] | OST_PipeFitting | None | 3005 | [106 empty] | Rapid | [46 empty] | 0 | 3mhSbboNPBQ8L1LBHZx1cE | [145 empty] | Влж_Чугунные безраструбные_Хомуты | Rapid | Rapid | [18 empty] | Rapid | [20 empty] | 1 | [7 empty] | 32100 | [14 empty] | Соединитель-хомут с блокирующей затяжкой DN100 | [64 empty] | None | [461 empty] | 0 | 11hY6ttYH2W8mFs_g2v9xI | [214 empty] | 100 | [166 empty] | 0 |  |  | Соединительные детали трубопроводов | ИС.ТС.2 | шт. | S-SML | 1 | RAPID | [47 empty] | None | Новая конструкция | 190.8491 | Level : Жильё_10_VK | 190.8491 | [35 empty] | 0 | [6 empty] | 3bf616f9-6b98-4a21-80ff-da1120c8f6d6 | [76 empty] | Составное. Вложенное | 0.1 |  |  |  |  | СоединительRapid |  | 0 | 0.1 | [30 empty] | 1 | Усиливающий хомут не найден
3009448 | Rapid | OST_PipeFitting | Rapid | Жильё_10_VK | [7 empty] | Rapid | f0adc965-c976-4b68-8541-54b463c1f229-002deba8 | 6dc39054-7019-4e19-b5b5-f193993da670 | None |  | 7406 | К1 | [6 empty] | Влж_Чугунные безраструбные_Хомуты | [21 empty] | OST_PipeFitting | None | 3005 | [106 empty] | Rapid | [46 empty] | 0 | 3mhSbboNPBQ8L1LBHZx1c1 | [145 empty] | Влж_Чугунные безраструбные_Хомуты | Rapid | Rapid | [18 empty] | Rapid | [20 empty] | 1 | [7 empty] | 32100 | [14 empty] | Соединитель-хомут с блокирующей затяжкой DN100 | [64 empty] | None | [461 empty] | 0 | 11hY6ttYH2W8mFs_g2v9xI | [214 empty] | 100 | [166 empty] | 0 |  |  | Соединительные детали трубопроводов | ИС.ТС.2 | шт. | S-SML | 1 | RAPID | [47 empty] | None | Новая конструкция | 190.8491 | Level : Жильё_10_VK | 190.8491 | [35 empty] | 0 | [6 empty] | 3bf616f9-6b98-4a21-80ff-da1120c8f6d6 | [76 empty] | Составное. Вложенное | 0.1 |  |  |  |  | СоединительRapid |  | 0 | 0.1 | [30 empty] | 1 | Усиливающий хомут не найден
3009449 | Тройник чугунный безраструбный | OST_PipeFitting |  | Жильё_10_VK | TRUE |  |  | 0.0040179 | 0.031605 |  |  |  | f0adc965-c976-4b68-8541-54b463c1f229-002deba9 | 6dc39054-7019-4e19-b5b5-f193993da670 | None |  | 7406 | К1 | [6 empty] | ADSK_ЧугунБезраструбный_Тройник | [177 empty] | 0 | 3mhSbboNPBQ8L1LBHZx1cC | [121 empty] | 31010 | Sanitary | [64 empty] | 1 | [7 empty] | 31010 | [14 empty] | Тройник чугунный безраструбный 90° DN100 x 100 | [64 empty] | None | [90 empty] | 2.9 |  | 220 | [7 empty] | 110 | [131 empty] | 110 | [360 empty] | 50 | [12 empty] | 50 | [70 empty] | 100 | [31 empty] | К1 18 | [190 empty] | None | Новая конструкция | 50 | Level : Жильё_10_VK | 50 | [33 empty] | К1 | ⌀100 мм-⌀100 мм-⌀100 мм | 0 | ВК_К1 | 100 | 100 | FALSE | ⌀100-⌀100-⌀100 | FALSE | 3bf616f9-6b98-4a21-80ff-da1120c8f6d6 |  | FALSE | [44 empty] | 85.5599 | [37 empty] | 0 | 0 | TRUE | TRUE | FALSE | FALSE | FALSE | FALSE | 115 | 105 | 115 | 105 | 120 | 88.8542 | 90 | 100 | FALSE | FALSE | TRUE | 55 | FALSE | -90 | 0 | 250 | TRUE | TRUE | Соединитель-хомут Rapid | Соединитель-хомут Rapid | TRUE | Соединитель-хомут Rapid | TRUE | TRUE
3009450 | Rapid | OST_PipeFitting |  | Жильё_10_VK | TRUE | [7 empty] | f0adc965-c976-4b68-8541-54b463c1f229-002debaa | 6dc39054-7019-4e19-b5b5-f193993da670 | None |  | 7406 | К1 | [6 empty] | Влж_Чугунные безраструбные_Хомуты | [177 empty] | 0 | 3mhSbboNPBQ8L1LBHZx1cF | [187 empty] | 1 | [7 empty] | 32100 | [14 empty] | Соединитель-хомут с блокирующей затяжкой DN100 | [64 empty] | None | [677 empty] | 100 | [222 empty] | None | Новая конструкция | 190.8491 | Level : Жильё_10_VK | 190.8491 | [35 empty] | 0 | [6 empty] | 3bf616f9-6b98-4a21-80ff-da1120c8f6d6 | [84 empty] | 0 | 0.1 | [31 empty] | Усиливающий хомут не найден
3009451 | Rapid | OST_PipeFitting |  | Жильё_10_VK | TRUE | [7 empty] | f0adc965-c976-4b68-8541-54b463c1f229-002debab | 6dc39054-7019-4e19-b5b5-f193993da670 | None |  | 7406 | К1 | [6 empty] | Влж_Чугунные безраструбные_Хомуты | [177 empty] | 0 | 3mhSbboNPBQ8L1LBHZx1cE | [187 empty] | 1 | [7 empty] | 32100 | [14 empty] | Соединитель-хомут с блокирующей затяжкой DN100 | [64 empty] | None | [677 empty] | 100 | [222 empty] | None | Новая конструкция | 190.8491 | Level : Жильё_10_VK | 190.8491 | [35 empty] | 0 | [6 empty] | 3bf616f9-6b98-4a21-80ff-da1120c8f6d6 | [84 empty] | 0 | 0.1 | [31 empty] | Усиливающий хомут не найден
3009452 | Rapid | OST_PipeFitting |  | Жильё_10_VK | TRUE | [7 empty] | f0adc965-c976-4b68-8541-54b463c1f229-002debac | 6dc39054-7019-4e19-b5b5-f193993da670 | None |  | 7406 | К1 | [6 empty] | Влж_Чугунные безраструбные_Хомуты | [177 empty] | 0 | 3mhSbboNPBQ8L1LBHZx1c1 | [187 empty] | 1 | [7 empty] | 32100 | [14 empty] | Соединитель-хомут с блокирующей затяжкой DN100 | [64 empty] | None | [677 empty] | 100 | [222 empty] | None | Новая конструкция | 190.8491 | Level : Жильё_10_VK | 190.8491 | [35 empty] | 0 | [6 empty] | 3bf616f9-6b98-4a21-80ff-da1120c8f6d6 | [84 empty] | 0 | 0.1 | [31 empty] | Усиливающий хомут не найден
3009453 | ADSK_Чугун_Безраструбный SML_DIN EN 877 | OST_PipeCurves | ADSK_Чугун_Безраструбный SML_DIN EN 877 |  | TRUE |  |  |  | 0.92049 | 2930 |  | ADSK_Чугун_Безраструбный SML_DIN EN 877 | f0adc965-c976-4b68-8541-54b463c1f229-002debad | 71ec8b14-7fad-4eb4-9524-47d24d297ec0 | None |  | 7406 | К1 | [6 empty] | Pipe Types | [21 empty] | OST_PipeCurves | None | 74 | [53 empty] | SML | [52 empty] | ADSK_Чугун_Безраструбный SML_DIN EN 877 | [46 empty] | 0 | 3mhSbboNPBQ8L1LBHZx1c4 | 0.001 | [121 empty] | Sanitary | [22 empty] | Pipe Types | ADSK_Чугун_Безраструбный SML_DIN EN 877 | ADSK_Чугун_Безраструбный SML_DIN EN 877 | [18 empty] | ADSK_Чугун_Безраструбный SML_DIN EN 877 | [570 empty] | 0 | 32TXTRZJnCQxi6X$BRJxOl | [17 empty] | Жильё_10_VK | [228 empty] | К1 18 | [136 empty] | Труба чугунная SML | Трубы | ИС.ТС.1 | м | S-SML |  | DIN EN 877 | [47 empty] | None | Новая конструкция | [36 empty] | К1 | ⌀100 мм | 0 | ВК_К1 |  |  |  | ⌀100 | [6 empty] | DN | 155 | 3085 | 3.5 | 155 | 3085 | 155 | 3085 | 155 | 155 | 3085 | 3085 | 155 | 3085 | 0 | для чугунных безраструбных трубопроводов | Generic | SML - Чугун безраструбный | 110 | 34655 | 0 | 100 | 0 | 103 | 0 | 9.7087e-06 | 0 | 0 | 0 | 0 | 0 | Чугун безраструбный | 3085 | 6 | 0 | 0 | 155 | 3085 | [33 empty] | 1
3009454 | ADSK_Чугун_Безраструбный SML_DIN EN 877 | OST_PipeCurves |  |  | TRUE |  |  |  | 0.92049 | 2930 |  |  | f0adc965-c976-4b68-8541-54b463c1f229-002debae | 6dc39054-7019-4e19-b5b5-f193993da670 | None |  | 7406 | К1 | [6 empty] | Pipe Types | [77 empty] | SML | [99 empty] | 0 | 3mhSbboNPBQ8L1LBHZx1c4 | 0.001 | [121 empty] | Sanitary | [633 empty] | Жильё_10_VK | [228 empty] | К1 18 | [190 empty] | None | Новая конструкция | [36 empty] | К1 | ⌀100 мм | 0 | ВК_К1 |  |  |  | ⌀100 | [7 empty] | 155 | 3085 | 3.5 | 155 | 3085 | 155 | 3085 | [6 empty] | 0 | для чугунных безраструбных трубопроводов | Generic | SML - Чугун безраструбный | 110 | 34655 | 0 | 100 | 0 | 103 | 0 | 9.7087e-06 | 0 |  | 0 | 0 | 0 | Чугун безраструбный | 3085 |  | 0 | 0
3009505 | ВК_К1 | OST_PipingSystem | ВК_К1 | [8 empty] | К1 18 | f0adc965-c976-4b68-8541-54b463c1f229-002debe1 | 71ec8b14-7fad-4eb4-9524-47d24d297ec0 | None |  | 7403 | В1 | [6 empty] | Piping System | [21 empty] | OST_PipingSystem | None | 127 | [106 empty] | ВК_К1 | [46 empty] | 0 | 3mhSbboNPBQ8L1LBHZx1d8 | [145 empty] | Piping System | ВК_К1 | ВК_К1 | [18 empty] | ВК_К1 | [802 empty] | 1 | 1 | 1 | 1 | 1 | 1 | 0 | К1 |  | Sanitary |  |  |  |  | None | К1 - хозяйственно бытовая канализация | К1 18
3009513 |  | OST_PipeFitting |  |  |  |  | Составное. Родительское |  |  |  |  | Тройник чугунный безраструбный | f0adc965-c976-4b68-8541-54b463c1f229-002debe9 | f0adc965-c976-4b68-8541-54b463c1f229 | None |  | 3156 | Семейство : Соединительные детали трубопроводов : ADSK_ЧугунБезраструбный_Тройник | [6 empty] | ADSK_ЧугунБезраструбный_Тройник | [57 empty] | 0 | 3mhSbboNPBQ8L1LBHZx1d0 | [238 empty] | ИС.ТС.2 | шт. | S-SML |  |  | Соединительные детали трубопроводов | [49 empty] | 2021 | 1.2.1 | [11 empty] | 0 | 1 |  |  |  | TRUE |  |  | Category=[-2000700]; Color=2338280; Comments=""; Cost=0.000000000000000; Description=""; Design Option=[-1]; Edited by=""; Export to IFC As=""; Export to IFC=0; Glow=0; IFC Predefined Type=""; IfcGUID=1Zv83obP51SAWtfYRg9D9L; Keynote=""; Manufacturer=""; Mark=""; Model=""; Name=ADSK_Предупреждение; Shininess=64; Smoothness=50; Transparency=0; URL=""; Workset=10 |  | RGB_RAL 2013 | ТройникЧугунныйБезраструбный | [122 empty] | 0 |  | Соединитель-хомут Rapid | Соединитель-хомут CV | Усиленный хомут CV | Усиленный хомут Rapid | Category=[-2000700]; Color=2440850; Comments=""; Cost=0.000000000000000; Description=""; Design Option=[-1]; Edited by=""; Export to IFC As=""; Export to IFC=0; Glow=0; IFC Predefined Type=""; IfcGUID=32TXTRZJnCQxi6X$BRJiYk; Keynote=""; Manufacturer=""; Mark=""; Model=""; Name=RGB_RAL 2013; Shininess=64; Smoothness=50; Transparency=0; URL=""; Workset=10 | Category=[-2000700]; Color=12632256; Comments=""; Cost=0.000000000000000; Description=""; Design Option=[-1]; Edited by=""; Export to IFC As=""; Export to IFC=0; Glow=0; IFC Predefined Type=""; IfcGUID=32TXTRZJnCQxi6X$BRJiYl; Keynote=""; Manufacturer=""; Mark=""; Model=""; Name=Хомут_Сталь нержавеющая; Shininess=64; Smoothness=50; Transparency=0; URL=""; Workset=10 | TRUE | Category=[-2000700]; Color=6736896; Comments=""; Cost=0.000000000000000; Description=""; Design Option=[-1]; Edited by=""; Export to IFC As=""; Export to IFC=0; Glow=0; IFC Predefined Type=""; IfcGUID=32TXTRZJnCQxi6X$BRJKeE; Keynote=""; Manufacturer=""; Mark=""; Model=""; Name=Сторона фитинга 1; Shininess=64; Smoothness=50; Transparency=0; URL=""; Workset=10 | Category=[-2000700]; Color=16711935; Comments=""; Cost=0.000000000000000; Description=""; Design Option=[-1]; Edited by=""; Export to IFC As=""; Export to IFC=0; Glow=0; IFC Predefined Type=""; IfcGUID=32TXTRZJnCQxi6X$BRJKeF; Keynote=""; Manufacturer=""; Mark=""; Model=""; Name=Сторона фитинга 2; Shininess=64; Smoothness=50; Transparency=0; URL=""; Workset=10
3009514 |  | OST_PipeFitting |  |  |  |  | Составное. Вложенное |  |  |  |  | Rapid | f0adc965-c976-4b68-8541-54b463c1f229-002debea | f0adc965-c976-4b68-8541-54b463c1f229 | None |  | 3005 | Семейство : Соединительные детали трубопроводов : Влж_Чугунные безраструбные_Хомуты | [6 empty] | Влж_Чугунные безраструбные_Хомуты | [57 empty] | 0 | 3mhSbboNPBQ8L1LBHZx1d3 | [238 empty] | ИС.ТС.2 | шт. | S-SML | RAPID |  | Соединительные детали трубопроводов | [62 empty] | 0 | 1 | [9 empty] | СоединительRapid | [122 empty] | 0.1 | 1
3009568 |  | OST_Lines | [7 empty] | 424.2641 |  | Detail Lines | f0adc965-c976-4b68-8541-54b463c1f229-002dec20 | bd33c361-a085-4f3c-ad87-cf779c720556 | None |  | 7555 | Вид "План этажа: Жильё_06_VK" | [356 empty] | <Thin Lines> | TRUE
3009597 |  | OST_Lines | [7 empty] | 300.774 |  | Detail Lines | f0adc965-c976-4b68-8541-54b463c1f229-002dec3d | bd33c361-a085-4f3c-ad87-cf779c720556 | None |  | 7555 | Вид "План этажа: Жильё_06_VK" | [356 empty] | <Thin Lines> | TRUE
3009638 |  | OST_Lines | [7 empty] | 424.2641 |  | Detail Lines | f0adc965-c976-4b68-8541-54b463c1f229-002dec66 | bd33c361-a085-4f3c-ad87-cf779c720556 | None |  | 7555 | Вид "План этажа: Жильё_06_VK" | [356 empty] | <Thin Lines> | TRUE
3009837 |  | OST_Lines | [7 empty] | 320 |  | Detail Lines | f0adc965-c976-4b68-8541-54b463c1f229-002ded2d | bd33c361-a085-4f3c-ad87-cf779c720556 | None |  | 7555 | Вид "План этажа: Жильё_06_VK" | [356 empty] | <Thin Lines> | TRUE
3009918 |  | OST_Lines | [7 empty] | 300 |  | Detail Lines | f0adc965-c976-4b68-8541-54b463c1f229-002ded7e | bd33c361-a085-4f3c-ad87-cf779c720556 | None |  | 7555 | Вид "План этажа: Жильё_06_VK" | [356 empty] | <Thin Lines> | TRUE
3010130 |  | OST_Lines | [7 empty] | 300 |  | Detail Lines | f0adc965-c976-4b68-8541-54b463c1f229-002dee52 | bd33c361-a085-4f3c-ad87-cf779c720556 | None |  | 7555 | Вид "План этажа: Жильё_06_VK" | [356 empty] | <Thin Lines> | TRUE
3010157 |  | OST_Lines | [7 empty] | 150 |  | Detail Lines | f0adc965-c976-4b68-8541-54b463c1f229-002dee6d | bd33c361-a085-4f3c-ad87-cf779c720556 | None |  | 7555 | Вид "План этажа: Жильё_06_VK" | [356 empty] | <Thin Lines> | TRUE
3010228 |  | OST_Lines | [7 empty] | 300 |  | Detail Lines | f0adc965-c976-4b68-8541-54b463c1f229-002deeb4 | bd33c361-a085-4f3c-ad87-cf779c720556 | None |  | 7555 | Вид "План этажа: Жильё_06_VK" | [356 empty] | <Thin Lines> | TRUE
3010448 |  | OST_Lines | [7 empty] | 300 |  | Detail Lines | f0adc965-c976-4b68-8541-54b463c1f229-002def90 | bd33c361-a085-4f3c-ad87-cf779c720556 | None |  | 7555 | Вид "План этажа: Жильё_06_VK" | [356 empty] | <Thin Lines> | TRUE
3010518 |  | OST_Lines | [7 empty] | 150 |  | Detail Lines | f0adc965-c976-4b68-8541-54b463c1f229-002defd6 | bd33c361-a085-4f3c-ad87-cf779c720556 | None |  | 7555 | Вид "План этажа: Жильё_06_VK" | [356 empty] | <Thin Lines> | TRUE
3010559 |  | OST_Lines | [7 empty] | 300 |  | Detail Lines | f0adc965-c976-4b68-8541-54b463c1f229-002defff | bd33c361-a085-4f3c-ad87-cf779c720556 | None |  | 7555 | Вид "План этажа: Жильё_06_VK" | [356 empty] | <Thin Lines> | TRUE
3010670 |  | OST_Lines | [7 empty] | 300 |  | Detail Lines | f0adc965-c976-4b68-8541-54b463c1f229-002df06e | bd33c361-a085-4f3c-ad87-cf779c720556 | None |  | 7555 | Вид "План этажа: Жильё_06_VK" | [356 empty] | <Thin Lines> | TRUE
3010710 |  | OST_Lines | [7 empty] | 150 |  | Detail Lines | f0adc965-c976-4b68-8541-54b463c1f229-002df096 | bd33c361-a085-4f3c-ad87-cf779c720556 | None |  | 7555 | Вид "План этажа: Жильё_06_VK" | [356 empty] | <Thin Lines> | TRUE
3010756 |  | OST_Lines | [7 empty] | 300 |  | Detail Lines | f0adc965-c976-4b68-8541-54b463c1f229-002df0c4 | bd33c361-a085-4f3c-ad87-cf779c720556 | None |  | 7555 | Вид "План этажа: Жильё_06_VK" | [356 empty] | <Thin Lines> | TRUE
3011013 |  | OST_Lines | [7 empty] | 300 |  | Detail Lines | f0adc965-c976-4b68-8541-54b463c1f229-002df1c5 | bd33c361-a085-4f3c-ad87-cf779c720556 | None |  | 7555 | Вид "План этажа: Жильё_06_VK" | [356 empty] | <Thin Lines> | TRUE
3011098 |  | OST_Lines | [7 empty] | 300 |  | Detail Lines | f0adc965-c976-4b68-8541-54b463c1f229-002df21a | bd33c361-a085-4f3c-ad87-cf779c720556 | None |  | 7555 | Вид "План этажа: Жильё_06_VK" | [356 empty] | <Thin Lines> | TRUE
3011142 |  | OST_Lines | [7 empty] | 300 |  | Detail Lines | f0adc965-c976-4b68-8541-54b463c1f229-002df246 | bd33c361-a085-4f3c-ad87-cf779c720556 | None |  | 7555 | Вид "План этажа: Жильё_06_VK" | [356 empty] | <Thin Lines> | TRUE
3011251 |  | OST_Lines | [7 empty] | 300 |  | Detail Lines | f0adc965-c976-4b68-8541-54b463c1f229-002df2b3 | bd33c361-a085-4f3c-ad87-cf779c720556 | None |  | 7555 | Вид "План этажа: Жильё_06_VK" | [356 empty] | <Thin Lines> | TRUE
3011299 |  | OST_Lines | [7 empty] | 300 |  | Detail Lines | f0adc965-c976-4b68-8541-54b463c1f229-002df2e3 | bd33c361-a085-4f3c-ad87-cf779c720556 | None |  | 7555 | Вид "План этажа: Жильё_06_VK" | [356 empty] | <Thin Lines> | TRUE
3011423 |  | OST_SectionBox | [10 empty] | bd33c361-a085-4f3c-ad87-cf779c720556-002df35f | bd33c361-a085-4f3c-ad87-cf779c720556 | None |  | 7902 | Вид "3D вид: {3D - faiskhanov}"
3011424 | 3D вид | OST_Views | 3D вид | [8 empty] | {3D - faiskhanov} | bd33c361-a085-4f3c-ad87-cf779c720556-002df360 | 71ec8b14-7fad-4eb4-9524-47d24d297ec0 | None |  | 7902 | Вид "3D вид: {3D - faiskhanov}" | [6 empty] | 3D View | [21 empty] | None | None | 63 | [106 empty] | 3D вид | [34 empty] | Новая конструкция | [137 empty] | 1 | Показать все | 1 | 2 | FALSE | None | 4095 | 100 | 100 | [9 empty] | TRUE | None | None | 3D View | 3D вид | 3D вид | None | - | --- | None | FALSE | Independent | 0 | None | FALSE | {3D - faiskhanov} | FALSE | 304800 | FALSE | FALSE | FALSE | 0 | 90016.7911 | 202194.3564 | 3D вид
3011426 |  | OST_SunStudy | [9 empty] | <В сеансе, освещение> | bd33c361-a085-4f3c-ad87-cf779c720556-002df362 | bd33c361-a085-4f3c-ad87-cf779c720556 | None |  | 7902 | Вид "3D вид: {3D - faiskhanov}" | [41 empty] | 150
3011427 |  | OST_SunStudy | [10 empty] | bd33c361-a085-4f3c-ad87-cf779c720556-002df363 | bd33c361-a085-4f3c-ad87-cf779c720556 | None |  | 7903 | Вид "3D вид: {3D - faiskhanov}"
3011435 | ADSK_Стрелка_Проектная_Вверх_Имя уровня | OST_Levels | ADSK_Стрелка_Проектная_Вверх_Имя уровня |  | TRUE | [6 empty] | Корона_VK | bd33c361-a085-4f3c-ad87-cf779c720556-002df36b | 71ec8b14-7fad-4eb4-9524-47d24d297ec0 | None |  | 170 | #Общие уровни и сетки | [6 empty] | Level | [21 empty] | OST_Levels | None | 22 | [106 empty] | ADSK_Стрелка_Проектная_Вверх_Имя уровня | [46 empty] | 0 | 2zCyDXe8LFFAs7ptUSN$Oz | [145 empty] | Level | ADSK_Стрелка_Проектная_Вверх_Имя уровня | ADSK_Стрелка_Проектная_Вверх_Имя уровня | None | [17 empty] | ADSK_Стрелка_Проектная_Вверх_Имя уровня | [570 empty] | 0 | 1Zv83obP51SAWtfYRg9AwE | TRUE | TRUE | 0 | Стрелка вверх_Отметка с именем уровня_2.5 | ADSK_Линия сетки | 16711680 | 2 | FALSE | TRUE | None | 51200 | 0
3012207 | ADSK_Стрелка_Проектная_Вверх_Имя уровня | OST_Levels | ADSK_Стрелка_Проектная_Вверх_Имя уровня |  | TRUE | [6 empty] | Променад_VK | bd33c361-a085-4f3c-ad87-cf779c720556-002df66f | 71ec8b14-7fad-4eb4-9524-47d24d297ec0 | None |  | 170 | #Общие уровни и сетки | [6 empty] | Level | [21 empty] | OST_Levels | None | 22 | [106 empty] | ADSK_Стрелка_Проектная_Вверх_Имя уровня | [46 empty] | 0 | 2zCyDXe8LFFAs7ptUSN$Cv | [145 empty] | Level | ADSK_Стрелка_Проектная_Вверх_Имя уровня | ADSK_Стрелка_Проектная_Вверх_Имя уровня | None | [17 empty] | ADSK_Стрелка_Проектная_Вверх_Имя уровня | [570 empty] | 0 | 1Zv83obP51SAWtfYRg9AwE | TRUE | TRUE | 0 | Стрелка вверх_Отметка с именем уровня_2.5 | ADSK_Линия сетки | 16711680 | 2 | FALSE | TRUE | None | 44800 | 0
3012266 | TSHN08_COORD_UNK_R22_UB8B.rvt | OST_RvtLinks | [9 empty] | TSHN08_COORD_UNK_R22_UB8B.rvt | 005d05c4-8eea-4191-bc49-6f1eddb49e8b-002df6aa | 71ec8b14-7fad-4eb4-9524-47d24d297ec0 | None |  | 1073 | #BASE | [6 empty] | Linked Revit Model | [57 empty] | 0 | 00NGN4Zkf1aRn9RnxTcMWX
3012267 | TSHN08_COORD_UNK_R22_UB8B.rvt | OST_RvtLinks | TSHN08_COORD_UNK_R22_UB8B.rvt |  | TRUE | [6 empty] | TSHN08_COORD_UNK_R22_UB8B.rvt | 005d05c4-8eea-4191-bc49-6f1eddb49e8b-002df6ab | 71ec8b14-7fad-4eb4-9524-47d24d297ec0 | None |  | 1073 | #BASE | [6 empty] | Linked Revit Model | [21 empty] | OST_RvtLinks | None | 1073 | [106 empty] | TSHN08_COORD_UNK_R22_UB8B.rvt | [46 empty] | 0 | 00NGN4Zkf1aRn9RnxTcMWW | [145 empty] | Linked Revit Model | TSHN08_COORD_UNK_R22_UB8B.rvt | TSHN08_COORD_UNK_R22_UB8B.rvt | [18 empty] | TSHN08_COORD_UNK_R22_UB8B.rvt | [570 empty] | 0 | 00NGN4Zkf1aRn9RnxTcMWX
3013394 | ADSK_Круг_10мм_Марка в конце | OST_Grids | ADSK_Круг_10мм_Марка в конце | [8 empty] | 1.1 | 005d05c4-8eea-4191-bc49-6f1eddb49e8b-002dfb12 | 005d05c4-8eea-4191-bc49-6f1eddb49e8b | None |  | 170 | #Общие уровни и сетки | [6 empty] | Grid | [21 empty] | OST_Grids | None | 21 | [106 empty] | ADSK_Круг_10мм_Марка в конце | [46 empty] | 0 | 00NGN4Zkf1aRn9RnxTcMMP | [145 empty] | Grid | ADSK_Круг_10мм_Марка в конце | ADSK_Круг_10мм_Марка в конце | None | [17 empty] | ADSK_Круг_10мм_Марка в конце | [570 empty] | 0 | 3Y8Oup16fEZxh_iYM_ekms |  |  |  | Круг_Ø10 мм | [682 empty] | TRUE | FALSE | 3 | ADSK_Линия сетки | 0 | 1 | 0
3013395 | ADSK_Круг_10мм_Марка в конце | OST_Grids | ADSK_Круг_10мм_Марка в конце | [8 empty] | 1.2 | 005d05c4-8eea-4191-bc49-6f1eddb49e8b-002dfb13 | 005d05c4-8eea-4191-bc49-6f1eddb49e8b | None |  | 170 | #Общие уровни и сетки | [6 empty] | Grid | [21 empty] | OST_Grids | None | 21 | [106 empty] | ADSK_Круг_10мм_Марка в конце | [46 empty] | 0 | 00NGN4Zkf1aRn9RnxTcMMO | [145 empty] | Grid | ADSK_Круг_10мм_Марка в конце | ADSK_Круг_10мм_Марка в конце | None | [17 empty] | ADSK_Круг_10мм_Марка в конце | [570 empty] | 0 | 3Y8Oup16fEZxh_iYM_ekms |  |  |  | Круг_Ø10 мм | [682 empty] | TRUE | FALSE | 3 | ADSK_Линия сетки | 0 | 1 | 0
3013396 | ADSK_Круг_10мм_Марка в конце | OST_Grids | ADSK_Круг_10мм_Марка в конце | [8 empty] | 1.3 | 005d05c4-8eea-4191-bc49-6f1eddb49e8b-002dfb14 | 005d05c4-8eea-4191-bc49-6f1eddb49e8b | None |  | 170 | #Общие уровни и сетки | [6 empty] | Grid | [21 empty] | OST_Grids | None | 21 | [106 empty] | ADSK_Круг_10мм_Марка в конце | [46 empty] | 0 | 00NGN4Zkf1aRn9RnxTcMMV | [145 empty] | Grid | ADSK_Круг_10мм_Марка в конце | ADSK_Круг_10мм_Марка в конце | None | [17 empty] | ADSK_Круг_10мм_Марка в конце | [570 empty] | 0 | 3Y8Oup16fEZxh_iYM_ekms |  |  |  | Круг_Ø10 мм | [682 empty] | TRUE | FALSE | 3 | ADSK_Линия сетки | 0 | 1 | 0
3013397 | ADSK_Круг_10мм_Марка в конце | OST_Grids | ADSK_Круг_10мм_Марка в конце | [8 empty] | 1.4 | 005d05c4-8eea-4191-bc49-6f1eddb49e8b-002dfb15 | 005d05c4-8eea-4191-bc49-6f1eddb49e8b | None |  | 170 | #Общие уровни и сетки | [6 empty] | Grid | [21 empty] | OST_Grids | None | 21 | [106 empty] | ADSK_Круг_10мм_Марка в конце | [46 empty] | 0 | 00NGN4Zkf1aRn9RnxTcMMU | [145 empty] | Grid | ADSK_Круг_10мм_Марка в конце | ADSK_Круг_10мм_Марка в конце | None | [17 empty] | ADSK_Круг_10мм_Марка в конце | [570 empty] | 0 | 3Y8Oup16fEZxh_iYM_ekms |  |  |  | Круг_Ø10 мм | [682 empty] | TRUE | FALSE | 3 | ADSK_Линия сетки | 0 | 1 | 0
3013398 | ADSK_Круг_10мм_Марка в конце | OST_Grids | ADSK_Круг_10мм_Марка в конце | [8 empty] | 1.А | 005d05c4-8eea-4191-bc49-6f1eddb49e8b-002dfb16 | 005d05c4-8eea-4191-bc49-6f1eddb49e8b | None |  | 170 | #Общие уровни и сетки | [6 empty] | Grid | [21 empty] | OST_Grids | None | 21 | [106 empty] | ADSK_Круг_10мм_Марка в конце | [46 empty] | 0 | 00NGN4Zkf1aRn9RnxTcMMT | [145 empty] | Grid | ADSK_Круг_10мм_Марка в конце | ADSK_Круг_10мм_Марка в конце | None | [17 empty] | ADSK_Круг_10мм_Марка в конце | [570 empty] | 0 | 3Y8Oup16fEZxh_iYM_ekms |  |  |  | Круг_Ø10 мм | [682 empty] | TRUE | FALSE | 3 | ADSK_Линия сетки | 0 | 1 | 0
3013399 | ADSK_Круг_10мм_Марка в конце | OST_Grids | ADSK_Круг_10мм_Марка в конце | [8 empty] | 1.Л | 005d05c4-8eea-4191-bc49-6f1eddb49e8b-002dfb17 | 005d05c4-8eea-4191-bc49-6f1eddb49e8b | None |  | 170 | #Общие уровни и сетки | [6 empty] | Grid | [21 empty] | OST_Grids | None | 21 | [106 empty] | ADSK_Круг_10мм_Марка в конце | [46 empty] | 0 | 00NGN4Zkf1aRn9RnxTcMMS | [145 empty] | Grid | ADSK_Круг_10мм_Марка в конце | ADSK_Круг_10мм_Марка в конце | None | [17 empty] | ADSK_Круг_10мм_Марка в конце | [570 empty] | 0 | 3Y8Oup16fEZxh_iYM_ekms |  |  |  | Круг_Ø10 мм | [682 empty] | TRUE | FALSE | 3 | ADSK_Линия сетки | 0 | 1 | 0
3013400 | ADSK_Круг_10мм_Марка в конце | OST_Grids | ADSK_Круг_10мм_Марка в конце | [8 empty] | 1.И | 005d05c4-8eea-4191-bc49-6f1eddb49e8b-002dfb18 | 005d05c4-8eea-4191-bc49-6f1eddb49e8b | None |  | 170 | #Общие уровни и сетки | [6 empty] | Grid | [21 empty] | OST_Grids | None | 21 | [106 empty] | ADSK_Круг_10мм_Марка в конце | [46 empty] | 0 | 00NGN4Zkf1aRn9RnxTcMMJ | [145 empty] | Grid | ADSK_Круг_10мм_Марка в конце | ADSK_Круг_10мм_Марка в конце | None | [17 empty] | ADSK_Круг_10мм_Марка в конце | [570 empty] | 0 | 3Y8Oup16fEZxh_iYM_ekms |  |  |  | Круг_Ø10 мм | [682 empty] | TRUE | FALSE | 3 | ADSK_Линия сетки | 0 | 1 | 0
3013401 | ADSK_Круг_10мм_Марка в конце | OST_Grids | ADSK_Круг_10мм_Марка в конце | [8 empty] | 1.Е | 005d05c4-8eea-4191-bc49-6f1eddb49e8b-002dfb19 | 005d05c4-8eea-4191-bc49-6f1eddb49e8b | None |  | 170 | #Общие уровни и сетки | [6 empty] | Grid | [21 empty] | OST_Grids | None | 21 | [106 empty] | ADSK_Круг_10мм_Марка в конце | [46 empty] | 0 | 00NGN4Zkf1aRn9RnxTcMMI | [145 empty] | Grid | ADSK_Круг_10мм_Марка в конце | ADSK_Круг_10мм_Марка в конце | None | [17 empty] | ADSK_Круг_10мм_Марка в конце | [570 empty] | 0 | 3Y8Oup16fEZxh_iYM_ekms |  |  |  | Круг_Ø10 мм | [682 empty] | TRUE | FALSE | 3 | ADSK_Линия сетки | 0 | 1 | 0
3013402 | ADSK_Круг_10мм_Марка в конце | OST_Grids | ADSK_Круг_10мм_Марка в конце | [8 empty] | 1.Д | 005d05c4-8eea-4191-bc49-6f1eddb49e8b-002dfb1a | 005d05c4-8eea-4191-bc49-6f1eddb49e8b | None |  | 170 | #Общие уровни и сетки | [6 empty] | Grid | [21 empty] | OST_Grids | None | 21 | [106 empty] | ADSK_Круг_10мм_Марка в конце | [46 empty] | 0 | 00NGN4Zkf1aRn9RnxTcMMH | [145 empty] | Grid | ADSK_Круг_10мм_Марка в конце | ADSK_Круг_10мм_Марка в конце | None | [17 empty] | ADSK_Круг_10мм_Марка в конце | [570 empty] | 0 | 3Y8Oup16fEZxh_iYM_ekms |  |  |  | Круг_Ø10 мм | [682 empty] | TRUE | FALSE | 3 | ADSK_Линия сетки | 0 | 1 | 0
3013403 | ADSK_Круг_10мм_Марка в конце | OST_Grids | ADSK_Круг_10мм_Марка в конце | [8 empty] | 1.В | 005d05c4-8eea-4191-bc49-6f1eddb49e8b-002dfb1b | 005d05c4-8eea-4191-bc49-6f1eddb49e8b | None |  | 170 | #Общие уровни и сетки | [6 empty] | Grid | [21 empty] | OST_Grids | None | 21 | [106 empty] | ADSK_Круг_10мм_Марка в конце | [46 empty] | 0 | 00NGN4Zkf1aRn9RnxTcMMG | [145 empty] | Grid | ADSK_Круг_10мм_Марка в конце | ADSK_Круг_10мм_Марка в конце | None | [17 empty] | ADSK_Круг_10мм_Марка в конце | [570 empty] | 0 | 3Y8Oup16fEZxh_iYM_ekms |  |  |  | Круг_Ø10 мм | [682 empty] | TRUE | FALSE | 3 | ADSK_Линия сетки | 0 | 1 | 0
3013404 | ADSK_Круг_10мм_Марка в конце | OST_Grids | ADSK_Круг_10мм_Марка в конце | [8 empty] | 1.Б | 005d05c4-8eea-4191-bc49-6f1eddb49e8b-002dfb1c | 005d05c4-8eea-4191-bc49-6f1eddb49e8b | None |  | 170 | #Общие уровни и сетки | [6 empty] | Grid | [21 empty] | OST_Grids | None | 21 | [106 empty] | ADSK_Круг_10мм_Марка в конце | [46 empty] | 0 | 00NGN4Zkf1aRn9RnxTcMMN | [145 empty] | Grid | ADSK_Круг_10мм_Марка в конце | ADSK_Круг_10мм_Марка в конце | None | [17 empty] | ADSK_Круг_10мм_Марка в конце | [570 empty] | 0 | 3Y8Oup16fEZxh_iYM_ekms |  |  |  | Круг_Ø10 мм | [682 empty] | TRUE | FALSE | 3 | ADSK_Линия сетки | 0 | 1 | 0
3013405 | ADSK_Круг_10мм_Марка в конце | OST_Grids | ADSK_Круг_10мм_Марка в конце | [8 empty] | 1.Г | 005d05c4-8eea-4191-bc49-6f1eddb49e8b-002dfb1d | 005d05c4-8eea-4191-bc49-6f1eddb49e8b | None |  | 170 | #Общие уровни и сетки | [6 empty] | Grid | [21 empty] | OST_Grids | None | 21 | [106 empty] | ADSK_Круг_10мм_Марка в конце | [46 empty] | 0 | 00NGN4Zkf1aRn9RnxTcMMM | [145 empty] | Grid | ADSK_Круг_10мм_Марка в конце | ADSK_Круг_10мм_Марка в конце | None | [17 empty] | ADSK_Круг_10мм_Марка в конце | [570 empty] | 0 | 3Y8Oup16fEZxh_iYM_ekms |  |  |  | Круг_Ø10 мм | [682 empty] | TRUE | FALSE | 3 | ADSK_Линия сетки | 0 | 1 | 0
3013406 | ADSK_Круг_10мм_Марка в конце | OST_Grids | ADSK_Круг_10мм_Марка в конце | [8 empty] | 1.Ж | 005d05c4-8eea-4191-bc49-6f1eddb49e8b-002dfb1e | 005d05c4-8eea-4191-bc49-6f1eddb49e8b | None |  | 170 | #Общие уровни и сетки | [6 empty] | Grid | [21 empty] | OST_Grids | None | 21 | [106 empty] | ADSK_Круг_10мм_Марка в конце | [46 empty] | 0 | 00NGN4Zkf1aRn9RnxTcMML | [145 empty] | Grid | ADSK_Круг_10мм_Марка в конце | ADSK_Круг_10мм_Марка в конце | None | [17 empty] | ADSK_Круг_10мм_Марка в конце | [570 empty] | 0 | 3Y8Oup16fEZxh_iYM_ekms |  |  |  | Круг_Ø10 мм | [682 empty] | TRUE | FALSE | 3 | ADSK_Линия сетки | 0 | 1 | 0
3013407 | ADSK_Круг_10мм_Марка в конце | OST_Grids | ADSK_Круг_10мм_Марка в конце | [8 empty] | 1.К | 005d05c4-8eea-4191-bc49-6f1eddb49e8b-002dfb1f | 005d05c4-8eea-4191-bc49-6f1eddb49e8b | None |  | 170 | #Общие уровни и сетки | [6 empty] | Grid | [21 empty] | OST_Grids | None | 21 | [106 empty] | ADSK_Круг_10мм_Марка в конце | [46 empty] | 0 | 00NGN4Zkf1aRn9RnxTcMMK | [145 empty] | Grid | ADSK_Круг_10мм_Марка в конце | ADSK_Круг_10мм_Марка в конце | None | [17 empty] | ADSK_Круг_10мм_Марка в конце | [570 empty] | 0 | 3Y8Oup16fEZxh_iYM_ekms |  |  |  | Круг_Ø10 мм | [682 empty] | TRUE | FALSE | 3 | ADSK_Линия сетки | 0 | 1 | 0
3013408 | ADSK_Круг_10мм_Марка в конце | OST_Grids | ADSK_Круг_10мм_Марка в конце | [8 empty] | 5.в3 | 005d05c4-8eea-4191-bc49-6f1eddb49e8b-002dfb20 | 005d05c4-8eea-4191-bc49-6f1eddb49e8b | None |  | 170 | #Общие уровни и сетки | [6 empty] | Grid | [21 empty] | OST_Grids | None | 21 | [106 empty] | ADSK_Круг_10мм_Марка в конце | [46 empty] | 0 | 00NGN4Zkf1aRn9RnxTcMMh | [145 empty] | Grid | ADSK_Круг_10мм_Марка в конце | ADSK_Круг_10мм_Марка в конце | None | [17 empty] | ADSK_Круг_10мм_Марка в конце | [570 empty] | 0 | 3Y8Oup16fEZxh_iYM_ekms |  |  |  | Круг_Ø10 мм | [682 empty] | TRUE | FALSE | 3 | ADSK_Линия сетки | 0 | 1 | 0
3013409 | ADSK_Круг_10мм_Марка в конце | OST_Grids | ADSK_Круг_10мм_Марка в конце | [8 empty] | 6.в3 | 005d05c4-8eea-4191-bc49-6f1eddb49e8b-002dfb21 | 005d05c4-8eea-4191-bc49-6f1eddb49e8b | None |  | 170 | #Общие уровни и сетки | [6 empty] | Grid | [21 empty] | OST_Grids | None | 21 | [106 empty] | ADSK_Круг_10мм_Марка в конце | [46 empty] | 0 | 00NGN4Zkf1aRn9RnxTcMMg | [145 empty] | Grid | ADSK_Круг_10мм_Марка в конце | ADSK_Круг_10мм_Марка в конце | None | [17 empty] | ADSK_Круг_10мм_Марка в конце | [570 empty] | 0 | 3Y8Oup16fEZxh_iYM_ekms |  |  |  | Круг_Ø10 мм | [682 empty] | TRUE | FALSE | 3 | ADSK_Линия сетки | 0 | 1 | 0
3013410 | ADSK_Круг_10мм_Марка в конце | OST_Grids | ADSK_Круг_10мм_Марка в конце | [8 empty] | 7.в3 | 005d05c4-8eea-4191-bc49-6f1eddb49e8b-002dfb22 | 005d05c4-8eea-4191-bc49-6f1eddb49e8b | None |  | 170 | #Общие уровни и сетки | [6 empty] | Grid | [21 empty] | OST_Grids | None | 21 | [106 empty] | ADSK_Круг_10мм_Марка в конце | [46 empty] | 0 | 00NGN4Zkf1aRn9RnxTcMMf | [145 empty] | Grid | ADSK_Круг_10мм_Марка в конце | ADSK_Круг_10мм_Марка в конце | None | [17 empty] | ADSK_Круг_10мм_Марка в конце | [570 empty] | 0 | 3Y8Oup16fEZxh_iYM_ekms |  |  |  | Круг_Ø10 мм | [682 empty] | TRUE | FALSE | 3 | ADSK_Линия сетки | 0 | 1 | 0
3013411 | ADSK_Круг_10мм_Марка в конце | OST_Grids | ADSK_Круг_10мм_Марка в конце | [8 empty] | 8.в3 | 005d05c4-8eea-4191-bc49-6f1eddb49e8b-002dfb23 | 005d05c4-8eea-4191-bc49-6f1eddb49e8b | None |  | 170 | #Общие уровни и сетки | [6 empty] | Grid | [21 empty] | OST_Grids | None | 21 | [106 empty] | ADSK_Круг_10мм_Марка в конце | [46 empty] | 0 | 00NGN4Zkf1aRn9RnxTcMMe | [145 empty] | Grid | ADSK_Круг_10мм_Марка в конце | ADSK_Круг_10мм_Марка в конце | None | [17 empty] | ADSK_Круг_10мм_Марка в конце | [570 empty] | 0 | 3Y8Oup16fEZxh_iYM_ekms |  |  |  | Круг_Ø10 мм | [682 empty] | TRUE | FALSE | 3 | ADSK_Линия сетки | 0 | 1 | 0
3013412 | ADSK_Круг_10мм_Марка в конце | OST_Grids | ADSK_Круг_10мм_Марка в конце | [8 empty] | 9.в3 | 005d05c4-8eea-4191-bc49-6f1eddb49e8b-002dfb24 | 005d05c4-8eea-4191-bc49-6f1eddb49e8b | None |  | 170 | #Общие уровни и сетки | [6 empty] | Grid | [21 empty] | OST_Grids | None | 21 | [106 empty] | ADSK_Круг_10мм_Марка в конце | [46 empty] | 0 | 00NGN4Zkf1aRn9RnxTcMMl | [145 empty] | Grid | ADSK_Круг_10мм_Марка в конце | ADSK_Круг_10мм_Марка в конце | None | [17 empty] | ADSK_Круг_10мм_Марка в конце | [570 empty] | 0 | 3Y8Oup16fEZxh_iYM_ekms |  |  |  | Круг_Ø10 мм | [682 empty] | TRUE | FALSE | 3 | ADSK_Линия сетки | 0 | 1 | 0
3013413 | ADSK_Круг_10мм_Марка в конце | OST_Grids | ADSK_Круг_10мм_Марка в конце | [8 empty] | 10.в3 | 005d05c4-8eea-4191-bc49-6f1eddb49e8b-002dfb25 | 005d05c4-8eea-4191-bc49-6f1eddb49e8b | None |  | 170 | #Общие уровни и сетки | [6 empty] | Grid | [21 empty] | OST_Grids | None | 21 | [106 empty] | ADSK_Круг_10мм_Марка в конце | [46 empty] | 0 | 00NGN4Zkf1aRn9RnxTcMMk | [145 empty] | Grid | ADSK_Круг_10мм_Марка в конце | ADSK_Круг_10мм_Марка в конце | None | [17 empty] | ADSK_Круг_10мм_Марка в конце | [570 empty] | 0 | 3Y8Oup16fEZxh_iYM_ekms |  |  |  | Круг_Ø10 мм | [682 empty] | TRUE | FALSE | 3 | ADSK_Линия сетки | 0 | 1 | 0
3013414 | ADSK_Круг_10мм_Марка в конце | OST_Grids | ADSK_Круг_10мм_Марка в конце | [8 empty] | 4'.в3 | 005d05c4-8eea-4191-bc49-6f1eddb49e8b-002dfb26 | 005d05c4-8eea-4191-bc49-6f1eddb49e8b | None |  | 170 | #Общие уровни и сетки | [6 empty] | Grid | [21 empty] | OST_Grids | None | 21 | [106 empty] | ADSK_Круг_10мм_Марка в конце | [46 empty] | 0 | 00NGN4Zkf1aRn9RnxTcMMj | [145 empty] | Grid | ADSK_Круг_10мм_Марка в конце | ADSK_Круг_10мм_Марка в конце | None | [17 empty] | ADSK_Круг_10мм_Марка в конце | [570 empty] | 0 | 3Y8Oup16fEZxh_iYM_ekms |  |  |  | Круг_Ø10 мм | [682 empty] | TRUE | FALSE | 3 | ADSK_Линия сетки | 0 | 1 | 0
3013467 |  | OST_SectionBox | [10 empty] | 8c3bb943-ca34-40fa-a270-acc29556f367-002dfb5b | 6dc39054-7019-4e19-b5b5-f193993da670 | None |  | 7904 | Вид "3D вид: pangolin.Magic3Dbox"
3013468 | 3D вид | OST_Views | 3D вид | [8 empty] | pangolin.Magic3Dbox | 8c3bb943-ca34-40fa-a270-acc29556f367-002dfb5c | 71ec8b14-7fad-4eb4-9524-47d24d297ec0 | None |  | 7904 | Вид "3D вид: pangolin.Magic3Dbox" | [6 empty] | 3D View | [21 empty] | None | None | 63 | [106 empty] | 3D вид | [34 empty] | Новая конструкция | [137 empty] | 1 | Показать все | 1 | 3 | FALSE | ONI_ВКК_3D_ИОС_ | 4095 | 100 | 100 | Вспомогательные виды | ВКВ | [7 empty] | TRUE | None | None | 3D View | 3D вид | 3D вид | None | - | --- | None | FALSE | Independent | 0 | None | TRUE | pangolin.Magic3Dbox | FALSE | 304800 | FALSE | FALSE | FALSE | 0 | 35842.9826 | 52240.3573 | 3D вид
3013470 |  | OST_SunStudy | [9 empty] | <В сеансе, освещение> | 8c3bb943-ca34-40fa-a270-acc29556f367-002dfb5e | 6dc39054-7019-4e19-b5b5-f193993da670 | None |  | 7904 | Вид "3D вид: pangolin.Magic3Dbox" | [41 empty] | 150
3013471 |  | OST_SunStudy | [10 empty] | 8c3bb943-ca34-40fa-a270-acc29556f367-002dfb5f | 8c3bb943-ca34-40fa-a270-acc29556f367 | None |  | 7905 | Вид "3D вид: pangolin.Magic3Dbox"
3014324 | Вспомогательный | OST_Views | Вспомогательный | [8 empty] | Вспомогательный | 6dc39054-7019-4e19-b5b5-f193993da670-002dfeb4 | 6dc39054-7019-4e19-b5b5-f193993da670 | None |  | 7910 | Вид "Разрез: Разрез 6" | [28 empty] | None | None | 63 | [106 empty] | Вспомогательный | [34 empty] | Новая конструкция | [137 empty] | 1 | Показать все | 1 | 3 |  | В_Р_Канализация | 16 | 100 | 100 | Вспомогательные виды | Канализация | 1 | 0 | 2 |  |  |  |  | FALSE | В_Р_Сводный |  | Section | Вспомогательный | Вспомогательный | None | - | --- | None |  | Independent |  | Разрез 6 |  | Разрез 6 |  | 4436.3056 | FALSE | TRUE | TRUE |  |  |  | Вспомогательный |  | Фрагмент_Марка_Номер вида без номера листа | по | [794 empty] | Вспомогательный | 100
3014325 | Вспомогательный | OST_Views | Вспомогательный | [8 empty] | Разрез 6 | 6dc39054-7019-4e19-b5b5-f193993da670-002dfeb5 | 71ec8b14-7fad-4eb4-9524-47d24d297ec0 | None |  | 7910 | Вид "Разрез: Разрез 6" | [6 empty] | Building Section | [21 empty] | None | None | 63 | [106 empty] | Вспомогательный | [34 empty] | Новая конструкция | [137 empty] | 1 | Показать все | 1 | 3 |  | В_Р_Канализация | 16 | 100 | 100 | Вспомогательные виды | Канализация | 1 | 0 | 2 |  |  |  |  | FALSE | В_Р_Сводный |  | Section | Вспомогательный | Вспомогательный | None | - | --- | None |  | Independent |  | Разрез 6 |  | Разрез 6 |  | 4436.3056 | FALSE | TRUE | TRUE |  |  |  | Вспомогательный |  | Фрагмент_Марка_Номер вида без номера листа | по | [794 empty] | Вспомогательный | 100
3014327 |  | OST_SunStudy | [9 empty] | <В сеансе, освещение> | 6dc39054-7019-4e19-b5b5-f193993da670-002dfeb7 | 6dc39054-7019-4e19-b5b5-f193993da670 | None |  | 7910 | Вид "Разрез: Разрез 6" | [41 empty] | 150
3014328 |  | OST_SunStudy | [10 empty] | 6dc39054-7019-4e19-b5b5-f193993da670-002dfeb8 | 6dc39054-7019-4e19-b5b5-f193993da670 | None |  | 7911 | Вид "Разрез: Разрез 6"
3014786 |  | OST_Lines | [7 empty] | 300 |  | Detail Lines | 6dc39054-7019-4e19-b5b5-f193993da670-002e0082 | 6dc39054-7019-4e19-b5b5-f193993da670 | None |  | 7563 | Вид "План этажа: Жильё_10_VK" | [356 empty] | <Thin Lines> | TRUE
3014826 |  | OST_Lines | [7 empty] | 300 |  | Detail Lines | 6dc39054-7019-4e19-b5b5-f193993da670-002e00aa | 6dc39054-7019-4e19-b5b5-f193993da670 | None |  | 7563 | Вид "План этажа: Жильё_10_VK" | [356 empty] | <Thin Lines> | TRUE
3015985 | Соединительная муфта-заглушка | OST_PipeFitting | Соединительная муфта-заглушка | Жильё_10_VK | TRUE |  |  | 0.00036294 | 1.5708e-06 |  |  | Соединительная муфта-заглушка | 6dc39054-7019-4e19-b5b5-f193993da670-002e0531 | 71ec8b14-7fad-4eb4-9524-47d24d297ec0 | None |  | 0 | Рабочий набор 1 | [6 empty] | ADSK_ЧугунБезраструбный_Соединительная муфта-заглушка_DN50-125 | [21 empty] | OST_PipeFitting | None | 3019 | [106 empty] | Соединительная муфта-заглушка | [46 empty] | 0 | 1jmv1KS1bE6RMryPEP4wD1 | [122 empty] | Sanitary | [22 empty] | ADSK_ЧугунБезраструбный_Соединительная муфта-заглушка_DN50-125 | Соединительная муфта-заглушка | Соединительная муфта-заглушка | [18 empty] | Соединительная муфта-заглушка | [20 empty] | 1 | [6 empty] | Category=[-2000700]; Color=2338280; Comments=""; Cost=0.000000000000000; Description=""; Design Option=[-1]; Edited by=""; Export to IFC As=""; Export to IFC=0; Glow=0; IFC Predefined Type=""; IfcGUID=1Zv83obP51SAWtfYRg9D9L; Keynote=""; Manufacturer=""; Mark=""; Model=""; Name=ADSK_Предупреждение; Shininess=64; Smoothness=50; Transparency=0; URL=""; Workset=10 | 34100 | [14 empty] | Соединительная муфта с переходной манжетой DN100 | [60 empty] | 2021 | 1.2 |  |  | None | [60 empty] | Category=[-2000700]; Color=3684408; Comments=""; Cost=0.000000000000000; Description=""; Design Option=[-1]; Edited by=""; Export to IFC As=""; Export to IFC=0; Glow=0; IFC Predefined Type=""; IfcGUID=32TXTRZJnCQxi6X$BRJiYe; Keynote=""; Manufacturer=""; Mark=""; Model=""; Name=Пластик черный; Shininess=64; Smoothness=50; Transparency=0; URL=""; Workset=10 | [31 empty] | 95 | 100 |  |  | 128 | 110 | 65 | 21 | 118 | [360 empty] | 0 | 11hY6ttYH2W8mFs_g2vLKS | [246 empty] | К1 18 | [27 empty] | 108 | [106 empty] | 0 |  |  |  | 04.05.02.01.01.01 | шт. | S-SML | 1 | KONFIX | [47 empty] | None | Новая конструкция | 52.3995 | Level : Жильё_10_VK | 52.3995 | [31 empty] | Пластик черный | TRUE | К1 | ⌀100 мм | 0 | ВК_К1 | 50 | 50 | FALSE | ⌀100 | FALSE | 3bf616f9-6b98-4a21-80ff-da1120c8f6d6 |  | FALSE | [75 empty] | 0 |  |  |  |  | СоединительнаяМуфтаЧБ |  | 0 | 0 | [21 empty] | 200
3015986 | Соединительная муфта-заглушка | OST_PipeFitting |  | Жильё_10_VK | TRUE |  |  | 0.00036294 | 1.5708e-06 |  |  |  | 6dc39054-7019-4e19-b5b5-f193993da670-002e0532 | 71ec8b14-7fad-4eb4-9524-47d24d297ec0 | None |  | 0 | Рабочий набор 1 | [6 empty] | ADSK_ЧугунБезраструбный_Соединительная муфта-заглушка_DN50-125 | [177 empty] | 0 | 1jmv1KS1bE6RMryPEP4wD1 | [122 empty] | Sanitary | [64 empty] | 1 | [7 empty] | 34100 | [14 empty] | Соединительная муфта с переходной манжетой DN100 | [64 empty] | None | [92 empty] | 95 | 100 |  |  | 128 | 110 | 65 | 21 | 118 | [608 empty] | К1 18 | [27 empty] | 108 | [162 empty] | None | Новая конструкция | 52.3995 | Level : Жильё_10_VK | 52.3995 | [33 empty] | К1 | ⌀100 мм | 0 | ВК_К1 | 50 | 50 | FALSE | ⌀100 | FALSE | 3bf616f9-6b98-4a21-80ff-da1120c8f6d6 |  | FALSE | [82 empty] | 0 | 0 | [21 empty] | 200
3015997 | Соединительная муфта-заглушка | OST_PipeFitting | Соединительная муфта-заглушка | Жильё_10_VK | TRUE |  |  | 0.00036294 | 1.5708e-06 |  |  | Соединительная муфта-заглушка | 6dc39054-7019-4e19-b5b5-f193993da670-002e053d | 71ec8b14-7fad-4eb4-9524-47d24d297ec0 | None |  | 0 | Рабочий набор 1 | [6 empty] | ADSK_ЧугунБезраструбный_Соединительная муфта-заглушка_DN50-125 | [21 empty] | OST_PipeFitting | None | 3019 | [106 empty] | Соединительная муфта-заглушка | [46 empty] | 0 | 1jmv1KS1bE6RMryPEP4wDD | [122 empty] | Sanitary | [22 empty] | ADSK_ЧугунБезраструбный_Соединительная муфта-заглушка_DN50-125 | Соединительная муфта-заглушка | Соединительная муфта-заглушка | [18 empty] | Соединительная муфта-заглушка | [20 empty] | 1 | [6 empty] | Category=[-2000700]; Color=2338280; Comments=""; Cost=0.000000000000000; Description=""; Design Option=[-1]; Edited by=""; Export to IFC As=""; Export to IFC=0; Glow=0; IFC Predefined Type=""; IfcGUID=1Zv83obP51SAWtfYRg9D9L; Keynote=""; Manufacturer=""; Mark=""; Model=""; Name=ADSK_Предупреждение; Shininess=64; Smoothness=50; Transparency=0; URL=""; Workset=10 | 34100 | [14 empty] | Соединительная муфта с переходной манжетой DN100 | [60 empty] | 2021 | 1.2 |  |  | None | [60 empty] | Category=[-2000700]; Color=3684408; Comments=""; Cost=0.000000000000000; Description=""; Design Option=[-1]; Edited by=""; Export to IFC As=""; Export to IFC=0; Glow=0; IFC Predefined Type=""; IfcGUID=32TXTRZJnCQxi6X$BRJiYe; Keynote=""; Manufacturer=""; Mark=""; Model=""; Name=Пластик черный; Shininess=64; Smoothness=50; Transparency=0; URL=""; Workset=10 | [31 empty] | 95 | 100 |  |  | 128 | 110 | 65 | 21 | 118 | [360 empty] | 0 | 11hY6ttYH2W8mFs_g2vLKS | [246 empty] | К1 4 | [27 empty] | 108 | [106 empty] | 0 |  |  |  | 04.05.02.01.01.01 | шт. | S-SML | 1 | KONFIX | [47 empty] | None | Новая конструкция | 52.3995 | Level : Жильё_10_VK | 52.3995 | [31 empty] | Пластик черный | TRUE | К1 | ⌀100 мм | 0 | ВК_К1 | 50 | 50 | FALSE | ⌀100 | FALSE | 3bf616f9-6b98-4a21-80ff-da1120c8f6d6 |  | FALSE | [75 empty] | 0 |  |  |  |  | СоединительнаяМуфтаЧБ |  | 0 | 0 | [21 empty] | 200
3015998 | Соединительная муфта-заглушка | OST_PipeFitting |  | Жильё_10_VK | TRUE |  |  | 0.00036294 | 1.5708e-06 |  |  |  | 6dc39054-7019-4e19-b5b5-f193993da670-002e053e | 71ec8b14-7fad-4eb4-9524-47d24d297ec0 | None |  | 0 | Рабочий набор 1 | [6 empty] | ADSK_ЧугунБезраструбный_Соединительная муфта-заглушка_DN50-125 | [177 empty] | 0 | 1jmv1KS1bE6RMryPEP4wDD | [122 empty] | Sanitary | [64 empty] | 1 | [7 empty] | 34100 | [14 empty] | Соединительная муфта с переходной манжетой DN100 | [64 empty] | None | [92 empty] | 95 | 100 |  |  | 128 | 110 | 65 | 21 | 118 | [608 empty] | К1 4 | [27 empty] | 108 | [162 empty] | None | Новая конструкция | 52.3995 | Level : Жильё_10_VK | 52.3995 | [33 empty] | К1 | ⌀100 мм | 0 | ВК_К1 | 50 | 50 | FALSE | ⌀100 | FALSE | 3bf616f9-6b98-4a21-80ff-da1120c8f6d6 |  | FALSE | [82 empty] | 0 | 0 | [21 empty] | 200
3016009 | Соединительная муфта-заглушка | OST_PipeFitting | Соединительная муфта-заглушка | Жильё_10_VK | TRUE |  |  | 0.00036294 | 1.5708e-06 |  |  | Соединительная муфта-заглушка | 6dc39054-7019-4e19-b5b5-f193993da670-002e0549 | 71ec8b14-7fad-4eb4-9524-47d24d297ec0 | None |  | 0 | Рабочий набор 1 | [6 empty] | ADSK_ЧугунБезраструбный_Соединительная муфта-заглушка_DN50-125 | [21 empty] | OST_PipeFitting | None | 3019 | [106 empty] | Соединительная муфта-заглушка | [46 empty] | 0 | 1jmv1KS1bE6RMryPEP4wCv | [122 empty] | Sanitary | [22 empty] | ADSK_ЧугунБезраструбный_Соединительная муфта-заглушка_DN50-125 | Соединительная муфта-заглушка | Соединительная муфта-заглушка | [18 empty] | Соединительная муфта-заглушка | [20 empty] | 1 | [6 empty] | Category=[-2000700]; Color=2338280; Comments=""; Cost=0.000000000000000; Description=""; Design Option=[-1]; Edited by=""; Export to IFC As=""; Export to IFC=0; Glow=0; IFC Predefined Type=""; IfcGUID=1Zv83obP51SAWtfYRg9D9L; Keynote=""; Manufacturer=""; Mark=""; Model=""; Name=ADSK_Предупреждение; Shininess=64; Smoothness=50; Transparency=0; URL=""; Workset=10 | 34100 | [14 empty] | Соединительная муфта с переходной манжетой DN100 | [60 empty] | 2021 | 1.2 |  |  | None | [60 empty] | Category=[-2000700]; Color=3684408; Comments=""; Cost=0.000000000000000; Description=""; Design Option=[-1]; Edited by=""; Export to IFC As=""; Export to IFC=0; Glow=0; IFC Predefined Type=""; IfcGUID=32TXTRZJnCQxi6X$BRJiYe; Keynote=""; Manufacturer=""; Mark=""; Model=""; Name=Пластик черный; Shininess=64; Smoothness=50; Transparency=0; URL=""; Workset=10 | [31 empty] | 95 | 100 |  |  | 128 | 110 | 65 | 21 | 118 | [360 empty] | 0 | 11hY6ttYH2W8mFs_g2vLKS | [246 empty] | К1 5 | [27 empty] | 108 | [106 empty] | 0 |  |  |  | 04.05.02.01.01.01 | шт. | S-SML | 1 | KONFIX | [47 empty] | None | Новая конструкция | 52.3995 | Level : Жильё_10_VK | 52.3995 | [31 empty] | Пластик черный | TRUE | К1 | ⌀100 мм | 0 | ВК_К1 | 50 | 50 | FALSE | ⌀100 | FALSE | 3bf616f9-6b98-4a21-80ff-da1120c8f6d6 |  | FALSE | [75 empty] | 0 |  |  |  |  | СоединительнаяМуфтаЧБ |  | 0 | 0 | [21 empty] | 200
3016010 | Соединительная муфта-заглушка | OST_PipeFitting |  | Жильё_10_VK | TRUE |  |  | 0.00036294 | 1.5708e-06 |  |  |  | 6dc39054-7019-4e19-b5b5-f193993da670-002e054a | 71ec8b14-7fad-4eb4-9524-47d24d297ec0 | None |  | 0 | Рабочий набор 1 | [6 empty] | ADSK_ЧугунБезраструбный_Соединительная муфта-заглушка_DN50-125 | [177 empty] | 0 | 1jmv1KS1bE6RMryPEP4wCv | [122 empty] | Sanitary | [64 empty] | 1 | [7 empty] | 34100 | [14 empty] | Соединительная муфта с переходной манжетой DN100 | [64 empty] | None | [92 empty] | 95 | 100 |  |  | 128 | 110 | 65 | 21 | 118 | [608 empty] | К1 5 | [27 empty] | 108 | [162 empty] | None | Новая конструкция | 52.3995 | Level : Жильё_10_VK | 52.3995 | [33 empty] | К1 | ⌀100 мм | 0 | ВК_К1 | 50 | 50 | FALSE | ⌀100 | FALSE | 3bf616f9-6b98-4a21-80ff-da1120c8f6d6 |  | FALSE | [82 empty] | 0 | 0 | [21 empty] | 200
3016021 | Соединительная муфта-заглушка | OST_PipeFitting | Соединительная муфта-заглушка | Жильё_10_VK | TRUE |  |  | 0.00036294 | 1.5708e-06 |  |  | Соединительная муфта-заглушка | 6dc39054-7019-4e19-b5b5-f193993da670-002e0555 | 71ec8b14-7fad-4eb4-9524-47d24d297ec0 | None |  | 0 | Рабочий набор 1 | [6 empty] | ADSK_ЧугунБезраструбный_Соединительная муфта-заглушка_DN50-125 | [21 empty] | OST_PipeFitting | None | 3019 | [106 empty] | Соединительная муфта-заглушка | [46 empty] | 0 | 1jmv1KS1bE6RMryPEP4wCb | [122 empty] | Sanitary | [22 empty] | ADSK_ЧугунБезраструбный_Соединительная муфта-заглушка_DN50-125 | Соединительная муфта-заглушка | Соединительная муфта-заглушка | [18 empty] | Соединительная муфта-заглушка | [20 empty] | 1 | [6 empty] | Category=[-2000700]; Color=2338280; Comments=""; Cost=0.000000000000000; Description=""; Design Option=[-1]; Edited by=""; Export to IFC As=""; Export to IFC=0; Glow=0; IFC Predefined Type=""; IfcGUID=1Zv83obP51SAWtfYRg9D9L; Keynote=""; Manufacturer=""; Mark=""; Model=""; Name=ADSK_Предупреждение; Shininess=64; Smoothness=50; Transparency=0; URL=""; Workset=10 | 34100 | [14 empty] | Соединительная муфта с переходной манжетой DN100 | [60 empty] | 2021 | 1.2 |  |  | None | [60 empty] | Category=[-2000700]; Color=3684408; Comments=""; Cost=0.000000000000000; Description=""; Design Option=[-1]; Edited by=""; Export to IFC As=""; Export to IFC=0; Glow=0; IFC Predefined Type=""; IfcGUID=32TXTRZJnCQxi6X$BRJiYe; Keynote=""; Manufacturer=""; Mark=""; Model=""; Name=Пластик черный; Shininess=64; Smoothness=50; Transparency=0; URL=""; Workset=10 | [31 empty] | 95 | 100 |  |  | 128 | 110 | 65 | 21 | 118 | [360 empty] | 0 | 11hY6ttYH2W8mFs_g2vLKS | [246 empty] | К1 6 | [27 empty] | 108 | [106 empty] | 0 |  |  |  | 04.05.02.01.01.01 | шт. | S-SML | 1 | KONFIX | [47 empty] | None | Новая конструкция | 52.3995 | Level : Жильё_10_VK | 52.3995 | [31 empty] | Пластик черный | TRUE | К1 | ⌀100 мм | 0 | ВК_К1 | 50 | 50 | FALSE | ⌀100 | FALSE | 3bf616f9-6b98-4a21-80ff-da1120c8f6d6 |  | FALSE | [75 empty] | 0 |  |  |  |  | СоединительнаяМуфтаЧБ |  | 0 | 0 | [21 empty] | 200
3016022 | Соединительная муфта-заглушка | OST_PipeFitting |  | Жильё_10_VK | TRUE |  |  | 0.00036294 | 1.5708e-06 |  |  |  | 6dc39054-7019-4e19-b5b5-f193993da670-002e0556 | 71ec8b14-7fad-4eb4-9524-47d24d297ec0 | None |  | 0 | Рабочий набор 1 | [6 empty] | ADSK_ЧугунБезраструбный_Соединительная муфта-заглушка_DN50-125 | [177 empty] | 0 | 1jmv1KS1bE6RMryPEP4wCb | [122 empty] | Sanitary | [64 empty] | 1 | [7 empty] | 34100 | [14 empty] | Соединительная муфта с переходной манжетой DN100 | [64 empty] | None | [92 empty] | 95 | 100 |  |  | 128 | 110 | 65 | 21 | 118 | [608 empty] | К1 6 | [27 empty] | 108 | [162 empty] | None | Новая конструкция | 52.3995 | Level : Жильё_10_VK | 52.3995 | [33 empty] | К1 | ⌀100 мм | 0 | ВК_К1 | 50 | 50 | FALSE | ⌀100 | FALSE | 3bf616f9-6b98-4a21-80ff-da1120c8f6d6 |  | FALSE | [82 empty] | 0 | 0 | [21 empty] | 200
3016043 | Соединительная муфта-заглушка | OST_PipeFitting | Соединительная муфта-заглушка | Жильё_10_VK | TRUE |  |  | 0.00036294 | 1.5708e-06 |  |  | Соединительная муфта-заглушка | 6dc39054-7019-4e19-b5b5-f193993da670-002e056b | 71ec8b14-7fad-4eb4-9524-47d24d297ec0 | None |  | 0 | Рабочий набор 1 | [6 empty] | ADSK_ЧугунБезраструбный_Соединительная муфта-заглушка_DN50-125 | [21 empty] | OST_PipeFitting | None | 3019 | [106 empty] | Соединительная муфта-заглушка | [46 empty] | 0 | 1jmv1KS1bE6RMryPEP4wCR | [122 empty] | Sanitary | [22 empty] | ADSK_ЧугунБезраструбный_Соединительная муфта-заглушка_DN50-125 | Соединительная муфта-заглушка | Соединительная муфта-заглушка | [18 empty] | Соединительная муфта-заглушка | [20 empty] | 1 | [6 empty] | Category=[-2000700]; Color=2338280; Comments=""; Cost=0.000000000000000; Description=""; Design Option=[-1]; Edited by=""; Export to IFC As=""; Export to IFC=0; Glow=0; IFC Predefined Type=""; IfcGUID=1Zv83obP51SAWtfYRg9D9L; Keynote=""; Manufacturer=""; Mark=""; Model=""; Name=ADSK_Предупреждение; Shininess=64; Smoothness=50; Transparency=0; URL=""; Workset=10 | 34100 | [14 empty] | Соединительная муфта с переходной манжетой DN100 | [60 empty] | 2021 | 1.2 |  |  | None | [60 empty] | Category=[-2000700]; Color=3684408; Comments=""; Cost=0.000000000000000; Description=""; Design Option=[-1]; Edited by=""; Export to IFC As=""; Export to IFC=0; Glow=0; IFC Predefined Type=""; IfcGUID=32TXTRZJnCQxi6X$BRJiYe; Keynote=""; Manufacturer=""; Mark=""; Model=""; Name=Пластик черный; Shininess=64; Smoothness=50; Transparency=0; URL=""; Workset=10 | [31 empty] | 95 | 100 |  |  | 128 | 110 | 65 | 21 | 118 | [360 empty] | 0 | 11hY6ttYH2W8mFs_g2vLKS | [246 empty] | К1 7 | [27 empty] | 108 | [106 empty] | 0 |  |  |  | 04.05.02.01.01.01 | шт. | S-SML | 1 | KONFIX | [47 empty] | None | Новая конструкция | 52.3995 | Level : Жильё_10_VK | 52.3995 | [31 empty] | Пластик черный | TRUE | К1 | ⌀100 мм | 0 | ВК_К1 | 50 | 50 | FALSE | ⌀100 | FALSE | 3bf616f9-6b98-4a21-80ff-da1120c8f6d6 |  | FALSE | [75 empty] | 0 |  |  |  |  | СоединительнаяМуфтаЧБ |  | 0 | 0 | [21 empty] | 200
3016044 | Соединительная муфта-заглушка | OST_PipeFitting |  | Жильё_10_VK | TRUE |  |  | 0.00036294 | 1.5708e-06 |  |  |  | 6dc39054-7019-4e19-b5b5-f193993da670-002e056c | 71ec8b14-7fad-4eb4-9524-47d24d297ec0 | None |  | 0 | Рабочий набор 1 | [6 empty] | ADSK_ЧугунБезраструбный_Соединительная муфта-заглушка_DN50-125 | [177 empty] | 0 | 1jmv1KS1bE6RMryPEP4wCR | [122 empty] | Sanitary | [64 empty] | 1 | [7 empty] | 34100 | [14 empty] | Соединительная муфта с переходной манжетой DN100 | [64 empty] | None | [92 empty] | 95 | 100 |  |  | 128 | 110 | 65 | 21 | 118 | [608 empty] | К1 7 | [27 empty] | 108 | [162 empty] | None | Новая конструкция | 52.3995 | Level : Жильё_10_VK | 52.3995 | [33 empty] | К1 | ⌀100 мм | 0 | ВК_К1 | 50 | 50 | FALSE | ⌀100 | FALSE | 3bf616f9-6b98-4a21-80ff-da1120c8f6d6 |  | FALSE | [82 empty] | 0 | 0 | [21 empty] | 200
3016055 | Соединительная муфта-заглушка | OST_PipeFitting | Соединительная муфта-заглушка | Жильё_10_VK | TRUE |  |  | 0.00036294 | 1.5708e-06 |  |  | Соединительная муфта-заглушка | 6dc39054-7019-4e19-b5b5-f193993da670-002e0577 | 71ec8b14-7fad-4eb4-9524-47d24d297ec0 | None |  | 0 | Рабочий набор 1 | [6 empty] | ADSK_ЧугунБезраструбный_Соединительная муфта-заглушка_DN50-125 | [21 empty] | OST_PipeFitting | None | 3019 | [106 empty] | Соединительная муфта-заглушка | [46 empty] | 0 | 1jmv1KS1bE6RMryPEP4wC7 | [122 empty] | Sanitary | [22 empty] | ADSK_ЧугунБезраструбный_Соединительная муфта-заглушка_DN50-125 | Соединительная муфта-заглушка | Соединительная муфта-заглушка | [18 empty] | Соединительная муфта-заглушка | [20 empty] | 1 | [6 empty] | Category=[-2000700]; Color=2338280; Comments=""; Cost=0.000000000000000; Description=""; Design Option=[-1]; Edited by=""; Export to IFC As=""; Export to IFC=0; Glow=0; IFC Predefined Type=""; IfcGUID=1Zv83obP51SAWtfYRg9D9L; Keynote=""; Manufacturer=""; Mark=""; Model=""; Name=ADSK_Предупреждение; Shininess=64; Smoothness=50; Transparency=0; URL=""; Workset=10 | 34100 | [14 empty] | Соединительная муфта с переходной манжетой DN100 | [60 empty] | 2021 | 1.2 |  |  | None | [60 empty] | Category=[-2000700]; Color=3684408; Comments=""; Cost=0.000000000000000; Description=""; Design Option=[-1]; Edited by=""; Export to IFC As=""; Export to IFC=0; Glow=0; IFC Predefined Type=""; IfcGUID=32TXTRZJnCQxi6X$BRJiYe; Keynote=""; Manufacturer=""; Mark=""; Model=""; Name=Пластик черный; Shininess=64; Smoothness=50; Transparency=0; URL=""; Workset=10 | [31 empty] | 95 | 100 |  |  | 128 | 110 | 65 | 21 | 118 | [360 empty] | 0 | 11hY6ttYH2W8mFs_g2vLKS | [246 empty] | К1 9 | [27 empty] | 108 | [106 empty] | 0 |  |  |  | 04.05.02.01.01.01 | шт. | S-SML | 1 | KONFIX | [47 empty] | None | Новая конструкция | 52.3995 | Level : Жильё_10_VK | 52.3995 | [31 empty] | Пластик черный | TRUE | К1 | ⌀100 мм | 0 | ВК_К1 | 50 | 50 | FALSE | ⌀100 | FALSE | 3bf616f9-6b98-4a21-80ff-da1120c8f6d6 |  | FALSE | [75 empty] | 0 |  |  |  |  | СоединительнаяМуфтаЧБ |  | 0 | 0 | [21 empty] | 200
3016056 | Соединительная муфта-заглушка | OST_PipeFitting |  | Жильё_10_VK | TRUE |  |  | 0.00036294 | 1.5708e-06 |  |  |  | 6dc39054-7019-4e19-b5b5-f193993da670-002e0578 | 71ec8b14-7fad-4eb4-9524-47d24d297ec0 | None |  | 0 | Рабочий набор 1 | [6 empty] | ADSK_ЧугунБезраструбный_Соединительная муфта-заглушка_DN50-125 | [177 empty] | 0 | 1jmv1KS1bE6RMryPEP4wC7 | [122 empty] | Sanitary | [64 empty] | 1 | [7 empty] | 34100 | [14 empty] | Соединительная муфта с переходной манжетой DN100 | [64 empty] | None | [92 empty] | 95 | 100 |  |  | 128 | 110 | 65 | 21 | 118 | [608 empty] | К1 9 | [27 empty] | 108 | [162 empty] | None | Новая конструкция | 52.3995 | Level : Жильё_10_VK | 52.3995 | [33 empty] | К1 | ⌀100 мм | 0 | ВК_К1 | 50 | 50 | FALSE | ⌀100 | FALSE | 3bf616f9-6b98-4a21-80ff-da1120c8f6d6 |  | FALSE | [82 empty] | 0 | 0 | [21 empty] | 200
3016067 | Соединительная муфта-заглушка | OST_PipeFitting | Соединительная муфта-заглушка | Жильё_10_VK | TRUE |  |  | 0.00036294 | 1.5708e-06 |  |  | Соединительная муфта-заглушка | 6dc39054-7019-4e19-b5b5-f193993da670-002e0583 | 71ec8b14-7fad-4eb4-9524-47d24d297ec0 | None |  | 0 | Рабочий набор 1 | [6 empty] | ADSK_ЧугунБезраструбный_Соединительная муфта-заглушка_DN50-125 | [21 empty] | OST_PipeFitting | None | 3019 | [106 empty] | Соединительная муфта-заглушка | [46 empty] | 0 | 1jmv1KS1bE6RMryPEP4wFp | [122 empty] | Sanitary | [22 empty] | ADSK_ЧугунБезраструбный_Соединительная муфта-заглушка_DN50-125 | Соединительная муфта-заглушка | Соединительная муфта-заглушка | [18 empty] | Соединительная муфта-заглушка | [20 empty] | 1 | [6 empty] | Category=[-2000700]; Color=2338280; Comments=""; Cost=0.000000000000000; Description=""; Design Option=[-1]; Edited by=""; Export to IFC As=""; Export to IFC=0; Glow=0; IFC Predefined Type=""; IfcGUID=1Zv83obP51SAWtfYRg9D9L; Keynote=""; Manufacturer=""; Mark=""; Model=""; Name=ADSK_Предупреждение; Shininess=64; Smoothness=50; Transparency=0; URL=""; Workset=10 | 34100 | [14 empty] | Соединительная муфта с переходной манжетой DN100 | [60 empty] | 2021 | 1.2 |  |  | None | [60 empty] | Category=[-2000700]; Color=3684408; Comments=""; Cost=0.000000000000000; Description=""; Design Option=[-1]; Edited by=""; Export to IFC As=""; Export to IFC=0; Glow=0; IFC Predefined Type=""; IfcGUID=32TXTRZJnCQxi6X$BRJiYe; Keynote=""; Manufacturer=""; Mark=""; Model=""; Name=Пластик черный; Shininess=64; Smoothness=50; Transparency=0; URL=""; Workset=10 | [31 empty] | 95 | 100 |  |  | 128 | 110 | 65 | 21 | 118 | [360 empty] | 0 | 11hY6ttYH2W8mFs_g2vLKS | [246 empty] | К1 10 | [27 empty] | 108 | [106 empty] | 0 |  |  |  | 04.05.02.01.01.01 | шт. | S-SML | 1 | KONFIX | [47 empty] | None | Новая конструкция | 52.3995 | Level : Жильё_10_VK | 52.3995 | [31 empty] | Пластик черный | TRUE | К1 | ⌀100 мм | 0 | ВК_К1 | 50 | 50 | FALSE | ⌀100 | FALSE | 3bf616f9-6b98-4a21-80ff-da1120c8f6d6 |  | FALSE | [75 empty] | 0 |  |  |  |  | СоединительнаяМуфтаЧБ |  | 0 | 0 | [21 empty] | 200
3016068 | Соединительная муфта-заглушка | OST_PipeFitting |  | Жильё_10_VK | TRUE |  |  | 0.00036294 | 1.5708e-06 |  |  |  | 6dc39054-7019-4e19-b5b5-f193993da670-002e0584 | 71ec8b14-7fad-4eb4-9524-47d24d297ec0 | None |  | 0 | Рабочий набор 1 | [6 empty] | ADSK_ЧугунБезраструбный_Соединительная муфта-заглушка_DN50-125 | [177 empty] | 0 | 1jmv1KS1bE6RMryPEP4wFp | [122 empty] | Sanitary | [64 empty] | 1 | [7 empty] | 34100 | [14 empty] | Соединительная муфта с переходной манжетой DN100 | [64 empty] | None | [92 empty] | 95 | 100 |  |  | 128 | 110 | 65 | 21 | 118 | [608 empty] | К1 10 | [27 empty] | 108 | [162 empty] | None | Новая конструкция | 52.3995 | Level : Жильё_10_VK | 52.3995 | [33 empty] | К1 | ⌀100 мм | 0 | ВК_К1 | 50 | 50 | FALSE | ⌀100 | FALSE | 3bf616f9-6b98-4a21-80ff-da1120c8f6d6 |  | FALSE | [82 empty] | 0 | 0 | [21 empty] | 200
3016079 | Соединительная муфта-заглушка | OST_PipeFitting | Соединительная муфта-заглушка | Жильё_10_VK | TRUE |  |  | 0.00036294 | 1.5708e-06 |  |  | Соединительная муфта-заглушка | 6dc39054-7019-4e19-b5b5-f193993da670-002e058f | 71ec8b14-7fad-4eb4-9524-47d24d297ec0 | None |  | 0 | Рабочий набор 1 | [6 empty] | ADSK_ЧугунБезраструбный_Соединительная муфта-заглушка_DN50-125 | [21 empty] | OST_PipeFitting | None | 3019 | [106 empty] | Соединительная муфта-заглушка | [46 empty] | 0 | 1jmv1KS1bE6RMryPEP4wF$ | [122 empty] | Sanitary | [22 empty] | ADSK_ЧугунБезраструбный_Соединительная муфта-заглушка_DN50-125 | Соединительная муфта-заглушка | Соединительная муфта-заглушка | [18 empty] | Соединительная муфта-заглушка | [20 empty] | 1 | [6 empty] | Category=[-2000700]; Color=2338280; Comments=""; Cost=0.000000000000000; Description=""; Design Option=[-1]; Edited by=""; Export to IFC As=""; Export to IFC=0; Glow=0; IFC Predefined Type=""; IfcGUID=1Zv83obP51SAWtfYRg9D9L; Keynote=""; Manufacturer=""; Mark=""; Model=""; Name=ADSK_Предупреждение; Shininess=64; Smoothness=50; Transparency=0; URL=""; Workset=10 | 34100 | [14 empty] | Соединительная муфта с переходной манжетой DN100 | [60 empty] | 2021 | 1.2 |  |  | None | [60 empty] | Category=[-2000700]; Color=3684408; Comments=""; Cost=0.000000000000000; Description=""; Design Option=[-1]; Edited by=""; Export to IFC As=""; Export to IFC=0; Glow=0; IFC Predefined Type=""; IfcGUID=32TXTRZJnCQxi6X$BRJiYe; Keynote=""; Manufacturer=""; Mark=""; Model=""; Name=Пластик черный; Shininess=64; Smoothness=50; Transparency=0; URL=""; Workset=10 | [31 empty] | 95 | 100 |  |  | 128 | 110 | 65 | 21 | 118 | [360 empty] | 0 | 11hY6ttYH2W8mFs_g2vLKS | [246 empty] | К1 11 | [27 empty] | 108 | [106 empty] | 0 |  |  |  | 04.05.02.01.01.01 | шт. | S-SML | 1 | KONFIX | [47 empty] | None | Новая конструкция | 52.3995 | Level : Жильё_10_VK | 52.3995 | [31 empty] | Пластик черный | TRUE | К1 | ⌀100 мм | 0 | ВК_К1 | 50 | 50 | FALSE | ⌀100 | FALSE | 3bf616f9-6b98-4a21-80ff-da1120c8f6d6 |  | FALSE | [75 empty] | 0 |  |  |  |  | СоединительнаяМуфтаЧБ |  | 0 | 0 | [21 empty] | 200
3016080 | Соединительная муфта-заглушка | OST_PipeFitting |  | Жильё_10_VK | TRUE |  |  | 0.00036294 | 1.5708e-06 |  |  |  | 6dc39054-7019-4e19-b5b5-f193993da670-002e0590 | 71ec8b14-7fad-4eb4-9524-47d24d297ec0 | None |  | 0 | Рабочий набор 1 | [6 empty] | ADSK_ЧугунБезраструбный_Соединительная муфта-заглушка_DN50-125 | [177 empty] | 0 | 1jmv1KS1bE6RMryPEP4wF$ | [122 empty] | Sanitary | [64 empty] | 1 | [7 empty] | 34100 | [14 empty] | Соединительная муфта с переходной манжетой DN100 | [64 empty] | None | [92 empty] | 95 | 100 |  |  | 128 | 110 | 65 | 21 | 118 | [608 empty] | К1 11 | [27 empty] | 108 | [162 empty] | None | Новая конструкция | 52.3995 | Level : Жильё_10_VK | 52.3995 | [33 empty] | К1 | ⌀100 мм | 0 | ВК_К1 | 50 | 50 | FALSE | ⌀100 | FALSE | 3bf616f9-6b98-4a21-80ff-da1120c8f6d6 |  | FALSE | [82 empty] | 0 | 0 | [21 empty] | 200
3016082 | Тройник чугунный безраструбный | OST_PipeFitting | Тройник чугунный безраструбный | Жильё_02_VK | TRUE |  |  | 0.0040179 | 0.031605 |  |  | Тройник чугунный безраструбный | 6dc39054-7019-4e19-b5b5-f193993da670-002e0592 | 71ec8b14-7fad-4eb4-9524-47d24d297ec0 | None |  | 0 | Рабочий набор 1 | [6 empty] | ADSK_ЧугунБезраструбный_Тройник | [21 empty] | OST_PipeFitting | None | 3156 | [106 empty] | Тройник чугунный безраструбный | [46 empty] | 0 | 1jmv1KS1bE6RMryPEP4wFY | [121 empty] | 31010 | Sanitary | [22 empty] | ADSK_ЧугунБезраструбный_Тройник | Тройник чугунный безраструбный | Тройник чугунный безраструбный | [18 empty] | Тройник чугунный безраструбный | [20 empty] | 1 | [6 empty] | Category=[-2000700]; Color=2338280; Comments=""; Cost=0.000000000000000; Description=""; Design Option=[-1]; Edited by=""; Export to IFC As=""; Export to IFC=0; Glow=0; IFC Predefined Type=""; IfcGUID=1Zv83obP51SAWtfYRg9D9L; Keynote=""; Manufacturer=""; Mark=""; Model=""; Name=ADSK_Предупреждение; Shininess=64; Smoothness=50; Transparency=0; URL=""; Workset=10 | 31010 | [14 empty] | Тройник чугунный безраструбный 90° DN100 x 100 | [60 empty] | 2021 | 1.2.1 |  |  | None | [50 empty] | Category=[-2000700]; Color=2440850; Comments=""; Cost=0.000000000000000; Description=""; Design Option=[-1]; Edited by=""; Export to IFC As=""; Export to IFC=0; Glow=0; IFC Predefined Type=""; IfcGUID=32TXTRZJnCQxi6X$BRJiYk; Keynote=""; Manufacturer=""; Mark=""; Model=""; Name=RGB_RAL 2013; Shininess=64; Smoothness=50; Transparency=0; URL=""; Workset=10 | Category=[-2000700]; Color=12632256; Comments=""; Cost=0.000000000000000; Description=""; Design Option=[-1]; Edited by=""; Export to IFC As=""; Export to IFC=0; Glow=0; IFC Predefined Type=""; IfcGUID=32TXTRZJnCQxi6X$BRJiYl; Keynote=""; Manufacturer=""; Mark=""; Model=""; Name=Хомут_Сталь нержавеющая; Shininess=64; Smoothness=50; Transparency=0; URL=""; Workset=10 |  | Category=[-2000700]; Color=6736896; Comments=""; Cost=0.000000000000000; Description=""; Design Option=[-1]; Edited by=""; Export to IFC As=""; Export to IFC=0; Glow=0; IFC Predefined Type=""; IfcGUID=32TXTRZJnCQxi6X$BRJKeE; Keynote=""; Manufacturer=""; Mark=""; Model=""; Name=Сторона фитинга 1; Shininess=64; Smoothness=50; Transparency=0; URL=""; Workset=10 | Category=[-2000700]; Color=16711935; Comments=""; Cost=0.000000000000000; Description=""; Design Option=[-1]; Edited by=""; Export to IFC As=""; Export to IFC=0; Glow=0; IFC Predefined Type=""; IfcGUID=32TXTRZJnCQxi6X$BRJKeF; Keynote=""; Manufacturer=""; Mark=""; Model=""; Name=Сторона фитинга 2; Shininess=64; Smoothness=50; Transparency=0; URL=""; Workset=10 | [35 empty] | 2.9 |  | 220 | [7 empty] | 110 | [131 empty] | 110 | [228 empty] | 0 | 11hY6ttYH2W8mFs_g2vR8A | [130 empty] | 50 | [12 empty] | 50 | [70 empty] | 100 | [31 empty] | К1 11 | [134 empty] | 0 |  |  | Соединительные детали трубопроводов | ИС.ТС.2 | шт. | S-SML | 1 | [48 empty] | None | Новая конструкция | 50 | Level : Жильё_02_VK | 50 | [31 empty] | RGB_RAL 2013 | TRUE | К1 | ⌀100 мм-⌀100 мм-⌀100 мм | 0 | ВК_К1 | 100 | 100 | FALSE | ⌀100-⌀100-⌀100 | FALSE | 3bf616f9-6b98-4a21-80ff-da1120c8f6d6 |  | FALSE | [44 empty] | 85.5599 | [29 empty] | Составное. Родительское | 0 | Соединитель-хомут Rapid | Соединитель-хомут CV | Усиленный хомут Rapid | Усиленный хомут CV | ТройникЧугунныйБезраструбный | TRUE | 0 | 0 | TRUE | TRUE | FALSE | FALSE | FALSE | FALSE | 115 | 105 | 115 | 105 | 120 | 88.8542 | 90 | 100 | FALSE | FALSE | TRUE | 55 | FALSE | -90 | 0 | 250 | TRUE | TRUE | Соединитель-хомут Rapid | Соединитель-хомут Rapid | TRUE | Соединитель-хомут Rapid | TRUE | TRUE
3016083 | Rapid | OST_PipeFitting | Rapid | Жильё_02_VK | [7 empty] | Rapid | 6dc39054-7019-4e19-b5b5-f193993da670-002e0593 | 71ec8b14-7fad-4eb4-9524-47d24d297ec0 | None |  | 0 | Рабочий набор 1 | [6 empty] | Влж_Чугунные безраструбные_Хомуты | [21 empty] | OST_PipeFitting | None | 3005 | [106 empty] | Rapid | [46 empty] | 0 | 1jmv1KS1bE6RMryPEP4wFZ | [145 empty] | Влж_Чугунные безраструбные_Хомуты | Rapid | Rapid | [18 empty] | Rapid | [20 empty] | 1 | [7 empty] | 32100 | [14 empty] | Соединитель-хомут с блокирующей затяжкой DN100 | [64 empty] | None | [461 empty] | 0 | 11hY6ttYH2W8mFs_g2v9xI | [214 empty] | 100 | [166 empty] | 0 |  |  | Соединительные детали трубопроводов | ИС.ТС.2 | шт. | S-SML | 1 | RAPID | [47 empty] | None | Новая конструкция | 164.6287 | Level : Жильё_02_VK | 164.6287 | [35 empty] | 0 | [6 empty] | 3bf616f9-6b98-4a21-80ff-da1120c8f6d6 | [76 empty] | Составное. Вложенное | 0.1 |  |  |  |  | СоединительRapid |  | 0 | 0.1 | [30 empty] | 1 | Усиливающий хомут не найден
3016084 | Rapid | OST_PipeFitting | Rapid | Жильё_02_VK | [7 empty] | Rapid | 6dc39054-7019-4e19-b5b5-f193993da670-002e0594 | 71ec8b14-7fad-4eb4-9524-47d24d297ec0 | None |  | 0 | Рабочий набор 1 | [6 empty] | Влж_Чугунные безраструбные_Хомуты | [21 empty] | OST_PipeFitting | None | 3005 | [106 empty] | Rapid | [46 empty] | 0 | 1jmv1KS1bE6RMryPEP4wFa | [145 empty] | Влж_Чугунные безраструбные_Хомуты | Rapid | Rapid | [18 empty] | Rapid | [20 empty] | 1 | [7 empty] | 32100 | [14 empty] | Соединитель-хомут с блокирующей затяжкой DN100 | [64 empty] | None | [461 empty] | 0 | 11hY6ttYH2W8mFs_g2v9xI | [214 empty] | 100 | [166 empty] | 0 |  |  | Соединительные детали трубопроводов | ИС.ТС.2 | шт. | S-SML | 1 | RAPID | [47 empty] | None | Новая конструкция | 164.6287 | Level : Жильё_02_VK | 164.6287 | [35 empty] | 0 | [6 empty] | 3bf616f9-6b98-4a21-80ff-da1120c8f6d6 | [76 empty] | Составное. Вложенное | 0.1 |  |  |  |  | СоединительRapid |  | 0 | 0.1 | [30 empty] | 1 | Усиливающий хомут не найден
3016085 | Rapid | OST_PipeFitting | Rapid | Жильё_02_VK | [7 empty] | Rapid | 6dc39054-7019-4e19-b5b5-f193993da670-002e0595 | 71ec8b14-7fad-4eb4-9524-47d24d297ec0 | None |  | 0 | Рабочий набор 1 | [6 empty] | Влж_Чугунные безраструбные_Хомуты | [21 empty] | OST_PipeFitting | None | 3005 | [106 empty] | Rapid | [46 empty] | 0 | 1jmv1KS1bE6RMryPEP4wFb | [145 empty] | Влж_Чугунные безраструбные_Хомуты | Rapid | Rapid | [18 empty] | Rapid | [20 empty] | 1 | [7 empty] | 32100 | [14 empty] | Соединитель-хомут с блокирующей затяжкой DN100 | [64 empty] | None | [461 empty] | 0 | 11hY6ttYH2W8mFs_g2v9xI | [214 empty] | 100 | [166 empty] | 0 |  |  | Соединительные детали трубопроводов | ИС.ТС.2 | шт. | S-SML | 1 | RAPID | [47 empty] | None | Новая конструкция | 164.6287 | Level : Жильё_02_VK | 164.6287 | [35 empty] | 0 | [6 empty] | 3bf616f9-6b98-4a21-80ff-da1120c8f6d6 | [76 empty] | Составное. Вложенное | 0.1 |  |  |  |  | СоединительRapid |  | 0 | 0.1 | [30 empty] | 1 | Усиливающий хомут не найден
3016086 | Тройник чугунный безраструбный | OST_PipeFitting |  | Жильё_02_VK | TRUE |  |  | 0.0040179 | 0.031605 |  |  |  | 6dc39054-7019-4e19-b5b5-f193993da670-002e0596 | 71ec8b14-7fad-4eb4-9524-47d24d297ec0 | None |  | 0 | Рабочий набор 1 | [6 empty] | ADSK_ЧугунБезраструбный_Тройник | [177 empty] | 0 | 1jmv1KS1bE6RMryPEP4wFY | [121 empty] | 31010 | Sanitary | [64 empty] | 1 | [7 empty] | 31010 | [14 empty] | Тройник чугунный безраструбный 90° DN100 x 100 | [64 empty] | None | [90 empty] | 2.9 |  | 220 | [7 empty] | 110 | [131 empty] | 110 | [360 empty] | 50 | [12 empty] | 50 | [70 empty] | 100 | [31 empty] | К1 11 | [190 empty] | None | Новая конструкция | 50 | Level : Жильё_02_VK | 50 | [33 empty] | К1 | ⌀100 мм-⌀100 мм-⌀100 мм | 0 | ВК_К1 | 100 | 100 | FALSE | ⌀100-⌀100-⌀100 | FALSE | 3bf616f9-6b98-4a21-80ff-da1120c8f6d6 |  | FALSE | [44 empty] | 85.5599 | [37 empty] | 0 | 0 | TRUE | TRUE | FALSE | FALSE | FALSE | FALSE | 115 | 105 | 115 | 105 | 120 | 88.8542 | 90 | 100 | FALSE | FALSE | TRUE | 55 | FALSE | -90 | 0 | 250 | TRUE | TRUE | Соединитель-хомут Rapid | Соединитель-хомут Rapid | TRUE | Соединитель-хомут Rapid | TRUE | TRUE
3016087 | Rapid | OST_PipeFitting |  | Жильё_02_VK | TRUE | [7 empty] | 6dc39054-7019-4e19-b5b5-f193993da670-002e0597 | 71ec8b14-7fad-4eb4-9524-47d24d297ec0 | None |  | 0 | Рабочий набор 1 | [6 empty] | Влж_Чугунные безраструбные_Хомуты | [177 empty] | 0 | 1jmv1KS1bE6RMryPEP4wFZ | [187 empty] | 1 | [7 empty] | 32100 | [14 empty] | Соединитель-хомут с блокирующей затяжкой DN100 | [64 empty] | None | [677 empty] | 100 | [222 empty] | None | Новая конструкция | 164.6287 | Level : Жильё_02_VK | 164.6287 | [35 empty] | 0 | [6 empty] | 3bf616f9-6b98-4a21-80ff-da1120c8f6d6 | [84 empty] | 0 | 0.1 | [31 empty] | Усиливающий хомут не найден
3016088 | Rapid | OST_PipeFitting |  | Жильё_02_VK | TRUE | [7 empty] | 6dc39054-7019-4e19-b5b5-f193993da670-002e0598 | 71ec8b14-7fad-4eb4-9524-47d24d297ec0 | None |  | 0 | Рабочий набор 1 | [6 empty] | Влж_Чугунные безраструбные_Хомуты | [177 empty] | 0 | 1jmv1KS1bE6RMryPEP4wFa | [187 empty] | 1 | [7 empty] | 32100 | [14 empty] | Соединитель-хомут с блокирующей затяжкой DN100 | [64 empty] | None | [677 empty] | 100 | [222 empty] | None | Новая конструкция | 164.6287 | Level : Жильё_02_VK | 164.6287 | [35 empty] | 0 | [6 empty] | 3bf616f9-6b98-4a21-80ff-da1120c8f6d6 | [84 empty] | 0 | 0.1 | [31 empty] | Усиливающий хомут не найден
3016089 | Rapid | OST_PipeFitting |  | Жильё_02_VK | TRUE | [7 empty] | 6dc39054-7019-4e19-b5b5-f193993da670-002e0599 | 71ec8b14-7fad-4eb4-9524-47d24d297ec0 | None |  | 0 | Рабочий набор 1 | [6 empty] | Влж_Чугунные безраструбные_Хомуты | [177 empty] | 0 | 1jmv1KS1bE6RMryPEP4wFb | [187 empty] | 1 | [7 empty] | 32100 | [14 empty] | Соединитель-хомут с блокирующей затяжкой DN100 | [64 empty] | None | [677 empty] | 100 | [222 empty] | None | Новая конструкция | 164.6287 | Level : Жильё_02_VK | 164.6287 | [35 empty] | 0 | [6 empty] | 3bf616f9-6b98-4a21-80ff-da1120c8f6d6 | [84 empty] | 0 | 0.1 | [31 empty] | Усиливающий хомут не найден
3016106 | Тройник чугунный безраструбный | OST_PipeFitting | Тройник чугунный безраструбный | Жильё_02_VK | TRUE |  |  | 0.0040179 | 0.031605 |  |  | Тройник чугунный безраструбный | 6dc39054-7019-4e19-b5b5-f193993da670-002e05aa | 71ec8b14-7fad-4eb4-9524-47d24d297ec0 | None |  | 0 | Рабочий набор 1 | [6 empty] | ADSK_ЧугунБезраструбный_Тройник | [21 empty] | OST_PipeFitting | None | 3156 | [106 empty] | Тройник чугунный безраструбный | [46 empty] | 0 | 1jmv1KS1bE6RMryPEP4wFQ | [121 empty] | 31010 | Sanitary | [22 empty] | ADSK_ЧугунБезраструбный_Тройник | Тройник чугунный безраструбный | Тройник чугунный безраструбный | [18 empty] | Тройник чугунный безраструбный | [20 empty] | 1 | [6 empty] | Category=[-2000700]; Color=2338280; Comments=""; Cost=0.000000000000000; Description=""; Design Option=[-1]; Edited by=""; Export to IFC As=""; Export to IFC=0; Glow=0; IFC Predefined Type=""; IfcGUID=1Zv83obP51SAWtfYRg9D9L; Keynote=""; Manufacturer=""; Mark=""; Model=""; Name=ADSK_Предупреждение; Shininess=64; Smoothness=50; Transparency=0; URL=""; Workset=10 | 31010 | [14 empty] | Тройник чугунный безраструбный 90° DN100 x 100 | [60 empty] | 2021 | 1.2.1 |  |  | None | [50 empty] | Category=[-2000700]; Color=2440850; Comments=""; Cost=0.000000000000000; Description=""; Design Option=[-1]; Edited by=""; Export to IFC As=""; Export to IFC=0; Glow=0; IFC Predefined Type=""; IfcGUID=32TXTRZJnCQxi6X$BRJiYk; Keynote=""; Manufacturer=""; Mark=""; Model=""; Name=RGB_RAL 2013; Shininess=64; Smoothness=50; Transparency=0; URL=""; Workset=10 | Category=[-2000700]; Color=12632256; Comments=""; Cost=0.000000000000000; Description=""; Design Option=[-1]; Edited by=""; Export to IFC As=""; Export to IFC=0; Glow=0; IFC Predefined Type=""; IfcGUID=32TXTRZJnCQxi6X$BRJiYl; Keynote=""; Manufacturer=""; Mark=""; Model=""; Name=Хомут_Сталь нержавеющая; Shininess=64; Smoothness=50; Transparency=0; URL=""; Workset=10 |  | Category=[-2000700]; Color=6736896; Comments=""; Cost=0.000000000000000; Description=""; Design Option=[-1]; Edited by=""; Export to IFC As=""; Export to IFC=0; Glow=0; IFC Predefined Type=""; IfcGUID=32TXTRZJnCQxi6X$BRJKeE; Keynote=""; Manufacturer=""; Mark=""; Model=""; Name=Сторона фитинга 1; Shininess=64; Smoothness=50; Transparency=0; URL=""; Workset=10 | Category=[-2000700]; Color=16711935; Comments=""; Cost=0.000000000000000; Description=""; Design Option=[-1]; Edited by=""; Export to IFC As=""; Export to IFC=0; Glow=0; IFC Predefined Type=""; IfcGUID=32TXTRZJnCQxi6X$BRJKeF; Keynote=""; Manufacturer=""; Mark=""; Model=""; Name=Сторона фитинга 2; Shininess=64; Smoothness=50; Transparency=0; URL=""; Workset=10 | [35 empty] | 2.9 |  | 220 | [7 empty] | 110 | [131 empty] | 110 | [228 empty] | 0 | 11hY6ttYH2W8mFs_g2vR8A | [130 empty] | 50 | [12 empty] | 50 | [70 empty] | 100 | [31 empty] | К1 4 | [134 empty] | 0 |  |  | Соединительные детали трубопроводов | ИС.ТС.2 | шт. | S-SML | 1 | [48 empty] | None | Новая конструкция | 50 | Level : Жильё_02_VK | 50 | [31 empty] | RGB_RAL 2013 | TRUE | К1 | ⌀100 мм-⌀100 мм-⌀100 мм | 0 | ВК_К1 | 100 | 100 | FALSE | ⌀100-⌀100-⌀100 | FALSE | 3bf616f9-6b98-4a21-80ff-da1120c8f6d6 |  | FALSE | [44 empty] | 85.5599 | [29 empty] | Составное. Родительское | 0 | Соединитель-хомут Rapid | Соединитель-хомут CV | Усиленный хомут Rapid | Усиленный хомут CV | ТройникЧугунныйБезраструбный | TRUE | 0 | 0 | TRUE | TRUE | FALSE | FALSE | FALSE | FALSE | 115 | 105 | 115 | 105 | 120 | 88.8542 | 90 | 100 | FALSE | FALSE | TRUE | 55 | FALSE | -90 | 0 | 250 | TRUE | TRUE | Соединитель-хомут Rapid | Соединитель-хомут Rapid | TRUE | Соединитель-хомут Rapid | TRUE | TRUE
3016107 | Rapid | OST_PipeFitting | Rapid | Жильё_02_VK | [7 empty] | Rapid | 6dc39054-7019-4e19-b5b5-f193993da670-002e05ab | 71ec8b14-7fad-4eb4-9524-47d24d297ec0 | None |  | 0 | Рабочий набор 1 | [6 empty] | Влж_Чугунные безраструбные_Хомуты | [21 empty] | OST_PipeFitting | None | 3005 | [106 empty] | Rapid | [46 empty] | 0 | 1jmv1KS1bE6RMryPEP4wFR | [145 empty] | Влж_Чугунные безраструбные_Хомуты | Rapid | Rapid | [18 empty] | Rapid | [20 empty] | 1 | [7 empty] | 32100 | [14 empty] | Соединитель-хомут с блокирующей затяжкой DN100 | [64 empty] | None | [461 empty] | 0 | 11hY6ttYH2W8mFs_g2v9xI | [214 empty] | 100 | [166 empty] | 0 |  |  | Соединительные детали трубопроводов | ИС.ТС.2 | шт. | S-SML | 1 | RAPID | [47 empty] | None | Новая конструкция | 228.6646 | Level : Жильё_02_VK | 228.6646 | [35 empty] | 0 | [6 empty] | 3bf616f9-6b98-4a21-80ff-da1120c8f6d6 | [76 empty] | Составное. Вложенное | 0.1 |  |  |  |  | СоединительRapid |  | 0 | 0.1 | [30 empty] | 1 | Усиливающий хомут не найден
3016108 | Rapid | OST_PipeFitting | Rapid | Жильё_02_VK | [7 empty] | Rapid | 6dc39054-7019-4e19-b5b5-f193993da670-002e05ac | 71ec8b14-7fad-4eb4-9524-47d24d297ec0 | None |  | 0 | Рабочий набор 1 | [6 empty] | Влж_Чугунные безраструбные_Хомуты | [21 empty] | OST_PipeFitting | None | 3005 | [106 empty] | Rapid | [46 empty] | 0 | 1jmv1KS1bE6RMryPEP4wFS | [145 empty] | Влж_Чугунные безраструбные_Хомуты | Rapid | Rapid | [18 empty] | Rapid | [20 empty] | 1 | [7 empty] | 32100 | [14 empty] | Соединитель-хомут с блокирующей затяжкой DN100 | [64 empty] | None | [461 empty] | 0 | 11hY6ttYH2W8mFs_g2v9xI | [214 empty] | 100 | [166 empty] | 0 |  |  | Соединительные детали трубопроводов | ИС.ТС.2 | шт. | S-SML | 1 | RAPID | [47 empty] | None | Новая конструкция | 228.6646 | Level : Жильё_02_VK | 228.6646 | [35 empty] | 0 | [6 empty] | 3bf616f9-6b98-4a21-80ff-da1120c8f6d6 | [76 empty] | Составное. Вложенное | 0.1 |  |  |  |  | СоединительRapid |  | 0 | 0.1 | [30 empty] | 1 | Усиливающий хомут не найден
3016109 | Rapid | OST_PipeFitting | Rapid | Жильё_02_VK | [7 empty] | Rapid | 6dc39054-7019-4e19-b5b5-f193993da670-002e05ad | 71ec8b14-7fad-4eb4-9524-47d24d297ec0 | None |  | 0 | Рабочий набор 1 | [6 empty] | Влж_Чугунные безраструбные_Хомуты | [21 empty] | OST_PipeFitting | None | 3005 | [106 empty] | Rapid | [46 empty] | 0 | 1jmv1KS1bE6RMryPEP4wFT | [145 empty] | Влж_Чугунные безраструбные_Хомуты | Rapid | Rapid | [18 empty] | Rapid | [20 empty] | 1 | [7 empty] | 32100 | [14 empty] | Соединитель-хомут с блокирующей затяжкой DN100 | [64 empty] | None | [461 empty] | 0 | 11hY6ttYH2W8mFs_g2v9xI | [214 empty] | 100 | [166 empty] | 0 |  |  | Соединительные детали трубопроводов | ИС.ТС.2 | шт. | S-SML | 1 | RAPID | [47 empty] | None | Новая конструкция | 228.6646 | Level : Жильё_02_VK | 228.6646 | [35 empty] | 0 | [6 empty] | 3bf616f9-6b98-4a21-80ff-da1120c8f6d6 | [76 empty] | Составное. Вложенное | 0.1 |  |  |  |  | СоединительRapid |  | 0 | 0.1 | [30 empty] | 1 | Усиливающий хомут не найден
3016110 | Тройник чугунный безраструбный | OST_PipeFitting |  | Жильё_02_VK | TRUE |  |  | 0.0040179 | 0.031605 |  |  |  | 6dc39054-7019-4e19-b5b5-f193993da670-002e05ae | 71ec8b14-7fad-4eb4-9524-47d24d297ec0 | None |  | 0 | Рабочий набор 1 | [6 empty] | ADSK_ЧугунБезраструбный_Тройник | [177 empty] | 0 | 1jmv1KS1bE6RMryPEP4wFQ | [121 empty] | 31010 | Sanitary | [64 empty] | 1 | [7 empty] | 31010 | [14 empty] | Тройник чугунный безраструбный 90° DN100 x 100 | [64 empty] | None | [90 empty] | 2.9 |  | 220 | [7 empty] | 110 | [131 empty] | 110 | [360 empty] | 50 | [12 empty] | 50 | [70 empty] | 100 | [31 empty] | К1 4 | [190 empty] | None | Новая конструкция | 50 | Level : Жильё_02_VK | 50 | [33 empty] | К1 | ⌀100 мм-⌀100 мм-⌀100 мм | 0 | ВК_К1 | 100 | 100 | FALSE | ⌀100-⌀100-⌀100 | FALSE | 3bf616f9-6b98-4a21-80ff-da1120c8f6d6 |  | FALSE | [44 empty] | 85.5599 | [37 empty] | 0 | 0 | TRUE | TRUE | FALSE | FALSE | FALSE | FALSE | 115 | 105 | 115 | 105 | 120 | 88.8542 | 90 | 100 | FALSE | FALSE | TRUE | 55 | FALSE | -90 | 0 | 250 | TRUE | TRUE | Соединитель-хомут Rapid | Соединитель-хомут Rapid | TRUE | Соединитель-хомут Rapid | TRUE | TRUE
3016111 | Rapid | OST_PipeFitting |  | Жильё_02_VK | TRUE | [7 empty] | 6dc39054-7019-4e19-b5b5-f193993da670-002e05af | 71ec8b14-7fad-4eb4-9524-47d24d297ec0 | None |  | 0 | Рабочий набор 1 | [6 empty] | Влж_Чугунные безраструбные_Хомуты | [177 empty] | 0 | 1jmv1KS1bE6RMryPEP4wFR | [187 empty] | 1 | [7 empty] | 32100 | [14 empty] | Соединитель-хомут с блокирующей затяжкой DN100 | [64 empty] | None | [677 empty] | 100 | [222 empty] | None | Новая конструкция | 228.6646 | Level : Жильё_02_VK | 228.6646 | [35 empty] | 0 | [6 empty] | 3bf616f9-6b98-4a21-80ff-da1120c8f6d6 | [84 empty] | 0 | 0.1 | [31 empty] | Усиливающий хомут не найден
3016112 | Rapid | OST_PipeFitting |  | Жильё_02_VK | TRUE | [7 empty] | 6dc39054-7019-4e19-b5b5-f193993da670-002e05b0 | 71ec8b14-7fad-4eb4-9524-47d24d297ec0 | None |  | 0 | Рабочий набор 1 | [6 empty] | Влж_Чугунные безраструбные_Хомуты | [177 empty] | 0 | 1jmv1KS1bE6RMryPEP4wFS | [187 empty] | 1 | [7 empty] | 32100 | [14 empty] | Соединитель-хомут с блокирующей затяжкой DN100 | [64 empty] | None | [677 empty] | 100 | [222 empty] | None | Новая конструкция | 228.6646 | Level : Жильё_02_VK | 228.6646 | [35 empty] | 0 | [6 empty] | 3bf616f9-6b98-4a21-80ff-da1120c8f6d6 | [84 empty] | 0 | 0.1 | [31 empty] | Усиливающий хомут не найден
3016113 | Rapid | OST_PipeFitting |  | Жильё_02_VK | TRUE | [7 empty] | 6dc39054-7019-4e19-b5b5-f193993da670-002e05b1 | 71ec8b14-7fad-4eb4-9524-47d24d297ec0 | None |  | 0 | Рабочий набор 1 | [6 empty] | Влж_Чугунные безраструбные_Хомуты | [177 empty] | 0 | 1jmv1KS1bE6RMryPEP4wFT | [187 empty] | 1 | [7 empty] | 32100 | [14 empty] | Соединитель-хомут с блокирующей затяжкой DN100 | [64 empty] | None | [677 empty] | 100 | [222 empty] | None | Новая конструкция | 228.6646 | Level : Жильё_02_VK | 228.6646 | [35 empty] | 0 | [6 empty] | 3bf616f9-6b98-4a21-80ff-da1120c8f6d6 | [84 empty] | 0 | 0.1 | [31 empty] | Усиливающий хомут не найден
3016114 | Тройник чугунный безраструбный | OST_PipeFitting | Тройник чугунный безраструбный | Жильё_02_VK | TRUE |  |  | 0.0040179 | 0.031605 |  |  | Тройник чугунный безраструбный | 6dc39054-7019-4e19-b5b5-f193993da670-002e05b2 | 71ec8b14-7fad-4eb4-9524-47d24d297ec0 | None |  | 0 | Рабочий набор 1 | [6 empty] | ADSK_ЧугунБезраструбный_Тройник | [21 empty] | OST_PipeFitting | None | 3156 | [106 empty] | Тройник чугунный безраструбный | [46 empty] | 0 | 1jmv1KS1bE6RMryPEP4wF2 | [121 empty] | 31010 | Sanitary | [22 empty] | ADSK_ЧугунБезраструбный_Тройник | Тройник чугунный безраструбный | Тройник чугунный безраструбный | [18 empty] | Тройник чугунный безраструбный | [20 empty] | 1 | [6 empty] | Category=[-2000700]; Color=2338280; Comments=""; Cost=0.000000000000000; Description=""; Design Option=[-1]; Edited by=""; Export to IFC As=""; Export to IFC=0; Glow=0; IFC Predefined Type=""; IfcGUID=1Zv83obP51SAWtfYRg9D9L; Keynote=""; Manufacturer=""; Mark=""; Model=""; Name=ADSK_Предупреждение; Shininess=64; Smoothness=50; Transparency=0; URL=""; Workset=10 | 31010 | [14 empty] | Тройник чугунный безраструбный 90° DN100 x 100 | [60 empty] | 2021 | 1.2.1 |  |  | None | [50 empty] | Category=[-2000700]; Color=2440850; Comments=""; Cost=0.000000000000000; Description=""; Design Option=[-1]; Edited by=""; Export to IFC As=""; Export to IFC=0; Glow=0; IFC Predefined Type=""; IfcGUID=32TXTRZJnCQxi6X$BRJiYk; Keynote=""; Manufacturer=""; Mark=""; Model=""; Name=RGB_RAL 2013; Shininess=64; Smoothness=50; Transparency=0; URL=""; Workset=10 | Category=[-2000700]; Color=12632256; Comments=""; Cost=0.000000000000000; Description=""; Design Option=[-1]; Edited by=""; Export to IFC As=""; Export to IFC=0; Glow=0; IFC Predefined Type=""; IfcGUID=32TXTRZJnCQxi6X$BRJiYl; Keynote=""; Manufacturer=""; Mark=""; Model=""; Name=Хомут_Сталь нержавеющая; Shininess=64; Smoothness=50; Transparency=0; URL=""; Workset=10 |  | Category=[-2000700]; Color=6736896; Comments=""; Cost=0.000000000000000; Description=""; Design Option=[-1]; Edited by=""; Export to IFC As=""; Export to IFC=0; Glow=0; IFC Predefined Type=""; IfcGUID=32TXTRZJnCQxi6X$BRJKeE; Keynote=""; Manufacturer=""; Mark=""; Model=""; Name=Сторона фитинга 1; Shininess=64; Smoothness=50; Transparency=0; URL=""; Workset=10 | Category=[-2000700]; Color=16711935; Comments=""; Cost=0.000000000000000; Description=""; Design Option=[-1]; Edited by=""; Export to IFC As=""; Export to IFC=0; Glow=0; IFC Predefined Type=""; IfcGUID=32TXTRZJnCQxi6X$BRJKeF; Keynote=""; Manufacturer=""; Mark=""; Model=""; Name=Сторона фитинга 2; Shininess=64; Smoothness=50; Transparency=0; URL=""; Workset=10 | [35 empty] | 2.9 |  | 220 | [7 empty] | 110 | [131 empty] | 110 | [228 empty] | 0 | 11hY6ttYH2W8mFs_g2vR8A | [130 empty] | 50 | [12 empty] | 50 | [70 empty] | 100 | [31 empty] | К1 5 | [134 empty] | 0 |  |  | Соединительные детали трубопроводов | ИС.ТС.2 | шт. | S-SML | 1 | [48 empty] | None | Новая конструкция | 50 | Level : Жильё_02_VK | 50 | [31 empty] | RGB_RAL 2013 | TRUE | К1 | ⌀100 мм-⌀100 мм-⌀100 мм | 0 | ВК_К1 | 100 | 100 | FALSE | ⌀100-⌀100-⌀100 | FALSE | 3bf616f9-6b98-4a21-80ff-da1120c8f6d6 |  | FALSE | [44 empty] | 85.5599 | [29 empty] | Составное. Родительское | 0 | Соединитель-хомут Rapid | Соединитель-хомут CV | Усиленный хомут Rapid | Усиленный хомут CV | ТройникЧугунныйБезраструбный | TRUE | 0 | 0 | TRUE | TRUE | FALSE | FALSE | FALSE | FALSE | 115 | 105 | 115 | 105 | 120 | 88.8542 | 90 | 100 | FALSE | FALSE | TRUE | 55 | FALSE | -90 | 0 | 250 | TRUE | TRUE | Соединитель-хомут Rapid | Соединитель-хомут Rapid | TRUE | Соединитель-хомут Rapid | TRUE | TRUE
3016115 | Rapid | OST_PipeFitting | Rapid | Жильё_02_VK | [7 empty] | Rapid | 6dc39054-7019-4e19-b5b5-f193993da670-002e05b3 | 71ec8b14-7fad-4eb4-9524-47d24d297ec0 | None |  | 0 | Рабочий набор 1 | [6 empty] | Влж_Чугунные безраструбные_Хомуты | [21 empty] | OST_PipeFitting | None | 3005 | [106 empty] | Rapid | [46 empty] | 0 | 1jmv1KS1bE6RMryPEP4wF3 | [145 empty] | Влж_Чугунные безраструбные_Хомуты | Rapid | Rapid | [18 empty] | Rapid | [20 empty] | 1 | [7 empty] | 32100 | [14 empty] | Соединитель-хомут с блокирующей затяжкой DN100 | [64 empty] | None | [461 empty] | 0 | 11hY6ttYH2W8mFs_g2v9xI | [214 empty] | 100 | [166 empty] | 0 |  |  | Соединительные детали трубопроводов | ИС.ТС.2 | шт. | S-SML | 1 | RAPID | [47 empty] | None | Новая конструкция | 181.3952 | Level : Жильё_02_VK | 181.3952 | [35 empty] | 0 | [6 empty] | 3bf616f9-6b98-4a21-80ff-da1120c8f6d6 | [76 empty] | Составное. Вложенное | 0.1 |  |  |  |  | СоединительRapid |  | 0 | 0.1 | [30 empty] | 1 | Усиливающий хомут не найден
3016116 | Rapid | OST_PipeFitting | Rapid | Жильё_02_VK | [7 empty] | Rapid | 6dc39054-7019-4e19-b5b5-f193993da670-002e05b4 | 71ec8b14-7fad-4eb4-9524-47d24d297ec0 | None |  | 0 | Рабочий набор 1 | [6 empty] | Влж_Чугунные безраструбные_Хомуты | [21 empty] | OST_PipeFitting | None | 3005 | [106 empty] | Rapid | [46 empty] | 0 | 1jmv1KS1bE6RMryPEP4wF4 | [145 empty] | Влж_Чугунные безраструбные_Хомуты | Rapid | Rapid | [18 empty] | Rapid | [20 empty] | 1 | [7 empty] | 32100 | [14 empty] | Соединитель-хомут с блокирующей затяжкой DN100 | [64 empty] | None | [461 empty] | 0 | 11hY6ttYH2W8mFs_g2v9xI | [214 empty] | 100 | [166 empty] | 0 |  |  | Соединительные детали трубопроводов | ИС.ТС.2 | шт. | S-SML | 1 | RAPID | [47 empty] | None | Новая конструкция | 181.3952 | Level : Жильё_02_VK | 181.3952 | [35 empty] | 0 | [6 empty] | 3bf616f9-6b98-4a21-80ff-da1120c8f6d6 | [76 empty] | Составное. Вложенное | 0.1 |  |  |  |  | СоединительRapid |  | 0 | 0.1 | [30 empty] | 1 | Усиливающий хомут не найден
3016117 | Rapid | OST_PipeFitting | Rapid | Жильё_02_VK | [7 empty] | Rapid | 6dc39054-7019-4e19-b5b5-f193993da670-002e05b5 | 71ec8b14-7fad-4eb4-9524-47d24d297ec0 | None |  | 0 | Рабочий набор 1 | [6 empty] | Влж_Чугунные безраструбные_Хомуты | [21 empty] | OST_PipeFitting | None | 3005 | [106 empty] | Rapid | [46 empty] | 0 | 1jmv1KS1bE6RMryPEP4wF5 | [145 empty] | Влж_Чугунные безраструбные_Хомуты | Rapid | Rapid | [18 empty] | Rapid | [20 empty] | 1 | [7 empty] | 32100 | [14 empty] | Соединитель-хомут с блокирующей затяжкой DN100 | [64 empty] | None | [461 empty] | 0 | 11hY6ttYH2W8mFs_g2v9xI | [214 empty] | 100 | [166 empty] | 0 |  |  | Соединительные детали трубопроводов | ИС.ТС.2 | шт. | S-SML | 1 | RAPID | [47 empty] | None | Новая конструкция | 181.3952 | Level : Жильё_02_VK | 181.3952 | [35 empty] | 0 | [6 empty] | 3bf616f9-6b98-4a21-80ff-da1120c8f6d6 | [76 empty] | Составное. Вложенное | 0.1 |  |  |  |  | СоединительRapid |  | 0 | 0.1 | [30 empty] | 1 | Усиливающий хомут не найден
3016118 | Тройник чугунный безраструбный | OST_PipeFitting |  | Жильё_02_VK | TRUE |  |  | 0.0040179 | 0.031605 |  |  |  | 6dc39054-7019-4e19-b5b5-f193993da670-002e05b6 | 71ec8b14-7fad-4eb4-9524-47d24d297ec0 | None |  | 0 | Рабочий набор 1 | [6 empty] | ADSK_ЧугунБезраструбный_Тройник | [177 empty] | 0 | 1jmv1KS1bE6RMryPEP4wF2 | [121 empty] | 31010 | Sanitary | [64 empty] | 1 | [7 empty] | 31010 | [14 empty] | Тройник чугунный безраструбный 90° DN100 x 100 | [64 empty] | None | [90 empty] | 2.9 |  | 220 | [7 empty] | 110 | [131 empty] | 110 | [360 empty] | 50 | [12 empty] | 50 | [70 empty] | 100 | [31 empty] | К1 5 | [190 empty] | None | Новая конструкция | 50 | Level : Жильё_02_VK | 50 | [33 empty] | К1 | ⌀100 мм-⌀100 мм-⌀100 мм | 0 | ВК_К1 | 100 | 100 | FALSE | ⌀100-⌀100-⌀100 | FALSE | 3bf616f9-6b98-4a21-80ff-da1120c8f6d6 |  | FALSE | [44 empty] | 85.5599 | [37 empty] | 0 | 0 | TRUE | TRUE | FALSE | FALSE | FALSE | FALSE | 115 | 105 | 115 | 105 | 120 | 88.8542 | 90 | 100 | FALSE | FALSE | TRUE | 55 | FALSE | -90 | 0 | 250 | TRUE | TRUE | Соединитель-хомут Rapid | Соединитель-хомут Rapid | TRUE | Соединитель-хомут Rapid | TRUE | TRUE
3016119 | Rapid | OST_PipeFitting |  | Жильё_02_VK | TRUE | [7 empty] | 6dc39054-7019-4e19-b5b5-f193993da670-002e05b7 | 71ec8b14-7fad-4eb4-9524-47d24d297ec0 | None |  | 0 | Рабочий набор 1 | [6 empty] | Влж_Чугунные безраструбные_Хомуты | [177 empty] | 0 | 1jmv1KS1bE6RMryPEP4wF3 | [187 empty] | 1 | [7 empty] | 32100 | [14 empty] | Соединитель-хомут с блокирующей затяжкой DN100 | [64 empty] | None | [677 empty] | 100 | [222 empty] | None | Новая конструкция | 181.3952 | Level : Жильё_02_VK | 181.3952 | [35 empty] | 0 | [6 empty] | 3bf616f9-6b98-4a21-80ff-da1120c8f6d6 | [84 empty] | 0 | 0.1 | [31 empty] | Усиливающий хомут не найден
3016120 | Rapid | OST_PipeFitting |  | Жильё_02_VK | TRUE | [7 empty] | 6dc39054-7019-4e19-b5b5-f193993da670-002e05b8 | 71ec8b14-7fad-4eb4-9524-47d24d297ec0 | None |  | 0 | Рабочий набор 1 | [6 empty] | Влж_Чугунные безраструбные_Хомуты | [177 empty] | 0 | 1jmv1KS1bE6RMryPEP4wF4 | [187 empty] | 1 | [7 empty] | 32100 | [14 empty] | Соединитель-хомут с блокирующей затяжкой DN100 | [64 empty] | None | [677 empty] | 100 | [222 empty] | None | Новая конструкция | 181.3952 | Level : Жильё_02_VK | 181.3952 | [35 empty] | 0 | [6 empty] | 3bf616f9-6b98-4a21-80ff-da1120c8f6d6 | [84 empty] | 0 | 0.1 | [31 empty] | Усиливающий хомут не найден
3016121 | Rapid | OST_PipeFitting |  | Жильё_02_VK | TRUE | [7 empty] | 6dc39054-7019-4e19-b5b5-f193993da670-002e05b9 | 71ec8b14-7fad-4eb4-9524-47d24d297ec0 | None |  | 0 | Рабочий набор 1 | [6 empty] | Влж_Чугунные безраструбные_Хомуты | [177 empty] | 0 | 1jmv1KS1bE6RMryPEP4wF5 | [187 empty] | 1 | [7 empty] | 32100 | [14 empty] | Соединитель-хомут с блокирующей затяжкой DN100 | [64 empty] | None | [677 empty] | 100 | [222 empty] | None | Новая конструкция | 181.3952 | Level : Жильё_02_VK | 181.3952 | [35 empty] | 0 | [6 empty] | 3bf616f9-6b98-4a21-80ff-da1120c8f6d6 | [84 empty] | 0 | 0.1 | [31 empty] | Усиливающий хомут не найден
3016138 | Тройник чугунный безраструбный | OST_PipeFitting | Тройник чугунный безраструбный | Жильё_02_VK | TRUE |  |  | 0.0040179 | 0.031605 |  |  | Тройник чугунный безраструбный | 6dc39054-7019-4e19-b5b5-f193993da670-002e05ca | 71ec8b14-7fad-4eb4-9524-47d24d297ec0 | None |  | 0 | Рабочий набор 1 | [6 empty] | ADSK_ЧугунБезраструбный_Тройник | [21 empty] | OST_PipeFitting | None | 3156 | [106 empty] | Тройник чугунный безраструбный | [46 empty] | 0 | 1jmv1KS1bE6RMryPEP4wEw | [121 empty] | 31010 | Sanitary | [22 empty] | ADSK_ЧугунБезраструбный_Тройник | Тройник чугунный безраструбный | Тройник чугунный безраструбный | [18 empty] | Тройник чугунный безраструбный | [20 empty] | 1 | [6 empty] | Category=[-2000700]; Color=2338280; Comments=""; Cost=0.000000000000000; Description=""; Design Option=[-1]; Edited by=""; Export to IFC As=""; Export to IFC=0; Glow=0; IFC Predefined Type=""; IfcGUID=1Zv83obP51SAWtfYRg9D9L; Keynote=""; Manufacturer=""; Mark=""; Model=""; Name=ADSK_Предупреждение; Shininess=64; Smoothness=50; Transparency=0; URL=""; Workset=10 | 31010 | [14 empty] | Тройник чугунный безраструбный 90° DN100 x 100 | [60 empty] | 2021 | 1.2.1 |  |  | None | [50 empty] | Category=[-2000700]; Color=2440850; Comments=""; Cost=0.000000000000000; Description=""; Design Option=[-1]; Edited by=""; Export to IFC As=""; Export to IFC=0; Glow=0; IFC Predefined Type=""; IfcGUID=32TXTRZJnCQxi6X$BRJiYk; Keynote=""; Manufacturer=""; Mark=""; Model=""; Name=RGB_RAL 2013; Shininess=64; Smoothness=50; Transparency=0; URL=""; Workset=10 | Category=[-2000700]; Color=12632256; Comments=""; Cost=0.000000000000000; Description=""; Design Option=[-1]; Edited by=""; Export to IFC As=""; Export to IFC=0; Glow=0; IFC Predefined Type=""; IfcGUID=32TXTRZJnCQxi6X$BRJiYl; Keynote=""; Manufacturer=""; Mark=""; Model=""; Name=Хомут_Сталь нержавеющая; Shininess=64; Smoothness=50; Transparency=0; URL=""; Workset=10 |  | Category=[-2000700]; Color=6736896; Comments=""; Cost=0.000000000000000; Description=""; Design Option=[-1]; Edited by=""; Export to IFC As=""; Export to IFC=0; Glow=0; IFC Predefined Type=""; IfcGUID=32TXTRZJnCQxi6X$BRJKeE; Keynote=""; Manufacturer=""; Mark=""; Model=""; Name=Сторона фитинга 1; Shininess=64; Smoothness=50; Transparency=0; URL=""; Workset=10 | Category=[-2000700]; Color=16711935; Comments=""; Cost=0.000000000000000; Description=""; Design Option=[-1]; Edited by=""; Export to IFC As=""; Export to IFC=0; Glow=0; IFC Predefined Type=""; IfcGUID=32TXTRZJnCQxi6X$BRJKeF; Keynote=""; Manufacturer=""; Mark=""; Model=""; Name=Сторона фитинга 2; Shininess=64; Smoothness=50; Transparency=0; URL=""; Workset=10 | [35 empty] | 2.9 |  | 220 | [7 empty] | 110 | [131 empty] | 110 | [228 empty] | 0 | 11hY6ttYH2W8mFs_g2vR8A | [130 empty] | 50 | [12 empty] | 50 | [70 empty] | 100 | [31 empty] | К1 7 | [134 empty] | 0 |  |  | Соединительные детали трубопроводов | ИС.ТС.2 | шт. | S-SML | 1 | [48 empty] | None | Новая конструкция | 50 | Level : Жильё_02_VK | 50 | [31 empty] | RGB_RAL 2013 | TRUE | К1 | ⌀100 мм-⌀100 мм-⌀100 мм | 0 | ВК_К1 | 100 | 100 | FALSE | ⌀100-⌀100-⌀100 | FALSE | 3bf616f9-6b98-4a21-80ff-da1120c8f6d6 |  | FALSE | [44 empty] | 85.5599 | [29 empty] | Составное. Родительское | 0 | Соединитель-хомут Rapid | Соединитель-хомут CV | Усиленный хомут Rapid | Усиленный хомут CV | ТройникЧугунныйБезраструбный | TRUE | 0 | 0 | TRUE | TRUE | FALSE | FALSE | FALSE | FALSE | 115 | 105 | 115 | 105 | 120 | 88.8542 | 90 | 100 | FALSE | FALSE | TRUE | 55 | FALSE | -90 | 0 | 250 | TRUE | TRUE | Соединитель-хомут Rapid | Соединитель-хомут Rapid | TRUE | Соединитель-хомут Rapid | TRUE | TRUE
3016139 | Rapid | OST_PipeFitting | Rapid | Жильё_02_VK | [7 empty] | Rapid | 6dc39054-7019-4e19-b5b5-f193993da670-002e05cb | 71ec8b14-7fad-4eb4-9524-47d24d297ec0 | None |  | 0 | Рабочий набор 1 | [6 empty] | Влж_Чугунные безраструбные_Хомуты | [21 empty] | OST_PipeFitting | None | 3005 | [106 empty] | Rapid | [46 empty] | 0 | 1jmv1KS1bE6RMryPEP4wEx | [145 empty] | Влж_Чугунные безраструбные_Хомуты | Rapid | Rapid | [18 empty] | Rapid | [20 empty] | 1 | [7 empty] | 32100 | [14 empty] | Соединитель-хомут с блокирующей затяжкой DN100 | [64 empty] | None | [461 empty] | 0 | 11hY6ttYH2W8mFs_g2v9xI | [214 empty] | 100 | [166 empty] | 0 |  |  | Соединительные детали трубопроводов | ИС.ТС.2 | шт. | S-SML | 1 | RAPID | [47 empty] | None | Новая конструкция | 200.303 | Level : Жильё_02_VK | 200.303 | [35 empty] | 0 | [6 empty] | 3bf616f9-6b98-4a21-80ff-da1120c8f6d6 | [76 empty] | Составное. Вложенное | 0.1 |  |  |  |  | СоединительRapid |  | 0 | 0.1 | [30 empty] | 1 | Усиливающий хомут не найден
3016140 | Rapid | OST_PipeFitting | Rapid | Жильё_02_VK | [7 empty] | Rapid | 6dc39054-7019-4e19-b5b5-f193993da670-002e05cc | 71ec8b14-7fad-4eb4-9524-47d24d297ec0 | None |  | 0 | Рабочий набор 1 | [6 empty] | Влж_Чугунные безраструбные_Хомуты | [21 empty] | OST_PipeFitting | None | 3005 | [106 empty] | Rapid | [46 empty] | 0 | 1jmv1KS1bE6RMryPEP4wEy | [145 empty] | Влж_Чугунные безраструбные_Хомуты | Rapid | Rapid | [18 empty] | Rapid | [20 empty] | 1 | [7 empty] | 32100 | [14 empty] | Соединитель-хомут с блокирующей затяжкой DN100 | [64 empty] | None | [461 empty] | 0 | 11hY6ttYH2W8mFs_g2v9xI | [214 empty] | 100 | [166 empty] | 0 |  |  | Соединительные детали трубопроводов | ИС.ТС.2 | шт. | S-SML | 1 | RAPID | [47 empty] | None | Новая конструкция | 200.303 | Level : Жильё_02_VK | 200.303 | [35 empty] | 0 | [6 empty] | 3bf616f9-6b98-4a21-80ff-da1120c8f6d6 | [76 empty] | Составное. Вложенное | 0.1 |  |  |  |  | СоединительRapid |  | 0 | 0.1 | [30 empty] | 1 | Усиливающий хомут не найден
3016141 | Rapid | OST_PipeFitting | Rapid | Жильё_02_VK | [7 empty] | Rapid | 6dc39054-7019-4e19-b5b5-f193993da670-002e05cd | 71ec8b14-7fad-4eb4-9524-47d24d297ec0 | None |  | 0 | Рабочий набор 1 | [6 empty] | Влж_Чугунные безраструбные_Хомуты | [21 empty] | OST_PipeFitting | None | 3005 | [106 empty] | Rapid | [46 empty] | 0 | 1jmv1KS1bE6RMryPEP4wEz | [145 empty] | Влж_Чугунные безраструбные_Хомуты | Rapid | Rapid | [18 empty] | Rapid | [20 empty] | 1 | [7 empty] | 32100 | [14 empty] | Соединитель-хомут с блокирующей затяжкой DN100 | [64 empty] | None | [461 empty] | 0 | 11hY6ttYH2W8mFs_g2v9xI | [214 empty] | 100 | [166 empty] | 0 |  |  | Соединительные детали трубопроводов | ИС.ТС.2 | шт. | S-SML | 1 | RAPID | [47 empty] | None | Новая конструкция | 200.303 | Level : Жильё_02_VK | 200.303 | [35 empty] | 0 | [6 empty] | 3bf616f9-6b98-4a21-80ff-da1120c8f6d6 | [76 empty] | Составное. Вложенное | 0.1 |  |  |  |  | СоединительRapid |  | 0 | 0.1 | [30 empty] | 1 | Усиливающий хомут не найден
3016142 | Тройник чугунный безраструбный | OST_PipeFitting |  | Жильё_02_VK | TRUE |  |  | 0.0040179 | 0.031605 |  |  |  | 6dc39054-7019-4e19-b5b5-f193993da670-002e05ce | 71ec8b14-7fad-4eb4-9524-47d24d297ec0 | None |  | 0 | Рабочий набор 1 | [6 empty] | ADSK_ЧугунБезраструбный_Тройник | [177 empty] | 0 | 1jmv1KS1bE6RMryPEP4wEw | [121 empty] | 31010 | Sanitary | [64 empty] | 1 | [7 empty] | 31010 | [14 empty] | Тройник чугунный безраструбный 90° DN100 x 100 | [64 empty] | None | [90 empty] | 2.9 |  | 220 | [7 empty] | 110 | [131 empty] | 110 | [360 empty] | 50 | [12 empty] | 50 | [70 empty] | 100 | [31 empty] | К1 7 | [190 empty] | None | Новая конструкция | 50 | Level : Жильё_02_VK | 50 | [33 empty] | К1 | ⌀100 мм-⌀100 мм-⌀100 мм | 0 | ВК_К1 | 100 | 100 | FALSE | ⌀100-⌀100-⌀100 | FALSE | 3bf616f9-6b98-4a21-80ff-da1120c8f6d6 |  | FALSE | [44 empty] | 85.5599 | [37 empty] | 0 | 0 | TRUE | TRUE | FALSE | FALSE | FALSE | FALSE | 115 | 105 | 115 | 105 | 120 | 88.8542 | 90 | 100 | FALSE | FALSE | TRUE | 55 | FALSE | -90 | 0 | 250 | TRUE | TRUE | Соединитель-хомут Rapid | Соединитель-хомут Rapid | TRUE | Соединитель-хомут Rapid | TRUE | TRUE
3016143 | Rapid | OST_PipeFitting |  | Жильё_02_VK | TRUE | [7 empty] | 6dc39054-7019-4e19-b5b5-f193993da670-002e05cf | 71ec8b14-7fad-4eb4-9524-47d24d297ec0 | None |  | 0 | Рабочий набор 1 | [6 empty] | Влж_Чугунные безраструбные_Хомуты | [177 empty] | 0 | 1jmv1KS1bE6RMryPEP4wEx | [187 empty] | 1 | [7 empty] | 32100 | [14 empty] | Соединитель-хомут с блокирующей затяжкой DN100 | [64 empty] | None | [677 empty] | 100 | [222 empty] | None | Новая конструкция | 200.303 | Level : Жильё_02_VK | 200.303 | [35 empty] | 0 | [6 empty] | 3bf616f9-6b98-4a21-80ff-da1120c8f6d6 | [84 empty] | 0 | 0.1 | [31 empty] | Усиливающий хомут не найден
3016144 | Rapid | OST_PipeFitting |  | Жильё_02_VK | TRUE | [7 empty] | 6dc39054-7019-4e19-b5b5-f193993da670-002e05d0 | 71ec8b14-7fad-4eb4-9524-47d24d297ec0 | None |  | 0 | Рабочий набор 1 | [6 empty] | Влж_Чугунные безраструбные_Хомуты | [177 empty] | 0 | 1jmv1KS1bE6RMryPEP4wEy | [187 empty] | 1 | [7 empty] | 32100 | [14 empty] | Соединитель-хомут с блокирующей затяжкой DN100 | [64 empty] | None | [677 empty] | 100 | [222 empty] | None | Новая конструкция | 200.303 | Level : Жильё_02_VK | 200.303 | [35 empty] | 0 | [6 empty] | 3bf616f9-6b98-4a21-80ff-da1120c8f6d6 | [84 empty] | 0 | 0.1 | [31 empty] | Усиливающий хомут не найден
3016145 | Rapid | OST_PipeFitting |  | Жильё_02_VK | TRUE | [7 empty] | 6dc39054-7019-4e19-b5b5-f193993da670-002e05d1 | 71ec8b14-7fad-4eb4-9524-47d24d297ec0 | None |  | 0 | Рабочий набор 1 | [6 empty] | Влж_Чугунные безраструбные_Хомуты | [177 empty] | 0 | 1jmv1KS1bE6RMryPEP4wEz | [187 empty] | 1 | [7 empty] | 32100 | [14 empty] | Соединитель-хомут с блокирующей затяжкой DN100 | [64 empty] | None | [677 empty] | 100 | [222 empty] | None | Новая конструкция | 200.303 | Level : Жильё_02_VK | 200.303 | [35 empty] | 0 | [6 empty] | 3bf616f9-6b98-4a21-80ff-da1120c8f6d6 | [84 empty] | 0 | 0.1 | [31 empty] | Усиливающий хомут не найден
3016156 | Соединительная муфта-заглушка | OST_PipeFitting | Соединительная муфта-заглушка | Жильё_02_VK | TRUE |  |  | 0.00036294 | 1.5708e-06 |  |  | Соединительная муфта-заглушка | 6dc39054-7019-4e19-b5b5-f193993da670-002e05dc | 71ec8b14-7fad-4eb4-9524-47d24d297ec0 | None |  | 0 | Рабочий набор 1 | [6 empty] | ADSK_ЧугунБезраструбный_Соединительная муфта-заглушка_DN50-125 | [21 empty] | OST_PipeFitting | None | 3019 | [106 empty] | Соединительная муфта-заглушка | [46 empty] | 0 | 1jmv1KS1bE6RMryPEP4wEi | [122 empty] | Sanitary | [22 empty] | ADSK_ЧугунБезраструбный_Соединительная муфта-заглушка_DN50-125 | Соединительная муфта-заглушка | Соединительная муфта-заглушка | [18 empty] | Соединительная муфта-заглушка | [20 empty] | 1 | [6 empty] | Category=[-2000700]; Color=2338280; Comments=""; Cost=0.000000000000000; Description=""; Design Option=[-1]; Edited by=""; Export to IFC As=""; Export to IFC=0; Glow=0; IFC Predefined Type=""; IfcGUID=1Zv83obP51SAWtfYRg9D9L; Keynote=""; Manufacturer=""; Mark=""; Model=""; Name=ADSK_Предупреждение; Shininess=64; Smoothness=50; Transparency=0; URL=""; Workset=10 | 34100 | [14 empty] | Соединительная муфта с переходной манжетой DN100 | [60 empty] | 2021 | 1.2 |  |  | None | [60 empty] | Category=[-2000700]; Color=3684408; Comments=""; Cost=0.000000000000000; Description=""; Design Option=[-1]; Edited by=""; Export to IFC As=""; Export to IFC=0; Glow=0; IFC Predefined Type=""; IfcGUID=32TXTRZJnCQxi6X$BRJiYe; Keynote=""; Manufacturer=""; Mark=""; Model=""; Name=Пластик черный; Shininess=64; Smoothness=50; Transparency=0; URL=""; Workset=10 | [31 empty] | 95 | 100 |  |  | 128 | 110 | 65 | 21 | 118 | [360 empty] | 0 | 11hY6ttYH2W8mFs_g2vLKS | [246 empty] | К1 4 | [27 empty] | 108 | [106 empty] | 0 |  |  |  | 04.05.02.01.01.01 | шт. | S-SML | 1 | KONFIX | [47 empty] | None | Новая конструкция | 52.3995 | Level : Жильё_02_VK | 52.3995 | [31 empty] | Пластик черный | TRUE | К1 | ⌀100 мм | 0 | ВК_К1 | 50 | 50 | FALSE | ⌀100 | FALSE | 3bf616f9-6b98-4a21-80ff-da1120c8f6d6 |  | FALSE | [75 empty] | 0 |  |  |  |  | СоединительнаяМуфтаЧБ |  | 0 | 0 | [21 empty] | 200
3016157 | Соединительная муфта-заглушка | OST_PipeFitting |  | Жильё_02_VK | TRUE |  |  | 0.00036294 | 1.5708e-06 |  |  |  | 6dc39054-7019-4e19-b5b5-f193993da670-002e05dd | 71ec8b14-7fad-4eb4-9524-47d24d297ec0 | None |  | 0 | Рабочий набор 1 | [6 empty] | ADSK_ЧугунБезраструбный_Соединительная муфта-заглушка_DN50-125 | [177 empty] | 0 | 1jmv1KS1bE6RMryPEP4wEi | [122 empty] | Sanitary | [64 empty] | 1 | [7 empty] | 34100 | [14 empty] | Соединительная муфта с переходной манжетой DN100 | [64 empty] | None | [92 empty] | 95 | 100 |  |  | 128 | 110 | 65 | 21 | 118 | [608 empty] | К1 4 | [27 empty] | 108 | [162 empty] | None | Новая конструкция | 52.3995 | Level : Жильё_02_VK | 52.3995 | [33 empty] | К1 | ⌀100 мм | 0 | ВК_К1 | 50 | 50 | FALSE | ⌀100 | FALSE | 3bf616f9-6b98-4a21-80ff-da1120c8f6d6 |  | FALSE | [82 empty] | 0 | 0 | [21 empty] | 200
3016158 | Соединительная муфта-заглушка | OST_PipeFitting | Соединительная муфта-заглушка | Жильё_02_VK | TRUE |  |  | 0.00036294 | 1.5708e-06 |  |  | Соединительная муфта-заглушка | 6dc39054-7019-4e19-b5b5-f193993da670-002e05de | 71ec8b14-7fad-4eb4-9524-47d24d297ec0 | None |  | 0 | Рабочий набор 1 | [6 empty] | ADSK_ЧугунБезраструбный_Соединительная муфта-заглушка_DN50-125 | [21 empty] | OST_PipeFitting | None | 3019 | [106 empty] | Соединительная муфта-заглушка | [46 empty] | 0 | 1jmv1KS1bE6RMryPEP4wEk | [122 empty] | Sanitary | [22 empty] | ADSK_ЧугунБезраструбный_Соединительная муфта-заглушка_DN50-125 | Соединительная муфта-заглушка | Соединительная муфта-заглушка | [18 empty] | Соединительная муфта-заглушка | [20 empty] | 1 | [6 empty] | Category=[-2000700]; Color=2338280; Comments=""; Cost=0.000000000000000; Description=""; Design Option=[-1]; Edited by=""; Export to IFC As=""; Export to IFC=0; Glow=0; IFC Predefined Type=""; IfcGUID=1Zv83obP51SAWtfYRg9D9L; Keynote=""; Manufacturer=""; Mark=""; Model=""; Name=ADSK_Предупреждение; Shininess=64; Smoothness=50; Transparency=0; URL=""; Workset=10 | 34100 | [14 empty] | Соединительная муфта с переходной манжетой DN100 | [60 empty] | 2021 | 1.2 |  |  | None | [60 empty] | Category=[-2000700]; Color=3684408; Comments=""; Cost=0.000000000000000; Description=""; Design Option=[-1]; Edited by=""; Export to IFC As=""; Export to IFC=0; Glow=0; IFC Predefined Type=""; IfcGUID=32TXTRZJnCQxi6X$BRJiYe; Keynote=""; Manufacturer=""; Mark=""; Model=""; Name=Пластик черный; Shininess=64; Smoothness=50; Transparency=0; URL=""; Workset=10 | [31 empty] | 95 | 100 |  |  | 128 | 110 | 65 | 21 | 118 | [360 empty] | 0 | 11hY6ttYH2W8mFs_g2vLKS | [246 empty] | К1 5 | [27 empty] | 108 | [106 empty] | 0 |  |  |  | 04.05.02.01.01.01 | шт. | S-SML | 1 | KONFIX | [47 empty] | None | Новая конструкция | 52.3995 | Level : Жильё_02_VK | 52.3995 | [31 empty] | Пластик черный | TRUE | К1 | ⌀100 мм | 0 | ВК_К1 | 50 | 50 | FALSE | ⌀100 | FALSE | 3bf616f9-6b98-4a21-80ff-da1120c8f6d6 |  | FALSE | [75 empty] | 0 |  |  |  |  | СоединительнаяМуфтаЧБ |  | 0 | 0 | [21 empty] | 200
3016159 | Соединительная муфта-заглушка | OST_PipeFitting |  | Жильё_02_VK | TRUE |  |  | 0.00036294 | 1.5708e-06 |  |  |  | 6dc39054-7019-4e19-b5b5-f193993da670-002e05df | 71ec8b14-7fad-4eb4-9524-47d24d297ec0 | None |  | 0 | Рабочий набор 1 | [6 empty] | ADSK_ЧугунБезраструбный_Соединительная муфта-заглушка_DN50-125 | [177 empty] | 0 | 1jmv1KS1bE6RMryPEP4wEk | [122 empty] | Sanitary | [64 empty] | 1 | [7 empty] | 34100 | [14 empty] | Соединительная муфта с переходной манжетой DN100 | [64 empty] | None | [92 empty] | 95 | 100 |  |  | 128 | 110 | 65 | 21 | 118 | [608 empty] | К1 5 | [27 empty] | 108 | [162 empty] | None | Новая конструкция | 52.3995 | Level : Жильё_02_VK | 52.3995 | [33 empty] | К1 | ⌀100 мм | 0 | ВК_К1 | 50 | 50 | FALSE | ⌀100 | FALSE | 3bf616f9-6b98-4a21-80ff-da1120c8f6d6 |  | FALSE | [82 empty] | 0 | 0 | [21 empty] | 200
3016162 | Соединительная муфта-заглушка | OST_PipeFitting | Соединительная муфта-заглушка | Жильё_02_VK | TRUE |  |  | 0.00036294 | 1.5708e-06 |  |  | Соединительная муфта-заглушка | 6dc39054-7019-4e19-b5b5-f193993da670-002e05e2 | 71ec8b14-7fad-4eb4-9524-47d24d297ec0 | None |  | 0 | Рабочий набор 1 | [6 empty] | ADSK_ЧугунБезраструбный_Соединительная муфта-заглушка_DN50-125 | [21 empty] | OST_PipeFitting | None | 3019 | [106 empty] | Соединительная муфта-заглушка | [46 empty] | 0 | 1jmv1KS1bE6RMryPEP4wEI | [122 empty] | Sanitary | [22 empty] | ADSK_ЧугунБезраструбный_Соединительная муфта-заглушка_DN50-125 | Соединительная муфта-заглушка | Соединительная муфта-заглушка | [18 empty] | Соединительная муфта-заглушка | [20 empty] | 1 | [6 empty] | Category=[-2000700]; Color=2338280; Comments=""; Cost=0.000000000000000; Description=""; Design Option=[-1]; Edited by=""; Export to IFC As=""; Export to IFC=0; Glow=0; IFC Predefined Type=""; IfcGUID=1Zv83obP51SAWtfYRg9D9L; Keynote=""; Manufacturer=""; Mark=""; Model=""; Name=ADSK_Предупреждение; Shininess=64; Smoothness=50; Transparency=0; URL=""; Workset=10 | 34100 | [14 empty] | Соединительная муфта с переходной манжетой DN100 | [60 empty] | 2021 | 1.2 |  |  | None | [60 empty] | Category=[-2000700]; Color=3684408; Comments=""; Cost=0.000000000000000; Description=""; Design Option=[-1]; Edited by=""; Export to IFC As=""; Export to IFC=0; Glow=0; IFC Predefined Type=""; IfcGUID=32TXTRZJnCQxi6X$BRJiYe; Keynote=""; Manufacturer=""; Mark=""; Model=""; Name=Пластик черный; Shininess=64; Smoothness=50; Transparency=0; URL=""; Workset=10 | [31 empty] | 95 | 100 |  |  | 128 | 110 | 65 | 21 | 118 | [360 empty] | 0 | 11hY6ttYH2W8mFs_g2vLKS | [246 empty] | К1 7 | [27 empty] | 108 | [106 empty] | 0 |  |  |  | 04.05.02.01.01.01 | шт. | S-SML | 1 | KONFIX | [47 empty] | None | Новая конструкция | 52.3995 | Level : Жильё_02_VK | 52.3995 | [31 empty] | Пластик черный | TRUE | К1 | ⌀100 мм | 0 | ВК_К1 | 50 | 50 | FALSE | ⌀100 | FALSE | 3bf616f9-6b98-4a21-80ff-da1120c8f6d6 |  | FALSE | [75 empty] | 0 |  |  |  |  | СоединительнаяМуфтаЧБ |  | 0 | 0 | [21 empty] | 200
3016163 | Соединительная муфта-заглушка | OST_PipeFitting |  | Жильё_02_VK | TRUE |  |  | 0.00036294 | 1.5708e-06 |  |  |  | 6dc39054-7019-4e19-b5b5-f193993da670-002e05e3 | 71ec8b14-7fad-4eb4-9524-47d24d297ec0 | None |  | 0 | Рабочий набор 1 | [6 empty] | ADSK_ЧугунБезраструбный_Соединительная муфта-заглушка_DN50-125 | [177 empty] | 0 | 1jmv1KS1bE6RMryPEP4wEI | [122 empty] | Sanitary | [64 empty] | 1 | [7 empty] | 34100 | [14 empty] | Соединительная муфта с переходной манжетой DN100 | [64 empty] | None | [92 empty] | 95 | 100 |  |  | 128 | 110 | 65 | 21 | 118 | [608 empty] | К1 7 | [27 empty] | 108 | [162 empty] | None | Новая конструкция | 52.3995 | Level : Жильё_02_VK | 52.3995 | [33 empty] | К1 | ⌀100 мм | 0 | ВК_К1 | 50 | 50 | FALSE | ⌀100 | FALSE | 3bf616f9-6b98-4a21-80ff-da1120c8f6d6 |  | FALSE | [82 empty] | 0 | 0 | [21 empty] | 200
3016168 | Соединительная муфта-заглушка | OST_PipeFitting | Соединительная муфта-заглушка | Жильё_02_VK | TRUE |  |  | 0.00036294 | 1.5708e-06 |  |  | Соединительная муфта-заглушка | 6dc39054-7019-4e19-b5b5-f193993da670-002e05e8 | 71ec8b14-7fad-4eb4-9524-47d24d297ec0 | None |  | 0 | Рабочий набор 1 | [6 empty] | ADSK_ЧугунБезраструбный_Соединительная муфта-заглушка_DN50-125 | [21 empty] | OST_PipeFitting | None | 3019 | [106 empty] | Соединительная муфта-заглушка | [46 empty] | 0 | 1jmv1KS1bE6RMryPEP4wEO | [122 empty] | Sanitary | [22 empty] | ADSK_ЧугунБезраструбный_Соединительная муфта-заглушка_DN50-125 | Соединительная муфта-заглушка | Соединительная муфта-заглушка | [18 empty] | Соединительная муфта-заглушка | [20 empty] | 1 | [6 empty] | Category=[-2000700]; Color=2338280; Comments=""; Cost=0.000000000000000; Description=""; Design Option=[-1]; Edited by=""; Export to IFC As=""; Export to IFC=0; Glow=0; IFC Predefined Type=""; IfcGUID=1Zv83obP51SAWtfYRg9D9L; Keynote=""; Manufacturer=""; Mark=""; Model=""; Name=ADSK_Предупреждение; Shininess=64; Smoothness=50; Transparency=0; URL=""; Workset=10 | 34100 | [14 empty] | Соединительная муфта с переходной манжетой DN100 | [60 empty] | 2021 | 1.2 |  |  | None | [60 empty] | Category=[-2000700]; Color=3684408; Comments=""; Cost=0.000000000000000; Description=""; Design Option=[-1]; Edited by=""; Export to IFC As=""; Export to IFC=0; Glow=0; IFC Predefined Type=""; IfcGUID=32TXTRZJnCQxi6X$BRJiYe; Keynote=""; Manufacturer=""; Mark=""; Model=""; Name=Пластик черный; Shininess=64; Smoothness=50; Transparency=0; URL=""; Workset=10 | [31 empty] | 95 | 100 |  |  | 128 | 110 | 65 | 21 | 118 | [360 empty] | 0 | 11hY6ttYH2W8mFs_g2vLKS | [246 empty] | К1 11 | [27 empty] | 108 | [106 empty] | 0 |  |  |  | 04.05.02.01.01.01 | шт. | S-SML | 1 | KONFIX | [47 empty] | None | Новая конструкция | 52.3995 | Level : Жильё_02_VK | 52.3995 | [31 empty] | Пластик черный | TRUE | К1 | ⌀100 мм | 0 | ВК_К1 | 50 | 50 | FALSE | ⌀100 | FALSE | 3bf616f9-6b98-4a21-80ff-da1120c8f6d6 |  | FALSE | [75 empty] | 0 |  |  |  |  | СоединительнаяМуфтаЧБ |  | 0 | 0 | [21 empty] | 200
3016169 | Соединительная муфта-заглушка | OST_PipeFitting |  | Жильё_02_VK | TRUE |  |  | 0.00036294 | 1.5708e-06 |  |  |  | 6dc39054-7019-4e19-b5b5-f193993da670-002e05e9 | 71ec8b14-7fad-4eb4-9524-47d24d297ec0 | None |  | 0 | Рабочий набор 1 | [6 empty] | ADSK_ЧугунБезраструбный_Соединительная муфта-заглушка_DN50-125 | [177 empty] | 0 | 1jmv1KS1bE6RMryPEP4wEO | [122 empty] | Sanitary | [64 empty] | 1 | [7 empty] | 34100 | [14 empty] | Соединительная муфта с переходной манжетой DN100 | [64 empty] | None | [92 empty] | 95 | 100 |  |  | 128 | 110 | 65 | 21 | 118 | [608 empty] | К1 11 | [27 empty] | 108 | [162 empty] | None | Новая конструкция | 52.3995 | Level : Жильё_02_VK | 52.3995 | [33 empty] | К1 | ⌀100 мм | 0 | ВК_К1 | 50 | 50 | FALSE | ⌀100 | FALSE | 3bf616f9-6b98-4a21-80ff-da1120c8f6d6 |  | FALSE | [82 empty] | 0 | 0 | [21 empty] | 200
3016187 | ADSK_Чугун_Безраструбный SML_DIN EN 877 | OST_PipeCurves | ADSK_Чугун_Безраструбный SML_DIN EN 877 |  | TRUE |  |  |  | 0.12095 | 385 |  | ADSK_Чугун_Безраструбный SML_DIN EN 877 | 6dc39054-7019-4e19-b5b5-f193993da670-002e05fb | 71ec8b14-7fad-4eb4-9524-47d24d297ec0 | None |  | 0 | Рабочий набор 1 | [6 empty] | Pipe Types | [21 empty] | OST_PipeCurves | None | 74 | [53 empty] | SML | [52 empty] | ADSK_Чугун_Безраструбный SML_DIN EN 877 | [46 empty] | 0 | 1jmv1KS1bE6RMryPEP4wEB | 0.001 | [121 empty] | Sanitary | [22 empty] | Pipe Types | ADSK_Чугун_Безраструбный SML_DIN EN 877 | ADSK_Чугун_Безраструбный SML_DIN EN 877 | [18 empty] | ADSK_Чугун_Безраструбный SML_DIN EN 877 | [570 empty] | 0 | 32TXTRZJnCQxi6X$BRJxOl | [17 empty] | Жильё_09_VK | [228 empty] | К1 11 | [136 empty] | Труба чугунная SML | Трубы | ИС.ТС.1 | м | S-SML |  | DIN EN 877 | [47 empty] | None | Новая конструкция | [36 empty] | К1 | ⌀100 мм | 0 | ВК_К1 |  |  |  | ⌀100 | [6 empty] | DN | -25050 | -24665 | 3.5 | -25050 | -24665 | -25050 | -24665 | -25050 | -25050 | -24665 | -24665 | -25050 | -24665 | 0 | для чугунных безраструбных трубопроводов | Generic | SML - Чугун безраструбный | 110 | 6300 | 0 | 100 | 0 | 103 | 0 | 9.7087e-06 | 0 | 0 | 0 | 0 | 0 | Чугун безраструбный | -25050 | 38 | 0 | 0 | -24665 | -25050 | [33 empty] | 1
3016188 | ADSK_Чугун_Безраструбный SML_DIN EN 877 | OST_PipeCurves |  |  | TRUE |  |  |  | 0.12095 | 385 |  |  | 6dc39054-7019-4e19-b5b5-f193993da670-002e05fc | 71ec8b14-7fad-4eb4-9524-47d24d297ec0 | None |  | 0 | Рабочий набор 1 | [6 empty] | Pipe Types | [77 empty] | SML | [99 empty] | 0 | 1jmv1KS1bE6RMryPEP4wEB | 0.001 | [121 empty] | Sanitary | [633 empty] | Жильё_09_VK | [228 empty] | К1 11 | [190 empty] | None | Новая конструкция | [36 empty] | К1 | ⌀100 мм | 0 | ВК_К1 |  |  |  | ⌀100 | [7 empty] | -25050 | -24665 | 3.5 | -25050 | -24665 | -25050 | -24665 | [6 empty] | 0 | для чугунных безраструбных трубопроводов | Generic | SML - Чугун безраструбный | 110 | 6300 | 0 | 100 | 0 | 103 | 0 | 9.7087e-06 | 0 |  | 0 | 0 | 0 | Чугун безраструбный | -25050 |  | 0 | 0
3016196 | ADSK_Чугун_Безраструбный SML_DIN EN 877 | OST_PipeCurves | ADSK_Чугун_Безраструбный SML_DIN EN 877 |  | TRUE |  |  |  | 1.0147 | 3230 |  | ADSK_Чугун_Безраструбный SML_DIN EN 877 | 6dc39054-7019-4e19-b5b5-f193993da670-002e0604 | 71ec8b14-7fad-4eb4-9524-47d24d297ec0 | None |  | 0 | Рабочий набор 1 | [6 empty] | Pipe Types | [21 empty] | OST_PipeCurves | None | 74 | [53 empty] | SML | [52 empty] | ADSK_Чугун_Безраструбный SML_DIN EN 877 | [46 empty] | 0 | 1jmv1KS1bE6RMryPEP4w1q | 0.001 | [121 empty] | Sanitary | [22 empty] | Pipe Types | ADSK_Чугун_Безраструбный SML_DIN EN 877 | ADSK_Чугун_Безраструбный SML_DIN EN 877 | [18 empty] | ADSK_Чугун_Безраструбный SML_DIN EN 877 | [570 empty] | 0 | 32TXTRZJnCQxi6X$BRJxOl | [17 empty] | Жильё_09_VK | [228 empty] | К1 4 | [136 empty] | Труба чугунная SML | Трубы | ИС.ТС.1 | м | S-SML |  | DIN EN 877 | [47 empty] | None | Новая конструкция | [36 empty] | К1 | ⌀100 мм | 0 | ВК_К1 |  |  |  | ⌀100 | [6 empty] | DN | -21295 | -18065 | 3.5 | -21295 | -18065 | -21295 | -18065 | -21295 | -21295 | -18065 | -18065 | -21295 | -18065 | 0 | для чугунных безраструбных трубопроводов | Generic | SML - Чугун безраструбный | 110 | 10055 | 0 | 100 | 0 | 103 | 0 | 9.7087e-06 | 0 | 0 | 0 | 0 | 0 | Чугун безраструбный | -18065 | 26 | 0 | 0 | -21295 | -18065 | [33 empty] | 1
3016197 | ADSK_Чугун_Безраструбный SML_DIN EN 877 | OST_PipeCurves |  |  | TRUE |  |  |  | 1.0147 | 3230 |  |  | 6dc39054-7019-4e19-b5b5-f193993da670-002e0605 | 71ec8b14-7fad-4eb4-9524-47d24d297ec0 | None |  | 0 | Рабочий набор 1 | [6 empty] | Pipe Types | [77 empty] | SML | [99 empty] | 0 | 1jmv1KS1bE6RMryPEP4w1q | 0.001 | [121 empty] | Sanitary | [633 empty] | Жильё_09_VK | [228 empty] | К1 4 | [190 empty] | None | Новая конструкция | [36 empty] | К1 | ⌀100 мм | 0 | ВК_К1 |  |  |  | ⌀100 | [7 empty] | -21295 | -18065 | 3.5 | -21295 | -18065 | -21295 | -18065 | [6 empty] | 0 | для чугунных безраструбных трубопроводов | Generic | SML - Чугун безраструбный | 110 | 10055 | 0 | 100 | 0 | 103 | 0 | 9.7087e-06 | 0 |  | 0 | 0 | 0 | Чугун безраструбный | -18065 |  | 0 | 0
3016199 | ADSK_Чугун_Безраструбный SML_DIN EN 877 | OST_PipeCurves | ADSK_Чугун_Безраструбный SML_DIN EN 877 |  | TRUE |  |  |  | 0.12095 | 385 |  | ADSK_Чугун_Безраструбный SML_DIN EN 877 | 6dc39054-7019-4e19-b5b5-f193993da670-002e0607 | 71ec8b14-7fad-4eb4-9524-47d24d297ec0 | None |  | 0 | Рабочий набор 1 | [6 empty] | Pipe Types | [21 empty] | OST_PipeCurves | None | 74 | [53 empty] | SML | [52 empty] | ADSK_Чугун_Безраструбный SML_DIN EN 877 | [46 empty] | 0 | 1jmv1KS1bE6RMryPEP4w1t | 0.001 | [121 empty] | Sanitary | [22 empty] | Pipe Types | ADSK_Чугун_Безраструбный SML_DIN EN 877 | ADSK_Чугун_Безраструбный SML_DIN EN 877 | [18 empty] | ADSK_Чугун_Безраструбный SML_DIN EN 877 | [570 empty] | 0 | 32TXTRZJnCQxi6X$BRJxOl | [17 empty] | Жильё_09_VK | [228 empty] | К1 5 | [136 empty] | Труба чугунная SML | Трубы | ИС.ТС.1 | м | S-SML |  | DIN EN 877 | [47 empty] | None | Новая конструкция | [36 empty] | К1 | ⌀100 мм | 0 | ВК_К1 |  |  |  | ⌀100 | [6 empty] | DN | -25050 | -24665 | 3.5 | -25050 | -24665 | -25050 | -24665 | -25050 | -25050 | -24665 | -24665 | -25050 | -24665 | 0 | для чугунных безраструбных трубопроводов | Generic | SML - Чугун безраструбный | 110 | 6300 | 0 | 100 | 0 | 103 | 0 | 9.7087e-06 | 0 | 0 | 0 | 0 | 0 | Чугун безраструбный | -24665 | 27 | 0 | 0 | -25050 | -24665 | [33 empty] | 1
3016200 | ADSK_Чугун_Безраструбный SML_DIN EN 877 | OST_PipeCurves |  |  | TRUE |  |  |  | 0.12095 | 385 |  |  | 6dc39054-7019-4e19-b5b5-f193993da670-002e0608 | 71ec8b14-7fad-4eb4-9524-47d24d297ec0 | None |  | 0 | Рабочий набор 1 | [6 empty] | Pipe Types | [77 empty] | SML | [99 empty] | 0 | 1jmv1KS1bE6RMryPEP4w1t | 0.001 | [121 empty] | Sanitary | [633 empty] | Жильё_09_VK | [228 empty] | К1 5 | [190 empty] | None | Новая конструкция | [36 empty] | К1 | ⌀100 мм | 0 | ВК_К1 |  |  |  | ⌀100 | [7 empty] | -25050 | -24665 | 3.5 | -25050 | -24665 | -25050 | -24665 | [6 empty] | 0 | для чугунных безраструбных трубопроводов | Generic | SML - Чугун безраструбный | 110 | 6300 | 0 | 100 | 0 | 103 | 0 | 9.7087e-06 | 0 |  | 0 | 0 | 0 | Чугун безраструбный | -24665 |  | 0 | 0
3016208 | ADSK_Чугун_Безраструбный SML_DIN EN 877 | OST_PipeCurves | ADSK_Чугун_Безраструбный SML_DIN EN 877 |  | TRUE |  |  |  | 0.92049 | 2930 |  | ADSK_Чугун_Безраструбный SML_DIN EN 877 | 6dc39054-7019-4e19-b5b5-f193993da670-002e0610 | 71ec8b14-7fad-4eb4-9524-47d24d297ec0 | None |  | 0 | Рабочий набор 1 | [6 empty] | Pipe Types | [21 empty] | OST_PipeCurves | None | 74 | [53 empty] | SML | [52 empty] | ADSK_Чугун_Безраструбный SML_DIN EN 877 | [46 empty] | 0 | 1jmv1KS1bE6RMryPEP4w1W | 0.001 | [121 empty] | Sanitary | [22 empty] | Pipe Types | ADSK_Чугун_Безраструбный SML_DIN EN 877 | ADSK_Чугун_Безраструбный SML_DIN EN 877 | [18 empty] | ADSK_Чугун_Безраструбный SML_DIN EN 877 | [570 empty] | 0 | 32TXTRZJnCQxi6X$BRJxOl | [17 empty] | Жильё_09_VK | [228 empty] | К1 7 | [136 empty] | Труба чугунная SML | Трубы | ИС.ТС.1 | м | S-SML |  | DIN EN 877 | [47 empty] | None | Новая конструкция | [36 empty] | К1 | ⌀100 мм | 0 | ВК_К1 |  |  |  | ⌀100 | [6 empty] | DN | -24445 | -21515 | 3.5 | -24445 | -21515 | -24445 | -21515 | -24445 | -24445 | -21515 | -21515 | -24445 | -21515 | 0 | для чугунных безраструбных трубопроводов | Generic | SML - Чугун безраструбный | 110 | 6905 | 0 | 100 | 0 | 103 | 0 | 9.7087e-06 | 0 | 0 | 0 | 0 | 0 | Чугун безраструбный | -21515 | 27 | 0 | 0 | -24445 | -21515 | [33 empty] | 1
3016209 | ADSK_Чугун_Безраструбный SML_DIN EN 877 | OST_PipeCurves |  |  | TRUE |  |  |  | 0.92049 | 2930 |  |  | 6dc39054-7019-4e19-b5b5-f193993da670-002e0611 | 71ec8b14-7fad-4eb4-9524-47d24d297ec0 | None |  | 0 | Рабочий набор 1 | [6 empty] | Pipe Types | [77 empty] | SML | [99 empty] | 0 | 1jmv1KS1bE6RMryPEP4w1W | 0.001 | [121 empty] | Sanitary | [633 empty] | Жильё_09_VK | [228 empty] | К1 7 | [190 empty] | None | Новая конструкция | [36 empty] | К1 | ⌀100 мм | 0 | ВК_К1 |  |  |  | ⌀100 | [7 empty] | -24445 | -21515 | 3.5 | -24445 | -21515 | -24445 | -21515 | [6 empty] | 0 | для чугунных безраструбных трубопроводов | Generic | SML - Чугун безраструбный | 110 | 6905 | 0 | 100 | 0 | 103 | 0 | 9.7087e-06 | 0 |  | 0 | 0 | 0 | Чугун безраструбный | -21515 |  | 0 | 0
3016215 | Тройник чугунный безраструбный | OST_PipeFitting | Тройник чугунный безраструбный | Жильё_03_VK | TRUE |  |  | 0.0040179 | 0.031605 |  |  | Тройник чугунный безраструбный | 6dc39054-7019-4e19-b5b5-f193993da670-002e0617 | 71ec8b14-7fad-4eb4-9524-47d24d297ec0 | None |  | 0 | Рабочий набор 1 | [6 empty] | ADSK_ЧугунБезраструбный_Тройник | [21 empty] | OST_PipeFitting | None | 3156 | [106 empty] | Тройник чугунный безраструбный | [46 empty] | 0 | 1jmv1KS1bE6RMryPEP4w1d | [121 empty] | 31010 | Sanitary | [22 empty] | ADSK_ЧугунБезраструбный_Тройник | Тройник чугунный безраструбный | Тройник чугунный безраструбный | [18 empty] | Тройник чугунный безраструбный | [20 empty] | 1 | [6 empty] | Category=[-2000700]; Color=2338280; Comments=""; Cost=0.000000000000000; Description=""; Design Option=[-1]; Edited by=""; Export to IFC As=""; Export to IFC=0; Glow=0; IFC Predefined Type=""; IfcGUID=1Zv83obP51SAWtfYRg9D9L; Keynote=""; Manufacturer=""; Mark=""; Model=""; Name=ADSK_Предупреждение; Shininess=64; Smoothness=50; Transparency=0; URL=""; Workset=10 | 31010 | [14 empty] | Тройник чугунный безраструбный 90° DN100 x 100 | [60 empty] | 2021 | 1.2.1 |  |  | None | [50 empty] | Category=[-2000700]; Color=2440850; Comments=""; Cost=0.000000000000000; Description=""; Design Option=[-1]; Edited by=""; Export to IFC As=""; Export to IFC=0; Glow=0; IFC Predefined Type=""; IfcGUID=32TXTRZJnCQxi6X$BRJiYk; Keynote=""; Manufacturer=""; Mark=""; Model=""; Name=RGB_RAL 2013; Shininess=64; Smoothness=50; Transparency=0; URL=""; Workset=10 | Category=[-2000700]; Color=12632256; Comments=""; Cost=0.000000000000000; Description=""; Design Option=[-1]; Edited by=""; Export to IFC As=""; Export to IFC=0; Glow=0; IFC Predefined Type=""; IfcGUID=32TXTRZJnCQxi6X$BRJiYl; Keynote=""; Manufacturer=""; Mark=""; Model=""; Name=Хомут_Сталь нержавеющая; Shininess=64; Smoothness=50; Transparency=0; URL=""; Workset=10 |  | Category=[-2000700]; Color=6736896; Comments=""; Cost=0.000000000000000; Description=""; Design Option=[-1]; Edited by=""; Export to IFC As=""; Export to IFC=0; Glow=0; IFC Predefined Type=""; IfcGUID=32TXTRZJnCQxi6X$BRJKeE; Keynote=""; Manufacturer=""; Mark=""; Model=""; Name=Сторона фитинга 1; Shininess=64; Smoothness=50; Transparency=0; URL=""; Workset=10 | Category=[-2000700]; Color=16711935; Comments=""; Cost=0.000000000000000; Description=""; Design Option=[-1]; Edited by=""; Export to IFC As=""; Export to IFC=0; Glow=0; IFC Predefined Type=""; IfcGUID=32TXTRZJnCQxi6X$BRJKeF; Keynote=""; Manufacturer=""; Mark=""; Model=""; Name=Сторона фитинга 2; Shininess=64; Smoothness=50; Transparency=0; URL=""; Workset=10 | [35 empty] | 2.9 |  | 220 | [7 empty] | 110 | [131 empty] | 110 | [228 empty] | 0 | 11hY6ttYH2W8mFs_g2vR8A | [130 empty] | 50 | [12 empty] | 50 | [70 empty] | 100 | [31 empty] | К1 11 | [134 empty] | 0 |  |  | Соединительные детали трубопроводов | ИС.ТС.2 | шт. | S-SML | 1 | [48 empty] | None | Новая конструкция | 50 | Level : Жильё_03_VK | 50 | [31 empty] | RGB_RAL 2013 | TRUE | К1 | ⌀100 мм-⌀100 мм-⌀100 мм | 0 | ВК_К1 | 100 | 100 | FALSE | ⌀100-⌀100-⌀100 | FALSE | 3bf616f9-6b98-4a21-80ff-da1120c8f6d6 |  | FALSE | [44 empty] | 85.5599 | [29 empty] | Составное. Родительское | 0 | Соединитель-хомут Rapid | Соединитель-хомут CV | Усиленный хомут Rapid | Усиленный хомут CV | ТройникЧугунныйБезраструбный | TRUE | 0 | 0 | TRUE | TRUE | FALSE | FALSE | FALSE | FALSE | 115 | 105 | 115 | 105 | 120 | 88.8542 | 90 | 100 | FALSE | FALSE | TRUE | 55 | FALSE | -90 | 0 | 250 | TRUE | TRUE | Соединитель-хомут Rapid | Соединитель-хомут Rapid | TRUE | Соединитель-хомут Rapid | TRUE | TRUE
3016216 | Rapid | OST_PipeFitting | Rapid | Жильё_03_VK | [7 empty] | Rapid | 6dc39054-7019-4e19-b5b5-f193993da670-002e0618 | 71ec8b14-7fad-4eb4-9524-47d24d297ec0 | None |  | 0 | Рабочий набор 1 | [6 empty] | Влж_Чугунные безраструбные_Хомуты | [21 empty] | OST_PipeFitting | None | 3005 | [106 empty] | Rapid | [46 empty] | 0 | 1jmv1KS1bE6RMryPEP4w1e | [145 empty] | Влж_Чугунные безраструбные_Хомуты | Rapid | Rapid | [18 empty] | Rapid | [20 empty] | 1 | [7 empty] | 32100 | [14 empty] | Соединитель-хомут с блокирующей затяжкой DN100 | [64 empty] | None | [461 empty] | 0 | 11hY6ttYH2W8mFs_g2v9xI | [214 empty] | 100 | [166 empty] | 0 |  |  | Соединительные детали трубопроводов | ИС.ТС.2 | шт. | S-SML | 1 | RAPID | [47 empty] | None | Новая конструкция | 164.6287 | Level : Жильё_03_VK | 164.6287 | [35 empty] | 0 | [6 empty] | 3bf616f9-6b98-4a21-80ff-da1120c8f6d6 | [76 empty] | Составное. Вложенное | 0.1 |  |  |  |  | СоединительRapid |  | 0 | 0.1 | [30 empty] | 1 | Усиливающий хомут не найден
3016217 | Rapid | OST_PipeFitting | Rapid | Жильё_03_VK | [7 empty] | Rapid | 6dc39054-7019-4e19-b5b5-f193993da670-002e0619 | 71ec8b14-7fad-4eb4-9524-47d24d297ec0 | None |  | 0 | Рабочий набор 1 | [6 empty] | Влж_Чугунные безраструбные_Хомуты | [21 empty] | OST_PipeFitting | None | 3005 | [106 empty] | Rapid | [46 empty] | 0 | 1jmv1KS1bE6RMryPEP4w1f | [145 empty] | Влж_Чугунные безраструбные_Хомуты | Rapid | Rapid | [18 empty] | Rapid | [20 empty] | 1 | [7 empty] | 32100 | [14 empty] | Соединитель-хомут с блокирующей затяжкой DN100 | [64 empty] | None | [461 empty] | 0 | 11hY6ttYH2W8mFs_g2v9xI | [214 empty] | 100 | [166 empty] | 0 |  |  | Соединительные детали трубопроводов | ИС.ТС.2 | шт. | S-SML | 1 | RAPID | [47 empty] | None | Новая конструкция | 164.6287 | Level : Жильё_03_VK | 164.6287 | [35 empty] | 0 | [6 empty] | 3bf616f9-6b98-4a21-80ff-da1120c8f6d6 | [76 empty] | Составное. Вложенное | 0.1 |  |  |  |  | СоединительRapid |  | 0 | 0.1 | [30 empty] | 1 | Усиливающий хомут не найден
3016218 | Rapid | OST_PipeFitting | Rapid | Жильё_03_VK | [7 empty] | Rapid | 6dc39054-7019-4e19-b5b5-f193993da670-002e061a | 71ec8b14-7fad-4eb4-9524-47d24d297ec0 | None |  | 0 | Рабочий набор 1 | [6 empty] | Влж_Чугунные безраструбные_Хомуты | [21 empty] | OST_PipeFitting | None | 3005 | [106 empty] | Rapid | [46 empty] | 0 | 1jmv1KS1bE6RMryPEP4w1g | [145 empty] | Влж_Чугунные безраструбные_Хомуты | Rapid | Rapid | [18 empty] | Rapid | [20 empty] | 1 | [7 empty] | 32100 | [14 empty] | Соединитель-хомут с блокирующей затяжкой DN100 | [64 empty] | None | [461 empty] | 0 | 11hY6ttYH2W8mFs_g2v9xI | [214 empty] | 100 | [166 empty] | 0 |  |  | Соединительные детали трубопроводов | ИС.ТС.2 | шт. | S-SML | 1 | RAPID | [47 empty] | None | Новая конструкция | 164.6287 | Level : Жильё_03_VK | 164.6287 | [35 empty] | 0 | [6 empty] | 3bf616f9-6b98-4a21-80ff-da1120c8f6d6 | [76 empty] | Составное. Вложенное | 0.1 |  |  |  |  | СоединительRapid |  | 0 | 0.1 | [30 empty] | 1 | Усиливающий хомут не найден
3016219 | Тройник чугунный безраструбный | OST_PipeFitting |  | Жильё_03_VK | TRUE |  |  | 0.0040179 | 0.031605 |  |  |  | 6dc39054-7019-4e19-b5b5-f193993da670-002e061b | 71ec8b14-7fad-4eb4-9524-47d24d297ec0 | None |  | 0 | Рабочий набор 1 | [6 empty] | ADSK_ЧугунБезраструбный_Тройник | [177 empty] | 0 | 1jmv1KS1bE6RMryPEP4w1d | [121 empty] | 31010 | Sanitary | [64 empty] | 1 | [7 empty] | 31010 | [14 empty] | Тройник чугунный безраструбный 90° DN100 x 100 | [64 empty] | None | [90 empty] | 2.9 |  | 220 | [7 empty] | 110 | [131 empty] | 110 | [360 empty] | 50 | [12 empty] | 50 | [70 empty] | 100 | [31 empty] | К1 11 | [190 empty] | None | Новая конструкция | 50 | Level : Жильё_03_VK | 50 | [33 empty] | К1 | ⌀100 мм-⌀100 мм-⌀100 мм | 0 | ВК_К1 | 100 | 100 | FALSE | ⌀100-⌀100-⌀100 | FALSE | 3bf616f9-6b98-4a21-80ff-da1120c8f6d6 |  | FALSE | [44 empty] | 85.5599 | [37 empty] | 0 | 0 | TRUE | TRUE | FALSE | FALSE | FALSE | FALSE | 115 | 105 | 115 | 105 | 120 | 88.8542 | 90 | 100 | FALSE | FALSE | TRUE | 55 | FALSE | -90 | 0 | 250 | TRUE | TRUE | Соединитель-хомут Rapid | Соединитель-хомут Rapid | TRUE | Соединитель-хомут Rapid | TRUE | TRUE
3016220 | Rapid | OST_PipeFitting |  | Жильё_03_VK | TRUE | [7 empty] | 6dc39054-7019-4e19-b5b5-f193993da670-002e061c | 71ec8b14-7fad-4eb4-9524-47d24d297ec0 | None |  | 0 | Рабочий набор 1 | [6 empty] | Влж_Чугунные безраструбные_Хомуты | [177 empty] | 0 | 1jmv1KS1bE6RMryPEP4w1e | [187 empty] | 1 | [7 empty] | 32100 | [14 empty] | Соединитель-хомут с блокирующей затяжкой DN100 | [64 empty] | None | [677 empty] | 100 | [222 empty] | None | Новая конструкция | 164.6287 | Level : Жильё_03_VK | 164.6287 | [35 empty] | 0 | [6 empty] | 3bf616f9-6b98-4a21-80ff-da1120c8f6d6 | [84 empty] | 0 | 0.1 | [31 empty] | Усиливающий хомут не найден
3016221 | Rapid | OST_PipeFitting |  | Жильё_03_VK | TRUE | [7 empty] | 6dc39054-7019-4e19-b5b5-f193993da670-002e061d | 71ec8b14-7fad-4eb4-9524-47d24d297ec0 | None |  | 0 | Рабочий набор 1 | [6 empty] | Влж_Чугунные безраструбные_Хомуты | [177 empty] | 0 | 1jmv1KS1bE6RMryPEP4w1f | [187 empty] | 1 | [7 empty] | 32100 | [14 empty] | Соединитель-хомут с блокирующей затяжкой DN100 | [64 empty] | None | [677 empty] | 100 | [222 empty] | None | Новая конструкция | 164.6287 | Level : Жильё_03_VK | 164.6287 | [35 empty] | 0 | [6 empty] | 3bf616f9-6b98-4a21-80ff-da1120c8f6d6 | [84 empty] | 0 | 0.1 | [31 empty] | Усиливающий хомут не найден
3016222 | Rapid | OST_PipeFitting |  | Жильё_03_VK | TRUE | [7 empty] | 6dc39054-7019-4e19-b5b5-f193993da670-002e061e | 71ec8b14-7fad-4eb4-9524-47d24d297ec0 | None |  | 0 | Рабочий набор 1 | [6 empty] | Влж_Чугунные безраструбные_Хомуты | [177 empty] | 0 | 1jmv1KS1bE6RMryPEP4w1g | [187 empty] | 1 | [7 empty] | 32100 | [14 empty] | Соединитель-хомут с блокирующей затяжкой DN100 | [64 empty] | None | [677 empty] | 100 | [222 empty] | None | Новая конструкция | 164.6287 | Level : Жильё_03_VK | 164.6287 | [35 empty] | 0 | [6 empty] | 3bf616f9-6b98-4a21-80ff-da1120c8f6d6 | [84 empty] | 0 | 0.1 | [31 empty] | Усиливающий хомут не найден
3016239 | Тройник чугунный безраструбный | OST_PipeFitting | Тройник чугунный безраструбный | Жильё_03_VK | TRUE |  |  | 0.0040179 | 0.031605 |  |  | Тройник чугунный безраструбный | 6dc39054-7019-4e19-b5b5-f193993da670-002e062f | 71ec8b14-7fad-4eb4-9524-47d24d297ec0 | None |  | 0 | Рабочий набор 1 | [6 empty] | ADSK_ЧугунБезраструбный_Тройник | [21 empty] | OST_PipeFitting | None | 3156 | [106 empty] | Тройник чугунный безраструбный | [46 empty] | 0 | 1jmv1KS1bE6RMryPEP4w1V | [121 empty] | 31010 | Sanitary | [22 empty] | ADSK_ЧугунБезраструбный_Тройник | Тройник чугунный безраструбный | Тройник чугунный безраструбный | [18 empty] | Тройник чугунный безраструбный | [20 empty] | 1 | [6 empty] | Category=[-2000700]; Color=2338280; Comments=""; Cost=0.000000000000000; Description=""; Design Option=[-1]; Edited by=""; Export to IFC As=""; Export to IFC=0; Glow=0; IFC Predefined Type=""; IfcGUID=1Zv83obP51SAWtfYRg9D9L; Keynote=""; Manufacturer=""; Mark=""; Model=""; Name=ADSK_Предупреждение; Shininess=64; Smoothness=50; Transparency=0; URL=""; Workset=10 | 31010 | [14 empty] | Тройник чугунный безраструбный 90° DN100 x 100 | [60 empty] | 2021 | 1.2.1 |  |  | None | [50 empty] | Category=[-2000700]; Color=2440850; Comments=""; Cost=0.000000000000000; Description=""; Design Option=[-1]; Edited by=""; Export to IFC As=""; Export to IFC=0; Glow=0; IFC Predefined Type=""; IfcGUID=32TXTRZJnCQxi6X$BRJiYk; Keynote=""; Manufacturer=""; Mark=""; Model=""; Name=RGB_RAL 2013; Shininess=64; Smoothness=50; Transparency=0; URL=""; Workset=10 | Category=[-2000700]; Color=12632256; Comments=""; Cost=0.000000000000000; Description=""; Design Option=[-1]; Edited by=""; Export to IFC As=""; Export to IFC=0; Glow=0; IFC Predefined Type=""; IfcGUID=32TXTRZJnCQxi6X$BRJiYl; Keynote=""; Manufacturer=""; Mark=""; Model=""; Name=Хомут_Сталь нержавеющая; Shininess=64; Smoothness=50; Transparency=0; URL=""; Workset=10 |  | Category=[-2000700]; Color=6736896; Comments=""; Cost=0.000000000000000; Description=""; Design Option=[-1]; Edited by=""; Export to IFC As=""; Export to IFC=0; Glow=0; IFC Predefined Type=""; IfcGUID=32TXTRZJnCQxi6X$BRJKeE; Keynote=""; Manufacturer=""; Mark=""; Model=""; Name=Сторона фитинга 1; Shininess=64; Smoothness=50; Transparency=0; URL=""; Workset=10 | Category=[-2000700]; Color=16711935; Comments=""; Cost=0.000000000000000; Description=""; Design Option=[-1]; Edited by=""; Export to IFC As=""; Export to IFC=0; Glow=0; IFC Predefined Type=""; IfcGUID=32TXTRZJnCQxi6X$BRJKeF; Keynote=""; Manufacturer=""; Mark=""; Model=""; Name=Сторона фитинга 2; Shininess=64; Smoothness=50; Transparency=0; URL=""; Workset=10 | [35 empty] | 2.9 |  | 220 | [7 empty] | 110 | [131 empty] | 110 | [228 empty] | 0 | 11hY6ttYH2W8mFs_g2vR8A | [130 empty] | 50 | [12 empty] | 50 | [70 empty] | 100 | [31 empty] | К1 4 | [134 empty] | 0 |  |  | Соединительные детали трубопроводов | ИС.ТС.2 | шт. | S-SML | 1 | [48 empty] | None | Новая конструкция | 50 | Level : Жильё_03_VK | 50 | [31 empty] | RGB_RAL 2013 | TRUE | К1 | ⌀100 мм-⌀100 мм-⌀100 мм | 0 | ВК_К1 | 100 | 100 | FALSE | ⌀100-⌀100-⌀100 | FALSE | 3bf616f9-6b98-4a21-80ff-da1120c8f6d6 |  | FALSE | [44 empty] | 85.5599 | [29 empty] | Составное. Родительское | 0 | Соединитель-хомут Rapid | Соединитель-хомут CV | Усиленный хомут Rapid | Усиленный хомут CV | ТройникЧугунныйБезраструбный | TRUE | 0 | 0 | TRUE | TRUE | FALSE | FALSE | FALSE | FALSE | 115 | 105 | 115 | 105 | 120 | 88.8542 | 90 | 100 | FALSE | FALSE | TRUE | 55 | FALSE | -90 | 0 | 250 | TRUE | TRUE | Соединитель-хомут Rapid | Соединитель-хомут Rapid | TRUE | Соединитель-хомут Rapid | TRUE | TRUE
3016240 | Rapid | OST_PipeFitting | Rapid | Жильё_03_VK | [7 empty] | Rapid | 6dc39054-7019-4e19-b5b5-f193993da670-002e0630 | 71ec8b14-7fad-4eb4-9524-47d24d297ec0 | None |  | 0 | Рабочий набор 1 | [6 empty] | Влж_Чугунные безраструбные_Хомуты | [21 empty] | OST_PipeFitting | None | 3005 | [106 empty] | Rapid | [46 empty] | 0 | 1jmv1KS1bE6RMryPEP4w10 | [145 empty] | Влж_Чугунные безраструбные_Хомуты | Rapid | Rapid | [18 empty] | Rapid | [20 empty] | 1 | [7 empty] | 32100 | [14 empty] | Соединитель-хомут с блокирующей затяжкой DN100 | [64 empty] | None | [461 empty] | 0 | 11hY6ttYH2W8mFs_g2v9xI | [214 empty] | 100 | [166 empty] | 0 |  |  | Соединительные детали трубопроводов | ИС.ТС.2 | шт. | S-SML | 1 | RAPID | [47 empty] | None | Новая конструкция | 228.6646 | Level : Жильё_03_VK | 228.6646 | [35 empty] | 0 | [6 empty] | 3bf616f9-6b98-4a21-80ff-da1120c8f6d6 | [76 empty] | Составное. Вложенное | 0.1 |  |  |  |  | СоединительRapid |  | 0 | 0.1 | [30 empty] | 1 | Усиливающий хомут не найден
3016241 | Rapid | OST_PipeFitting | Rapid | Жильё_03_VK | [7 empty] | Rapid | 6dc39054-7019-4e19-b5b5-f193993da670-002e0631 | 71ec8b14-7fad-4eb4-9524-47d24d297ec0 | None |  | 0 | Рабочий набор 1 | [6 empty] | Влж_Чугунные безраструбные_Хомуты | [21 empty] | OST_PipeFitting | None | 3005 | [106 empty] | Rapid | [46 empty] | 0 | 1jmv1KS1bE6RMryPEP4w11 | [145 empty] | Влж_Чугунные безраструбные_Хомуты | Rapid | Rapid | [18 empty] | Rapid | [20 empty] | 1 | [7 empty] | 32100 | [14 empty] | Соединитель-хомут с блокирующей затяжкой DN100 | [64 empty] | None | [461 empty] | 0 | 11hY6ttYH2W8mFs_g2v9xI | [214 empty] | 100 | [166 empty] | 0 |  |  | Соединительные детали трубопроводов | ИС.ТС.2 | шт. | S-SML | 1 | RAPID | [47 empty] | None | Новая конструкция | 228.6646 | Level : Жильё_03_VK | 228.6646 | [35 empty] | 0 | [6 empty] | 3bf616f9-6b98-4a21-80ff-da1120c8f6d6 | [76 empty] | Составное. Вложенное | 0.1 |  |  |  |  | СоединительRapid |  | 0 | 0.1 | [30 empty] | 1 | Усиливающий хомут не найден
3016242 | Rapid | OST_PipeFitting | Rapid | Жильё_03_VK | [7 empty] | Rapid | 6dc39054-7019-4e19-b5b5-f193993da670-002e0632 | 71ec8b14-7fad-4eb4-9524-47d24d297ec0 | None |  | 0 | Рабочий набор 1 | [6 empty] | Влж_Чугунные безраструбные_Хомуты | [21 empty] | OST_PipeFitting | None | 3005 | [106 empty] | Rapid | [46 empty] | 0 | 1jmv1KS1bE6RMryPEP4w12 | [145 empty] | Влж_Чугунные безраструбные_Хомуты | Rapid | Rapid | [18 empty] | Rapid | [20 empty] | 1 | [7 empty] | 32100 | [14 empty] | Соединитель-хомут с блокирующей затяжкой DN100 | [64 empty] | None | [461 empty] | 0 | 11hY6ttYH2W8mFs_g2v9xI | [214 empty] | 100 | [166 empty] | 0 |  |  | Соединительные детали трубопроводов | ИС.ТС.2 | шт. | S-SML | 1 | RAPID | [47 empty] | None | Новая конструкция | 228.6646 | Level : Жильё_03_VK | 228.6646 | [35 empty] | 0 | [6 empty] | 3bf616f9-6b98-4a21-80ff-da1120c8f6d6 | [76 empty] | Составное. Вложенное | 0.1 |  |  |  |  | СоединительRapid |  | 0 | 0.1 | [30 empty] | 1 | Усиливающий хомут не найден
3016243 | Тройник чугунный безраструбный | OST_PipeFitting |  | Жильё_03_VK | TRUE |  |  | 0.0040179 | 0.031605 |  |  |  | 6dc39054-7019-4e19-b5b5-f193993da670-002e0633 | 71ec8b14-7fad-4eb4-9524-47d24d297ec0 | None |  | 0 | Рабочий набор 1 | [6 empty] | ADSK_ЧугунБезраструбный_Тройник | [177 empty] | 0 | 1jmv1KS1bE6RMryPEP4w1V | [121 empty] | 31010 | Sanitary | [64 empty] | 1 | [7 empty] | 31010 | [14 empty] | Тройник чугунный безраструбный 90° DN100 x 100 | [64 empty] | None | [90 empty] | 2.9 |  | 220 | [7 empty] | 110 | [131 empty] | 110 | [360 empty] | 50 | [12 empty] | 50 | [70 empty] | 100 | [31 empty] | К1 4 | [190 empty] | None | Новая конструкция | 50 | Level : Жильё_03_VK | 50 | [33 empty] | К1 | ⌀100 мм-⌀100 мм-⌀100 мм | 0 | ВК_К1 | 100 | 100 | FALSE | ⌀100-⌀100-⌀100 | FALSE | 3bf616f9-6b98-4a21-80ff-da1120c8f6d6 |  | FALSE | [44 empty] | 85.5599 | [37 empty] | 0 | 0 | TRUE | TRUE | FALSE | FALSE | FALSE | FALSE | 115 | 105 | 115 | 105 | 120 | 88.8542 | 90 | 100 | FALSE | FALSE | TRUE | 55 | FALSE | -90 | 0 | 250 | TRUE | TRUE | Соединитель-хомут Rapid | Соединитель-хомут Rapid | TRUE | Соединитель-хомут Rapid | TRUE | TRUE
3016244 | Rapid | OST_PipeFitting |  | Жильё_03_VK | TRUE | [7 empty] | 6dc39054-7019-4e19-b5b5-f193993da670-002e0634 | 71ec8b14-7fad-4eb4-9524-47d24d297ec0 | None |  | 0 | Рабочий набор 1 | [6 empty] | Влж_Чугунные безраструбные_Хомуты | [177 empty] | 0 | 1jmv1KS1bE6RMryPEP4w10 | [187 empty] | 1 | [7 empty] | 32100 | [14 empty] | Соединитель-хомут с блокирующей затяжкой DN100 | [64 empty] | None | [677 empty] | 100 | [222 empty] | None | Новая конструкция | 228.6646 | Level : Жильё_03_VK | 228.6646 | [35 empty] | 0 | [6 empty] | 3bf616f9-6b98-4a21-80ff-da1120c8f6d6 | [84 empty] | 0 | 0.1 | [31 empty] | Усиливающий хомут не найден
3016245 | Rapid | OST_PipeFitting |  | Жильё_03_VK | TRUE | [7 empty] | 6dc39054-7019-4e19-b5b5-f193993da670-002e0635 | 71ec8b14-7fad-4eb4-9524-47d24d297ec0 | None |  | 0 | Рабочий набор 1 | [6 empty] | Влж_Чугунные безраструбные_Хомуты | [177 empty] | 0 | 1jmv1KS1bE6RMryPEP4w11 | [187 empty] | 1 | [7 empty] | 32100 | [14 empty] | Соединитель-хомут с блокирующей затяжкой DN100 | [64 empty] | None | [677 empty] | 100 | [222 empty] | None | Новая конструкция | 228.6646 | Level : Жильё_03_VK | 228.6646 | [35 empty] | 0 | [6 empty] | 3bf616f9-6b98-4a21-80ff-da1120c8f6d6 | [84 empty] | 0 | 0.1 | [31 empty] | Усиливающий хомут не найден
3016246 | Rapid | OST_PipeFitting |  | Жильё_03_VK | TRUE | [7 empty] | 6dc39054-7019-4e19-b5b5-f193993da670-002e0636 | 71ec8b14-7fad-4eb4-9524-47d24d297ec0 | None |  | 0 | Рабочий набор 1 | [6 empty] | Влж_Чугунные безраструбные_Хомуты | [177 empty] | 0 | 1jmv1KS1bE6RMryPEP4w12 | [187 empty] | 1 | [7 empty] | 32100 | [14 empty] | Соединитель-хомут с блокирующей затяжкой DN100 | [64 empty] | None | [677 empty] | 100 | [222 empty] | None | Новая конструкция | 228.6646 | Level : Жильё_03_VK | 228.6646 | [35 empty] | 0 | [6 empty] | 3bf616f9-6b98-4a21-80ff-da1120c8f6d6 | [84 empty] | 0 | 0.1 | [31 empty] | Усиливающий хомут не найден
3016247 | Тройник чугунный безраструбный | OST_PipeFitting | Тройник чугунный безраструбный | Жильё_03_VK | TRUE |  |  | 0.0040179 | 0.031605 |  |  | Тройник чугунный безраструбный | 6dc39054-7019-4e19-b5b5-f193993da670-002e0637 | 71ec8b14-7fad-4eb4-9524-47d24d297ec0 | None |  | 0 | Рабочий набор 1 | [6 empty] | ADSK_ЧугунБезраструбный_Тройник | [21 empty] | OST_PipeFitting | None | 3156 | [106 empty] | Тройник чугунный безраструбный | [46 empty] | 0 | 1jmv1KS1bE6RMryPEP4w17 | [121 empty] | 31010 | Sanitary | [22 empty] | ADSK_ЧугунБезраструбный_Тройник | Тройник чугунный безраструбный | Тройник чугунный безраструбный | [18 empty] | Тройник чугунный безраструбный | [20 empty] | 1 | [6 empty] | Category=[-2000700]; Color=2338280; Comments=""; Cost=0.000000000000000; Description=""; Design Option=[-1]; Edited by=""; Export to IFC As=""; Export to IFC=0; Glow=0; IFC Predefined Type=""; IfcGUID=1Zv83obP51SAWtfYRg9D9L; Keynote=""; Manufacturer=""; Mark=""; Model=""; Name=ADSK_Предупреждение; Shininess=64; Smoothness=50; Transparency=0; URL=""; Workset=10 | 31010 | [14 empty] | Тройник чугунный безраструбный 90° DN100 x 100 | [60 empty] | 2021 | 1.2.1 |  |  | None | [50 empty] | Category=[-2000700]; Color=2440850; Comments=""; Cost=0.000000000000000; Description=""; Design Option=[-1]; Edited by=""; Export to IFC As=""; Export to IFC=0; Glow=0; IFC Predefined Type=""; IfcGUID=32TXTRZJnCQxi6X$BRJiYk; Keynote=""; Manufacturer=""; Mark=""; Model=""; Name=RGB_RAL 2013; Shininess=64; Smoothness=50; Transparency=0; URL=""; Workset=10 | Category=[-2000700]; Color=12632256; Comments=""; Cost=0.000000000000000; Description=""; Design Option=[-1]; Edited by=""; Export to IFC As=""; Export to IFC=0; Glow=0; IFC Predefined Type=""; IfcGUID=32TXTRZJnCQxi6X$BRJiYl; Keynote=""; Manufacturer=""; Mark=""; Model=""; Name=Хомут_Сталь нержавеющая; Shininess=64; Smoothness=50; Transparency=0; URL=""; Workset=10 |  | Category=[-2000700]; Color=6736896; Comments=""; Cost=0.000000000000000; Description=""; Design Option=[-1]; Edited by=""; Export to IFC As=""; Export to IFC=0; Glow=0; IFC Predefined Type=""; IfcGUID=32TXTRZJnCQxi6X$BRJKeE; Keynote=""; Manufacturer=""; Mark=""; Model=""; Name=Сторона фитинга 1; Shininess=64; Smoothness=50; Transparency=0; URL=""; Workset=10 | Category=[-2000700]; Color=16711935; Comments=""; Cost=0.000000000000000; Description=""; Design Option=[-1]; Edited by=""; Export to IFC As=""; Export to IFC=0; Glow=0; IFC Predefined Type=""; IfcGUID=32TXTRZJnCQxi6X$BRJKeF; Keynote=""; Manufacturer=""; Mark=""; Model=""; Name=Сторона фитинга 2; Shininess=64; Smoothness=50; Transparency=0; URL=""; Workset=10 | [35 empty] | 2.9 |  | 220 | [7 empty] | 110 | [131 empty] | 110 | [228 empty] | 0 | 11hY6ttYH2W8mFs_g2vR8A | [130 empty] | 50 | [12 empty] | 50 | [70 empty] | 100 | [31 empty] | К1 5 | [134 empty] | 0 |  |  | Соединительные детали трубопроводов | ИС.ТС.2 | шт. | S-SML | 1 | [48 empty] | None | Новая конструкция | 50 | Level : Жильё_03_VK | 50 | [31 empty] | RGB_RAL 2013 | TRUE | К1 | ⌀100 мм-⌀100 мм-⌀100 мм | 0 | ВК_К1 | 100 | 100 | FALSE | ⌀100-⌀100-⌀100 | FALSE | 3bf616f9-6b98-4a21-80ff-da1120c8f6d6 |  | FALSE | [44 empty] | 85.5599 | [29 empty] | Составное. Родительское | 0 | Соединитель-хомут Rapid | Соединитель-хомут CV | Усиленный хомут Rapid | Усиленный хомут CV | ТройникЧугунныйБезраструбный | TRUE | 0 | 0 | TRUE | TRUE | FALSE | FALSE | FALSE | FALSE | 115 | 105 | 115 | 105 | 120 | 88.8542 | 90 | 100 | FALSE | FALSE | TRUE | 55 | FALSE | -90 | 0 | 250 | TRUE | TRUE | Соединитель-хомут Rapid | Соединитель-хомут Rapid | TRUE | Соединитель-хомут Rapid | TRUE | TRUE
3016248 | Rapid | OST_PipeFitting | Rapid | Жильё_03_VK | [7 empty] | Rapid | 6dc39054-7019-4e19-b5b5-f193993da670-002e0638 | 71ec8b14-7fad-4eb4-9524-47d24d297ec0 | None |  | 0 | Рабочий набор 1 | [6 empty] | Влж_Чугунные безраструбные_Хомуты | [21 empty] | OST_PipeFitting | None | 3005 | [106 empty] | Rapid | [46 empty] | 0 | 1jmv1KS1bE6RMryPEP4w18 | [145 empty] | Влж_Чугунные безраструбные_Хомуты | Rapid | Rapid | [18 empty] | Rapid | [20 empty] | 1 | [7 empty] | 32100 | [14 empty] | Соединитель-хомут с блокирующей затяжкой DN100 | [64 empty] | None | [461 empty] | 0 | 11hY6ttYH2W8mFs_g2v9xI | [214 empty] | 100 | [166 empty] | 0 |  |  | Соединительные детали трубопроводов | ИС.ТС.2 | шт. | S-SML | 1 | RAPID | [47 empty] | None | Новая конструкция | 181.3952 | Level : Жильё_03_VK | 181.3952 | [35 empty] | 0 | [6 empty] | 3bf616f9-6b98-4a21-80ff-da1120c8f6d6 | [76 empty] | Составное. Вложенное | 0.1 |  |  |  |  | СоединительRapid |  | 0 | 0.1 | [30 empty] | 1 | Усиливающий хомут не найден
3016249 | Rapid | OST_PipeFitting | Rapid | Жильё_03_VK | [7 empty] | Rapid | 6dc39054-7019-4e19-b5b5-f193993da670-002e0639 | 71ec8b14-7fad-4eb4-9524-47d24d297ec0 | None |  | 0 | Рабочий набор 1 | [6 empty] | Влж_Чугунные безраструбные_Хомуты | [21 empty] | OST_PipeFitting | None | 3005 | [106 empty] | Rapid | [46 empty] | 0 | 1jmv1KS1bE6RMryPEP4w19 | [145 empty] | Влж_Чугунные безраструбные_Хомуты | Rapid | Rapid | [18 empty] | Rapid | [20 empty] | 1 | [7 empty] | 32100 | [14 empty] | Соединитель-хомут с блокирующей затяжкой DN100 | [64 empty] | None | [461 empty] | 0 | 11hY6ttYH2W8mFs_g2v9xI | [214 empty] | 100 | [166 empty] | 0 |  |  | Соединительные детали трубопроводов | ИС.ТС.2 | шт. | S-SML | 1 | RAPID | [47 empty] | None | Новая конструкция | 181.3952 | Level : Жильё_03_VK | 181.3952 | [35 empty] | 0 | [6 empty] | 3bf616f9-6b98-4a21-80ff-da1120c8f6d6 | [76 empty] | Составное. Вложенное | 0.1 |  |  |  |  | СоединительRapid |  | 0 | 0.1 | [30 empty] | 1 | Усиливающий хомут не найден
3016250 | Rapid | OST_PipeFitting | Rapid | Жильё_03_VK | [7 empty] | Rapid | 6dc39054-7019-4e19-b5b5-f193993da670-002e063a | 71ec8b14-7fad-4eb4-9524-47d24d297ec0 | None |  | 0 | Рабочий набор 1 | [6 empty] | Влж_Чугунные безраструбные_Хомуты | [21 empty] | OST_PipeFitting | None | 3005 | [106 empty] | Rapid | [46 empty] | 0 | 1jmv1KS1bE6RMryPEP4w1A | [145 empty] | Влж_Чугунные безраструбные_Хомуты | Rapid | Rapid | [18 empty] | Rapid | [20 empty] | 1 | [7 empty] | 32100 | [14 empty] | Соединитель-хомут с блокирующей затяжкой DN100 | [64 empty] | None | [461 empty] | 0 | 11hY6ttYH2W8mFs_g2v9xI | [214 empty] | 100 | [166 empty] | 0 |  |  | Соединительные детали трубопроводов | ИС.ТС.2 | шт. | S-SML | 1 | RAPID | [47 empty] | None | Новая конструкция | 181.3952 | Level : Жильё_03_VK | 181.3952 | [35 empty] | 0 | [6 empty] | 3bf616f9-6b98-4a21-80ff-da1120c8f6d6 | [76 empty] | Составное. Вложенное | 0.1 |  |  |  |  | СоединительRapid |  | 0 | 0.1 | [30 empty] | 1 | Усиливающий хомут не найден
3016251 | Тройник чугунный безраструбный | OST_PipeFitting |  | Жильё_03_VK | TRUE |  |  | 0.0040179 | 0.031605 |  |  |  | 6dc39054-7019-4e19-b5b5-f193993da670-002e063b | 71ec8b14-7fad-4eb4-9524-47d24d297ec0 | None |  | 0 | Рабочий набор 1 | [6 empty] | ADSK_ЧугунБезраструбный_Тройник | [177 empty] | 0 | 1jmv1KS1bE6RMryPEP4w17 | [121 empty] | 31010 | Sanitary | [64 empty] | 1 | [7 empty] | 31010 | [14 empty] | Тройник чугунный безраструбный 90° DN100 x 100 | [64 empty] | None | [90 empty] | 2.9 |  | 220 | [7 empty] | 110 | [131 empty] | 110 | [360 empty] | 50 | [12 empty] | 50 | [70 empty] | 100 | [31 empty] | К1 5 | [190 empty] | None | Новая конструкция | 50 | Level : Жильё_03_VK | 50 | [33 empty] | К1 | ⌀100 мм-⌀100 мм-⌀100 мм | 0 | ВК_К1 | 100 | 100 | FALSE | ⌀100-⌀100-⌀100 | FALSE | 3bf616f9-6b98-4a21-80ff-da1120c8f6d6 |  | FALSE | [44 empty] | 85.5599 | [37 empty] | 0 | 0 | TRUE | TRUE | FALSE | FALSE | FALSE | FALSE | 115 | 105 | 115 | 105 | 120 | 88.8542 | 90 | 100 | FALSE | FALSE | TRUE | 55 | FALSE | -90 | 0 | 250 | TRUE | TRUE | Соединитель-хомут Rapid | Соединитель-хомут Rapid | TRUE | Соединитель-хомут Rapid | TRUE | TRUE
3016252 | Rapid | OST_PipeFitting |  | Жильё_03_VK | TRUE | [7 empty] | 6dc39054-7019-4e19-b5b5-f193993da670-002e063c | 71ec8b14-7fad-4eb4-9524-47d24d297ec0 | None |  | 0 | Рабочий набор 1 | [6 empty] | Влж_Чугунные безраструбные_Хомуты | [177 empty] | 0 | 1jmv1KS1bE6RMryPEP4w18 | [187 empty] | 1 | [7 empty] | 32100 | [14 empty] | Соединитель-хомут с блокирующей затяжкой DN100 | [64 empty] | None | [677 empty] | 100 | [222 empty] | None | Новая конструкция | 181.3952 | Level : Жильё_03_VK | 181.3952 | [35 empty] | 0 | [6 empty] | 3bf616f9-6b98-4a21-80ff-da1120c8f6d6 | [84 empty] | 0 | 0.1 | [31 empty] | Усиливающий хомут не найден
3016253 | Rapid | OST_PipeFitting |  | Жильё_03_VK | TRUE | [7 empty] | 6dc39054-7019-4e19-b5b5-f193993da670-002e063d | 71ec8b14-7fad-4eb4-9524-47d24d297ec0 | None |  | 0 | Рабочий набор 1 | [6 empty] | Влж_Чугунные безраструбные_Хомуты | [177 empty] | 0 | 1jmv1KS1bE6RMryPEP4w19 | [187 empty] | 1 | [7 empty] | 32100 | [14 empty] | Соединитель-хомут с блокирующей затяжкой DN100 | [64 empty] | None | [677 empty] | 100 | [222 empty] | None | Новая конструкция | 181.3952 | Level : Жильё_03_VK | 181.3952 | [35 empty] | 0 | [6 empty] | 3bf616f9-6b98-4a21-80ff-da1120c8f6d6 | [84 empty] | 0 | 0.1 | [31 empty] | Усиливающий хомут не найден
3016254 | Rapid | OST_PipeFitting |  | Жильё_03_VK | TRUE | [7 empty] | 6dc39054-7019-4e19-b5b5-f193993da670-002e063e | 71ec8b14-7fad-4eb4-9524-47d24d297ec0 | None |  | 0 | Рабочий набор 1 | [6 empty] | Влж_Чугунные безраструбные_Хомуты | [177 empty] | 0 | 1jmv1KS1bE6RMryPEP4w1A | [187 empty] | 1 | [7 empty] | 32100 | [14 empty] | Соединитель-хомут с блокирующей затяжкой DN100 | [64 empty] | None | [677 empty] | 100 | [222 empty] | None | Новая конструкция | 181.3952 | Level : Жильё_03_VK | 181.3952 | [35 empty] | 0 | [6 empty] | 3bf616f9-6b98-4a21-80ff-da1120c8f6d6 | [84 empty] | 0 | 0.1 | [31 empty] | Усиливающий хомут не найден
3016271 | Тройник чугунный безраструбный | OST_PipeFitting | Тройник чугунный безраструбный | Жильё_03_VK | TRUE |  |  | 0.0040179 | 0.031605 |  |  | Тройник чугунный безраструбный | 6dc39054-7019-4e19-b5b5-f193993da670-002e064f | 71ec8b14-7fad-4eb4-9524-47d24d297ec0 | None |  | 0 | Рабочий набор 1 | [6 empty] | ADSK_ЧугунБезраструбный_Тройник | [21 empty] | OST_PipeFitting | None | 3156 | [106 empty] | Тройник чугунный безраструбный | [46 empty] | 0 | 1jmv1KS1bE6RMryPEP4w0$ | [121 empty] | 31010 | Sanitary | [22 empty] | ADSK_ЧугунБезраструбный_Тройник | Тройник чугунный безраструбный | Тройник чугунный безраструбный | [18 empty] | Тройник чугунный безраструбный | [20 empty] | 1 | [6 empty] | Category=[-2000700]; Color=2338280; Comments=""; Cost=0.000000000000000; Description=""; Design Option=[-1]; Edited by=""; Export to IFC As=""; Export to IFC=0; Glow=0; IFC Predefined Type=""; IfcGUID=1Zv83obP51SAWtfYRg9D9L; Keynote=""; Manufacturer=""; Mark=""; Model=""; Name=ADSK_Предупреждение; Shininess=64; Smoothness=50; Transparency=0; URL=""; Workset=10 | 31010 | [14 empty] | Тройник чугунный безраструбный 90° DN100 x 100 | [60 empty] | 2021 | 1.2.1 |  |  | None | [50 empty] | Category=[-2000700]; Color=2440850; Comments=""; Cost=0.000000000000000; Description=""; Design Option=[-1]; Edited by=""; Export to IFC As=""; Export to IFC=0; Glow=0; IFC Predefined Type=""; IfcGUID=32TXTRZJnCQxi6X$BRJiYk; Keynote=""; Manufacturer=""; Mark=""; Model=""; Name=RGB_RAL 2013; Shininess=64; Smoothness=50; Transparency=0; URL=""; Workset=10 | Category=[-2000700]; Color=12632256; Comments=""; Cost=0.000000000000000; Description=""; Design Option=[-1]; Edited by=""; Export to IFC As=""; Export to IFC=0; Glow=0; IFC Predefined Type=""; IfcGUID=32TXTRZJnCQxi6X$BRJiYl; Keynote=""; Manufacturer=""; Mark=""; Model=""; Name=Хомут_Сталь нержавеющая; Shininess=64; Smoothness=50; Transparency=0; URL=""; Workset=10 |  | Category=[-2000700]; Color=6736896; Comments=""; Cost=0.000000000000000; Description=""; Design Option=[-1]; Edited by=""; Export to IFC As=""; Export to IFC=0; Glow=0; IFC Predefined Type=""; IfcGUID=32TXTRZJnCQxi6X$BRJKeE; Keynote=""; Manufacturer=""; Mark=""; Model=""; Name=Сторона фитинга 1; Shininess=64; Smoothness=50; Transparency=0; URL=""; Workset=10 | Category=[-2000700]; Color=16711935; Comments=""; Cost=0.000000000000000; Description=""; Design Option=[-1]; Edited by=""; Export to IFC As=""; Export to IFC=0; Glow=0; IFC Predefined Type=""; IfcGUID=32TXTRZJnCQxi6X$BRJKeF; Keynote=""; Manufacturer=""; Mark=""; Model=""; Name=Сторона фитинга 2; Shininess=64; Smoothness=50; Transparency=0; URL=""; Workset=10 | [35 empty] | 2.9 |  | 220 | [7 empty] | 110 | [131 empty] | 110 | [228 empty] | 0 | 11hY6ttYH2W8mFs_g2vR8A | [130 empty] | 50 | [12 empty] | 50 | [70 empty] | 100 | [31 empty] | К1 7 | [134 empty] | 0 |  |  | Соединительные детали трубопроводов | ИС.ТС.2 | шт. | S-SML | 1 | [48 empty] | None | Новая конструкция | 50 | Level : Жильё_03_VK | 50 | [31 empty] | RGB_RAL 2013 | TRUE | К1 | ⌀100 мм-⌀100 мм-⌀100 мм | 0 | ВК_К1 | 100 | 100 | FALSE | ⌀100-⌀100-⌀100 | FALSE | 3bf616f9-6b98-4a21-80ff-da1120c8f6d6 |  | FALSE | [44 empty] | 85.5599 | [29 empty] | Составное. Родительское | 0 | Соединитель-хомут Rapid | Соединитель-хомут CV | Усиленный хомут Rapid | Усиленный хомут CV | ТройникЧугунныйБезраструбный | TRUE | 0 | 0 | TRUE | TRUE | FALSE | FALSE | FALSE | FALSE | 115 | 105 | 115 | 105 | 120 | 88.8542 | 90 | 100 | FALSE | FALSE | TRUE | 55 | FALSE | -90 | 0 | 250 | TRUE | TRUE | Соединитель-хомут Rapid | Соединитель-хомут Rapid | TRUE | Соединитель-хомут Rapid | TRUE | TRUE
3016272 | Rapid | OST_PipeFitting | Rapid | Жильё_03_VK | [7 empty] | Rapid | 6dc39054-7019-4e19-b5b5-f193993da670-002e0650 | 71ec8b14-7fad-4eb4-9524-47d24d297ec0 | None |  | 0 | Рабочий набор 1 | [6 empty] | Влж_Чугунные безраструбные_Хомуты | [21 empty] | OST_PipeFitting | None | 3005 | [106 empty] | Rapid | [46 empty] | 0 | 1jmv1KS1bE6RMryPEP4w0W | [145 empty] | Влж_Чугунные безраструбные_Хомуты | Rapid | Rapid | [18 empty] | Rapid | [20 empty] | 1 | [7 empty] | 32100 | [14 empty] | Соединитель-хомут с блокирующей затяжкой DN100 | [64 empty] | None | [461 empty] | 0 | 11hY6ttYH2W8mFs_g2v9xI | [214 empty] | 100 | [166 empty] | 0 |  |  | Соединительные детали трубопроводов | ИС.ТС.2 | шт. | S-SML | 1 | RAPID | [47 empty] | None | Новая конструкция | 200.303 | Level : Жильё_03_VK | 200.303 | [35 empty] | 0 | [6 empty] | 3bf616f9-6b98-4a21-80ff-da1120c8f6d6 | [76 empty] | Составное. Вложенное | 0.1 |  |  |  |  | СоединительRapid |  | 0 | 0.1 | [30 empty] | 1 | Усиливающий хомут не найден
3016273 | Rapid | OST_PipeFitting | Rapid | Жильё_03_VK | [7 empty] | Rapid | 6dc39054-7019-4e19-b5b5-f193993da670-002e0651 | 71ec8b14-7fad-4eb4-9524-47d24d297ec0 | None |  | 0 | Рабочий набор 1 | [6 empty] | Влж_Чугунные безраструбные_Хомуты | [21 empty] | OST_PipeFitting | None | 3005 | [106 empty] | Rapid | [46 empty] | 0 | 1jmv1KS1bE6RMryPEP4w0X | [145 empty] | Влж_Чугунные безраструбные_Хомуты | Rapid | Rapid | [18 empty] | Rapid | [20 empty] | 1 | [7 empty] | 32100 | [14 empty] | Соединитель-хомут с блокирующей затяжкой DN100 | [64 empty] | None | [461 empty] | 0 | 11hY6ttYH2W8mFs_g2v9xI | [214 empty] | 100 | [166 empty] | 0 |  |  | Соединительные детали трубопроводов | ИС.ТС.2 | шт. | S-SML | 1 | RAPID | [47 empty] | None | Новая конструкция | 200.303 | Level : Жильё_03_VK | 200.303 | [35 empty] | 0 | [6 empty] | 3bf616f9-6b98-4a21-80ff-da1120c8f6d6 | [76 empty] | Составное. Вложенное | 0.1 |  |  |  |  | СоединительRapid |  | 0 | 0.1 | [30 empty] | 1 | Усиливающий хомут не найден
3016274 | Rapid | OST_PipeFitting | Rapid | Жильё_03_VK | [7 empty] | Rapid | 6dc39054-7019-4e19-b5b5-f193993da670-002e0652 | 71ec8b14-7fad-4eb4-9524-47d24d297ec0 | None |  | 0 | Рабочий набор 1 | [6 empty] | Влж_Чугунные безраструбные_Хомуты | [21 empty] | OST_PipeFitting | None | 3005 | [106 empty] | Rapid | [46 empty] | 0 | 1jmv1KS1bE6RMryPEP4w0Y | [145 empty] | Влж_Чугунные безраструбные_Хомуты | Rapid | Rapid | [18 empty] | Rapid | [20 empty] | 1 | [7 empty] | 32100 | [14 empty] | Соединитель-хомут с блокирующей затяжкой DN100 | [64 empty] | None | [461 empty] | 0 | 11hY6ttYH2W8mFs_g2v9xI | [214 empty] | 100 | [166 empty] | 0 |  |  | Соединительные детали трубопроводов | ИС.ТС.2 | шт. | S-SML | 1 | RAPID | [47 empty] | None | Новая конструкция | 200.303 | Level : Жильё_03_VK | 200.303 | [35 empty] | 0 | [6 empty] | 3bf616f9-6b98-4a21-80ff-da1120c8f6d6 | [76 empty] | Составное. Вложенное | 0.1 |  |  |  |  | СоединительRapid |  | 0 | 0.1 | [30 empty] | 1 | Усиливающий хомут не найден
3016275 | Тройник чугунный безраструбный | OST_PipeFitting |  | Жильё_03_VK | TRUE |  |  | 0.0040179 | 0.031605 |  |  |  | 6dc39054-7019-4e19-b5b5-f193993da670-002e0653 | 71ec8b14-7fad-4eb4-9524-47d24d297ec0 | None |  | 0 | Рабочий набор 1 | [6 empty] | ADSK_ЧугунБезраструбный_Тройник | [177 empty] | 0 | 1jmv1KS1bE6RMryPEP4w0$ | [121 empty] | 31010 | Sanitary | [64 empty] | 1 | [7 empty] | 31010 | [14 empty] | Тройник чугунный безраструбный 90° DN100 x 100 | [64 empty] | None | [90 empty] | 2.9 |  | 220 | [7 empty] | 110 | [131 empty] | 110 | [360 empty] | 50 | [12 empty] | 50 | [70 empty] | 100 | [31 empty] | К1 7 | [190 empty] | None | Новая конструкция | 50 | Level : Жильё_03_VK | 50 | [33 empty] | К1 | ⌀100 мм-⌀100 мм-⌀100 мм | 0 | ВК_К1 | 100 | 100 | FALSE | ⌀100-⌀100-⌀100 | FALSE | 3bf616f9-6b98-4a21-80ff-da1120c8f6d6 |  | FALSE | [44 empty] | 85.5599 | [37 empty] | 0 | 0 | TRUE | TRUE | FALSE | FALSE | FALSE | FALSE | 115 | 105 | 115 | 105 | 120 | 88.8542 | 90 | 100 | FALSE | FALSE | TRUE | 55 | FALSE | -90 | 0 | 250 | TRUE | TRUE | Соединитель-хомут Rapid | Соединитель-хомут Rapid | TRUE | Соединитель-хомут Rapid | TRUE | TRUE
3016276 | Rapid | OST_PipeFitting |  | Жильё_03_VK | TRUE | [7 empty] | 6dc39054-7019-4e19-b5b5-f193993da670-002e0654 | 71ec8b14-7fad-4eb4-9524-47d24d297ec0 | None |  | 0 | Рабочий набор 1 | [6 empty] | Влж_Чугунные безраструбные_Хомуты | [177 empty] | 0 | 1jmv1KS1bE6RMryPEP4w0W | [187 empty] | 1 | [7 empty] | 32100 | [14 empty] | Соединитель-хомут с блокирующей затяжкой DN100 | [64 empty] | None | [677 empty] | 100 | [222 empty] | None | Новая конструкция | 200.303 | Level : Жильё_03_VK | 200.303 | [35 empty] | 0 | [6 empty] | 3bf616f9-6b98-4a21-80ff-da1120c8f6d6 | [84 empty] | 0 | 0.1 | [31 empty] | Усиливающий хомут не найден
3016277 | Rapid | OST_PipeFitting |  | Жильё_03_VK | TRUE | [7 empty] | 6dc39054-7019-4e19-b5b5-f193993da670-002e0655 | 71ec8b14-7fad-4eb4-9524-47d24d297ec0 | None |  | 0 | Рабочий набор 1 | [6 empty] | Влж_Чугунные безраструбные_Хомуты | [177 empty] | 0 | 1jmv1KS1bE6RMryPEP4w0X | [187 empty] | 1 | [7 empty] | 32100 | [14 empty] | Соединитель-хомут с блокирующей затяжкой DN100 | [64 empty] | None | [677 empty] | 100 | [222 empty] | None | Новая конструкция | 200.303 | Level : Жильё_03_VK | 200.303 | [35 empty] | 0 | [6 empty] | 3bf616f9-6b98-4a21-80ff-da1120c8f6d6 | [84 empty] | 0 | 0.1 | [31 empty] | Усиливающий хомут не найден
3016278 | Rapid | OST_PipeFitting |  | Жильё_03_VK | TRUE | [7 empty] | 6dc39054-7019-4e19-b5b5-f193993da670-002e0656 | 71ec8b14-7fad-4eb4-9524-47d24d297ec0 | None |  | 0 | Рабочий набор 1 | [6 empty] | Влж_Чугунные безраструбные_Хомуты | [177 empty] | 0 | 1jmv1KS1bE6RMryPEP4w0Y | [187 empty] | 1 | [7 empty] | 32100 | [14 empty] | Соединитель-хомут с блокирующей затяжкой DN100 | [64 empty] | None | [677 empty] | 100 | [222 empty] | None | Новая конструкция | 200.303 | Level : Жильё_03_VK | 200.303 | [35 empty] | 0 | [6 empty] | 3bf616f9-6b98-4a21-80ff-da1120c8f6d6 | [84 empty] | 0 | 0.1 | [31 empty] | Усиливающий хомут не найден
3016289 | Соединительная муфта-заглушка | OST_PipeFitting | Соединительная муфта-заглушка | Жильё_03_VK | TRUE |  |  | 0.00036294 | 1.5708e-06 |  |  | Соединительная муфта-заглушка | 6dc39054-7019-4e19-b5b5-f193993da670-002e0661 | 71ec8b14-7fad-4eb4-9524-47d24d297ec0 | None |  | 0 | Рабочий набор 1 | [6 empty] | ADSK_ЧугунБезраструбный_Соединительная муфта-заглушка_DN50-125 | [21 empty] | OST_PipeFitting | None | 3019 | [106 empty] | Соединительная муфта-заглушка | [46 empty] | 0 | 1jmv1KS1bE6RMryPEP4w0H | [122 empty] | Sanitary | [22 empty] | ADSK_ЧугунБезраструбный_Соединительная муфта-заглушка_DN50-125 | Соединительная муфта-заглушка | Соединительная муфта-заглушка | [18 empty] | Соединительная муфта-заглушка | [20 empty] | 1 | [6 empty] | Category=[-2000700]; Color=2338280; Comments=""; Cost=0.000000000000000; Description=""; Design Option=[-1]; Edited by=""; Export to IFC As=""; Export to IFC=0; Glow=0; IFC Predefined Type=""; IfcGUID=1Zv83obP51SAWtfYRg9D9L; Keynote=""; Manufacturer=""; Mark=""; Model=""; Name=ADSK_Предупреждение; Shininess=64; Smoothness=50; Transparency=0; URL=""; Workset=10 | 34100 | [14 empty] | Соединительная муфта с переходной манжетой DN100 | [60 empty] | 2021 | 1.2 |  |  | None | [60 empty] | Category=[-2000700]; Color=3684408; Comments=""; Cost=0.000000000000000; Description=""; Design Option=[-1]; Edited by=""; Export to IFC As=""; Export to IFC=0; Glow=0; IFC Predefined Type=""; IfcGUID=32TXTRZJnCQxi6X$BRJiYe; Keynote=""; Manufacturer=""; Mark=""; Model=""; Name=Пластик черный; Shininess=64; Smoothness=50; Transparency=0; URL=""; Workset=10 | [31 empty] | 95 | 100 |  |  | 128 | 110 | 65 | 21 | 118 | [360 empty] | 0 | 11hY6ttYH2W8mFs_g2vLKS | [246 empty] | К1 4 | [27 empty] | 108 | [106 empty] | 0 |  |  |  | 04.05.02.01.01.01 | шт. | S-SML | 1 | KONFIX | [47 empty] | None | Новая конструкция | 52.3995 | Level : Жильё_03_VK | 52.3995 | [31 empty] | Пластик черный | TRUE | К1 | ⌀100 мм | 0 | ВК_К1 | 50 | 50 | FALSE | ⌀100 | FALSE | 3bf616f9-6b98-4a21-80ff-da1120c8f6d6 |  | FALSE | [75 empty] | 0 |  |  |  |  | СоединительнаяМуфтаЧБ |  | 0 | 0 | [21 empty] | 200
3016290 | Соединительная муфта-заглушка | OST_PipeFitting |  | Жильё_03_VK | TRUE |  |  | 0.00036294 | 1.5708e-06 |  |  |  | 6dc39054-7019-4e19-b5b5-f193993da670-002e0662 | 71ec8b14-7fad-4eb4-9524-47d24d297ec0 | None |  | 0 | Рабочий набор 1 | [6 empty] | ADSK_ЧугунБезраструбный_Соединительная муфта-заглушка_DN50-125 | [177 empty] | 0 | 1jmv1KS1bE6RMryPEP4w0H | [122 empty] | Sanitary | [64 empty] | 1 | [7 empty] | 34100 | [14 empty] | Соединительная муфта с переходной манжетой DN100 | [64 empty] | None | [92 empty] | 95 | 100 |  |  | 128 | 110 | 65 | 21 | 118 | [608 empty] | К1 4 | [27 empty] | 108 | [162 empty] | None | Новая конструкция | 52.3995 | Level : Жильё_03_VK | 52.3995 | [33 empty] | К1 | ⌀100 мм | 0 | ВК_К1 | 50 | 50 | FALSE | ⌀100 | FALSE | 3bf616f9-6b98-4a21-80ff-da1120c8f6d6 |  | FALSE | [82 empty] | 0 | 0 | [21 empty] | 200
3016291 | Соединительная муфта-заглушка | OST_PipeFitting | Соединительная муфта-заглушка | Жильё_03_VK | TRUE |  |  | 0.00036294 | 1.5708e-06 |  |  | Соединительная муфта-заглушка | 6dc39054-7019-4e19-b5b5-f193993da670-002e0663 | 71ec8b14-7fad-4eb4-9524-47d24d297ec0 | None |  | 0 | Рабочий набор 1 | [6 empty] | ADSK_ЧугунБезраструбный_Соединительная муфта-заглушка_DN50-125 | [21 empty] | OST_PipeFitting | None | 3019 | [106 empty] | Соединительная муфта-заглушка | [46 empty] | 0 | 1jmv1KS1bE6RMryPEP4w0J | [122 empty] | Sanitary | [22 empty] | ADSK_ЧугунБезраструбный_Соединительная муфта-заглушка_DN50-125 | Соединительная муфта-заглушка | Соединительная муфта-заглушка | [18 empty] | Соединительная муфта-заглушка | [20 empty] | 1 | [6 empty] | Category=[-2000700]; Color=2338280; Comments=""; Cost=0.000000000000000; Description=""; Design Option=[-1]; Edited by=""; Export to IFC As=""; Export to IFC=0; Glow=0; IFC Predefined Type=""; IfcGUID=1Zv83obP51SAWtfYRg9D9L; Keynote=""; Manufacturer=""; Mark=""; Model=""; Name=ADSK_Предупреждение; Shininess=64; Smoothness=50; Transparency=0; URL=""; Workset=10 | 34100 | [14 empty] | Соединительная муфта с переходной манжетой DN100 | [60 empty] | 2021 | 1.2 |  |  | None | [60 empty] | Category=[-2000700]; Color=3684408; Comments=""; Cost=0.000000000000000; Description=""; Design Option=[-1]; Edited by=""; Export to IFC As=""; Export to IFC=0; Glow=0; IFC Predefined Type=""; IfcGUID=32TXTRZJnCQxi6X$BRJiYe; Keynote=""; Manufacturer=""; Mark=""; Model=""; Name=Пластик черный; Shininess=64; Smoothness=50; Transparency=0; URL=""; Workset=10 | [31 empty] | 95 | 100 |  |  | 128 | 110 | 65 | 21 | 118 | [360 empty] | 0 | 11hY6ttYH2W8mFs_g2vLKS | [246 empty] | К1 5 | [27 empty] | 108 | [106 empty] | 0 |  |  |  | 04.05.02.01.01.01 | шт. | S-SML | 1 | KONFIX | [47 empty] | None | Новая конструкция | 52.3995 | Level : Жильё_03_VK | 52.3995 | [31 empty] | Пластик черный | TRUE | К1 | ⌀100 мм | 0 | ВК_К1 | 50 | 50 | FALSE | ⌀100 | FALSE | 3bf616f9-6b98-4a21-80ff-da1120c8f6d6 |  | FALSE | [75 empty] | 0 |  |  |  |  | СоединительнаяМуфтаЧБ |  | 0 | 0 | [21 empty] | 200
3016292 | Соединительная муфта-заглушка | OST_PipeFitting |  | Жильё_03_VK | TRUE |  |  | 0.00036294 | 1.5708e-06 |  |  |  | 6dc39054-7019-4e19-b5b5-f193993da670-002e0664 | 71ec8b14-7fad-4eb4-9524-47d24d297ec0 | None |  | 0 | Рабочий набор 1 | [6 empty] | ADSK_ЧугунБезраструбный_Соединительная муфта-заглушка_DN50-125 | [177 empty] | 0 | 1jmv1KS1bE6RMryPEP4w0J | [122 empty] | Sanitary | [64 empty] | 1 | [7 empty] | 34100 | [14 empty] | Соединительная муфта с переходной манжетой DN100 | [64 empty] | None | [92 empty] | 95 | 100 |  |  | 128 | 110 | 65 | 21 | 118 | [608 empty] | К1 5 | [27 empty] | 108 | [162 empty] | None | Новая конструкция | 52.3995 | Level : Жильё_03_VK | 52.3995 | [33 empty] | К1 | ⌀100 мм | 0 | ВК_К1 | 50 | 50 | FALSE | ⌀100 | FALSE | 3bf616f9-6b98-4a21-80ff-da1120c8f6d6 |  | FALSE | [82 empty] | 0 | 0 | [21 empty] | 200
3016295 | Соединительная муфта-заглушка | OST_PipeFitting | Соединительная муфта-заглушка | Жильё_03_VK | TRUE |  |  | 0.00036294 | 1.5708e-06 |  |  | Соединительная муфта-заглушка | 6dc39054-7019-4e19-b5b5-f193993da670-002e0667 | 71ec8b14-7fad-4eb4-9524-47d24d297ec0 | None |  | 0 | Рабочий набор 1 | [6 empty] | ADSK_ЧугунБезраструбный_Соединительная муфта-заглушка_DN50-125 | [21 empty] | OST_PipeFitting | None | 3019 | [106 empty] | Соединительная муфта-заглушка | [46 empty] | 0 | 1jmv1KS1bE6RMryPEP4w0N | [122 empty] | Sanitary | [22 empty] | ADSK_ЧугунБезраструбный_Соединительная муфта-заглушка_DN50-125 | Соединительная муфта-заглушка | Соединительная муфта-заглушка | [18 empty] | Соединительная муфта-заглушка | [20 empty] | 1 | [6 empty] | Category=[-2000700]; Color=2338280; Comments=""; Cost=0.000000000000000; Description=""; Design Option=[-1]; Edited by=""; Export to IFC As=""; Export to IFC=0; Glow=0; IFC Predefined Type=""; IfcGUID=1Zv83obP51SAWtfYRg9D9L; Keynote=""; Manufacturer=""; Mark=""; Model=""; Name=ADSK_Предупреждение; Shininess=64; Smoothness=50; Transparency=0; URL=""; Workset=10 | 34100 | [14 empty] | Соединительная муфта с переходной манжетой DN100 | [60 empty] | 2021 | 1.2 |  |  | None | [60 empty] | Category=[-2000700]; Color=3684408; Comments=""; Cost=0.000000000000000; Description=""; Design Option=[-1]; Edited by=""; Export to IFC As=""; Export to IFC=0; Glow=0; IFC Predefined Type=""; IfcGUID=32TXTRZJnCQxi6X$BRJiYe; Keynote=""; Manufacturer=""; Mark=""; Model=""; Name=Пластик черный; Shininess=64; Smoothness=50; Transparency=0; URL=""; Workset=10 | [31 empty] | 95 | 100 |  |  | 128 | 110 | 65 | 21 | 118 | [360 empty] | 0 | 11hY6ttYH2W8mFs_g2vLKS | [246 empty] | К1 7 | [27 empty] | 108 | [106 empty] | 0 |  |  |  | 04.05.02.01.01.01 | шт. | S-SML | 1 | KONFIX | [47 empty] | None | Новая конструкция | 52.3995 | Level : Жильё_03_VK | 52.3995 | [31 empty] | Пластик черный | TRUE | К1 | ⌀100 мм | 0 | ВК_К1 | 50 | 50 | FALSE | ⌀100 | FALSE | 3bf616f9-6b98-4a21-80ff-da1120c8f6d6 |  | FALSE | [75 empty] | 0 |  |  |  |  | СоединительнаяМуфтаЧБ |  | 0 | 0 | [21 empty] | 200
3016296 | Соединительная муфта-заглушка | OST_PipeFitting |  | Жильё_03_VK | TRUE |  |  | 0.00036294 | 1.5708e-06 |  |  |  | 6dc39054-7019-4e19-b5b5-f193993da670-002e0668 | 71ec8b14-7fad-4eb4-9524-47d24d297ec0 | None |  | 0 | Рабочий набор 1 | [6 empty] | ADSK_ЧугунБезраструбный_Соединительная муфта-заглушка_DN50-125 | [177 empty] | 0 | 1jmv1KS1bE6RMryPEP4w0N | [122 empty] | Sanitary | [64 empty] | 1 | [7 empty] | 34100 | [14 empty] | Соединительная муфта с переходной манжетой DN100 | [64 empty] | None | [92 empty] | 95 | 100 |  |  | 128 | 110 | 65 | 21 | 118 | [608 empty] | К1 7 | [27 empty] | 108 | [162 empty] | None | Новая конструкция | 52.3995 | Level : Жильё_03_VK | 52.3995 | [33 empty] | К1 | ⌀100 мм | 0 | ВК_К1 | 50 | 50 | FALSE | ⌀100 | FALSE | 3bf616f9-6b98-4a21-80ff-da1120c8f6d6 |  | FALSE | [82 empty] | 0 | 0 | [21 empty] | 200
3016301 | Соединительная муфта-заглушка | OST_PipeFitting | Соединительная муфта-заглушка | Жильё_03_VK | TRUE |  |  | 0.00036294 | 1.5708e-06 |  |  | Соединительная муфта-заглушка | 6dc39054-7019-4e19-b5b5-f193993da670-002e066d | 71ec8b14-7fad-4eb4-9524-47d24d297ec0 | None |  | 0 | Рабочий набор 1 | [6 empty] | ADSK_ЧугунБезраструбный_Соединительная муфта-заглушка_DN50-125 | [21 empty] | OST_PipeFitting | None | 3019 | [106 empty] | Соединительная муфта-заглушка | [46 empty] | 0 | 1jmv1KS1bE6RMryPEP4w0T | [122 empty] | Sanitary | [22 empty] | ADSK_ЧугунБезраструбный_Соединительная муфта-заглушка_DN50-125 | Соединительная муфта-заглушка | Соединительная муфта-заглушка | [18 empty] | Соединительная муфта-заглушка | [20 empty] | 1 | [6 empty] | Category=[-2000700]; Color=2338280; Comments=""; Cost=0.000000000000000; Description=""; Design Option=[-1]; Edited by=""; Export to IFC As=""; Export to IFC=0; Glow=0; IFC Predefined Type=""; IfcGUID=1Zv83obP51SAWtfYRg9D9L; Keynote=""; Manufacturer=""; Mark=""; Model=""; Name=ADSK_Предупреждение; Shininess=64; Smoothness=50; Transparency=0; URL=""; Workset=10 | 34100 | [14 empty] | Соединительная муфта с переходной манжетой DN100 | [60 empty] | 2021 | 1.2 |  |  | None | [60 empty] | Category=[-2000700]; Color=3684408; Comments=""; Cost=0.000000000000000; Description=""; Design Option=[-1]; Edited by=""; Export to IFC As=""; Export to IFC=0; Glow=0; IFC Predefined Type=""; IfcGUID=32TXTRZJnCQxi6X$BRJiYe; Keynote=""; Manufacturer=""; Mark=""; Model=""; Name=Пластик черный; Shininess=64; Smoothness=50; Transparency=0; URL=""; Workset=10 | [31 empty] | 95 | 100 |  |  | 128 | 110 | 65 | 21 | 118 | [360 empty] | 0 | 11hY6ttYH2W8mFs_g2vLKS | [246 empty] | К1 11 | [27 empty] | 108 | [106 empty] | 0 |  |  |  | 04.05.02.01.01.01 | шт. | S-SML | 1 | KONFIX | [47 empty] | None | Новая конструкция | 52.3995 | Level : Жильё_03_VK | 52.3995 | [31 empty] | Пластик черный | TRUE | К1 | ⌀100 мм | 0 | ВК_К1 | 50 | 50 | FALSE | ⌀100 | FALSE | 3bf616f9-6b98-4a21-80ff-da1120c8f6d6 |  | FALSE | [75 empty] | 0 |  |  |  |  | СоединительнаяМуфтаЧБ |  | 0 | 0 | [21 empty] | 200
3016302 | Соединительная муфта-заглушка | OST_PipeFitting |  | Жильё_03_VK | TRUE |  |  | 0.00036294 | 1.5708e-06 |  |  |  | 6dc39054-7019-4e19-b5b5-f193993da670-002e066e | 71ec8b14-7fad-4eb4-9524-47d24d297ec0 | None |  | 0 | Рабочий набор 1 | [6 empty] | ADSK_ЧугунБезраструбный_Соединительная муфта-заглушка_DN50-125 | [177 empty] | 0 | 1jmv1KS1bE6RMryPEP4w0T | [122 empty] | Sanitary | [64 empty] | 1 | [7 empty] | 34100 | [14 empty] | Соединительная муфта с переходной манжетой DN100 | [64 empty] | None | [92 empty] | 95 | 100 |  |  | 128 | 110 | 65 | 21 | 118 | [608 empty] | К1 11 | [27 empty] | 108 | [162 empty] | None | Новая конструкция | 52.3995 | Level : Жильё_03_VK | 52.3995 | [33 empty] | К1 | ⌀100 мм | 0 | ВК_К1 | 50 | 50 | FALSE | ⌀100 | FALSE | 3bf616f9-6b98-4a21-80ff-da1120c8f6d6 |  | FALSE | [82 empty] | 0 | 0 | [21 empty] | 200
3016320 | ADSK_Чугун_Безраструбный SML_DIN EN 877 | OST_PipeCurves | ADSK_Чугун_Безраструбный SML_DIN EN 877 |  | TRUE |  |  |  | 1.5802 | 5030 |  | ADSK_Чугун_Безраструбный SML_DIN EN 877 | 6dc39054-7019-4e19-b5b5-f193993da670-002e0680 | 71ec8b14-7fad-4eb4-9524-47d24d297ec0 | None |  | 0 | Рабочий набор 1 | [6 empty] | Pipe Types | [21 empty] | OST_PipeCurves | None | 74 | [53 empty] | SML | [52 empty] | ADSK_Чугун_Безраструбный SML_DIN EN 877 | [46 empty] | 0 | 1jmv1KS1bE6RMryPEP4w3m | 0.001 | [121 empty] | Sanitary | [22 empty] | Pipe Types | ADSK_Чугун_Безраструбный SML_DIN EN 877 | ADSK_Чугун_Безраструбный SML_DIN EN 877 | [18 empty] | ADSK_Чугун_Безраструбный SML_DIN EN 877 | [570 empty] | 0 | 32TXTRZJnCQxi6X$BRJxOl | [17 empty] | Жильё_09_VK | [228 empty] | К1 11 | [136 empty] | Труба чугунная SML | Трубы | ИС.ТС.1 | м | S-SML |  | DIN EN 877 | [47 empty] | None | Новая конструкция | [36 empty] | К1 | ⌀100 мм | 0 | ВК_К1 |  |  |  | ⌀100 | [6 empty] | DN | -17845 | -12815 | 3.5 | -17845 | -12815 | -17845 | -12815 | -17845 | -17845 | -12815 | -12815 | -17845 | -12815 | 0 | для чугунных безраструбных трубопроводов | Generic | SML - Чугун безраструбный | 110 | 13505 | 0 | 100 | 0 | 103 | 0 | 9.7087e-06 | 0 | 0 | 0 | 0 | 0 | Чугун безраструбный | -17845 | 35 | 0 | 0 | -12815 | -17845 | [33 empty] | 1
3016321 | ADSK_Чугун_Безраструбный SML_DIN EN 877 | OST_PipeCurves |  |  | TRUE |  |  |  | 1.5802 | 5030 |  |  | 6dc39054-7019-4e19-b5b5-f193993da670-002e0681 | 71ec8b14-7fad-4eb4-9524-47d24d297ec0 | None |  | 0 | Рабочий набор 1 | [6 empty] | Pipe Types | [77 empty] | SML | [99 empty] | 0 | 1jmv1KS1bE6RMryPEP4w3m | 0.001 | [121 empty] | Sanitary | [633 empty] | Жильё_09_VK | [228 empty] | К1 11 | [190 empty] | None | Новая конструкция | [36 empty] | К1 | ⌀100 мм | 0 | ВК_К1 |  |  |  | ⌀100 | [7 empty] | -17845 | -12815 | 3.5 | -17845 | -12815 | -17845 | -12815 | [6 empty] | 0 | для чугунных безраструбных трубопроводов | Generic | SML - Чугун безраструбный | 110 | 13505 | 0 | 100 | 0 | 103 | 0 | 9.7087e-06 | 0 |  | 0 | 0 | 0 | Чугун безраструбный | -17845 |  | 0 | 0
3016326 | ADSK_Чугун_Безраструбный SML_DIN EN 877 | OST_PipeCurves | ADSK_Чугун_Безраструбный SML_DIN EN 877 |  | TRUE |  |  |  | 0.92049 | 2930 |  | ADSK_Чугун_Безраструбный SML_DIN EN 877 | 6dc39054-7019-4e19-b5b5-f193993da670-002e0686 | 71ec8b14-7fad-4eb4-9524-47d24d297ec0 | None |  | 0 | Рабочий набор 1 | [6 empty] | Pipe Types | [21 empty] | OST_PipeCurves | None | 74 | [53 empty] | SML | [52 empty] | ADSK_Чугун_Безраструбный SML_DIN EN 877 | [46 empty] | 0 | 1jmv1KS1bE6RMryPEP4w3s | 0.001 | [121 empty] | Sanitary | [22 empty] | Pipe Types | ADSK_Чугун_Безраструбный SML_DIN EN 877 | ADSK_Чугун_Безраструбный SML_DIN EN 877 | [18 empty] | ADSK_Чугун_Безраструбный SML_DIN EN 877 | [570 empty] | 0 | 32TXTRZJnCQxi6X$BRJxOl | [17 empty] | Жильё_09_VK | [228 empty] | К1 9 | [136 empty] | Труба чугунная SML | Трубы | ИС.ТС.1 | м | S-SML |  | DIN EN 877 | [47 empty] | None | Новая конструкция | [36 empty] | К1 | ⌀100 мм | 0 | ВК_К1 |  |  |  | ⌀100 | [6 empty] | DN | 155 | 3085 | 3.5 | 155 | 3085 | 155 | 3085 | 155 | 155 | 3085 | 3085 | 155 | 3085 | 0 | для чугунных безраструбных трубопроводов | Generic | SML - Чугун безраструбный | 110 | 31505 | 0 | 100 | 0 | 103 | 0 | 9.7087e-06 | 0 | 0 | 0 | 0 | 0 | Чугун безраструбный | 3085 | 20 | 0 | 0 | 155 | 3085 | [33 empty] | 1
3016327 | ADSK_Чугун_Безраструбный SML_DIN EN 877 | OST_PipeCurves |  |  | TRUE |  |  |  | 0.92049 | 2930 |  |  | 6dc39054-7019-4e19-b5b5-f193993da670-002e0687 | 71ec8b14-7fad-4eb4-9524-47d24d297ec0 | None |  | 0 | Рабочий набор 1 | [6 empty] | Pipe Types | [77 empty] | SML | [99 empty] | 0 | 1jmv1KS1bE6RMryPEP4w3s | 0.001 | [121 empty] | Sanitary | [633 empty] | Жильё_09_VK | [228 empty] | К1 9 | [190 empty] | None | Новая конструкция | [36 empty] | К1 | ⌀100 мм | 0 | ВК_К1 |  |  |  | ⌀100 | [7 empty] | 155 | 3085 | 3.5 | 155 | 3085 | 155 | 3085 | [6 empty] | 0 | для чугунных безраструбных трубопроводов | Generic | SML - Чугун безраструбный | 110 | 31505 | 0 | 100 | 0 | 103 | 0 | 9.7087e-06 | 0 |  | 0 | 0 | 0 | Чугун безраструбный | 3085 |  | 0 | 0
3016329 | ADSK_Чугун_Безраструбный SML_DIN EN 877 | OST_PipeCurves | ADSK_Чугун_Безраструбный SML_DIN EN 877 |  | TRUE |  |  |  | 0.92049 | 2930 |  | ADSK_Чугун_Безраструбный SML_DIN EN 877 | 6dc39054-7019-4e19-b5b5-f193993da670-002e0689 | 71ec8b14-7fad-4eb4-9524-47d24d297ec0 | None |  | 0 | Рабочий набор 1 | [6 empty] | Pipe Types | [21 empty] | OST_PipeCurves | None | 74 | [53 empty] | SML | [52 empty] | ADSK_Чугун_Безраструбный SML_DIN EN 877 | [46 empty] | 0 | 1jmv1KS1bE6RMryPEP4w3v | 0.001 | [121 empty] | Sanitary | [22 empty] | Pipe Types | ADSK_Чугун_Безраструбный SML_DIN EN 877 | ADSK_Чугун_Безраструбный SML_DIN EN 877 | [18 empty] | ADSK_Чугун_Безраструбный SML_DIN EN 877 | [570 empty] | 0 | 32TXTRZJnCQxi6X$BRJxOl | [17 empty] | Жильё_09_VK | [228 empty] | К1 4 | [136 empty] | Труба чугунная SML | Трубы | ИС.ТС.1 | м | S-SML |  | DIN EN 877 | [47 empty] | None | Новая конструкция | [36 empty] | К1 | ⌀100 мм | 0 | ВК_К1 |  |  |  | ⌀100 | [6 empty] | DN | -24445 | -21515 | 3.5 | -24445 | -21515 | -24445 | -21515 | -24445 | -24445 | -21515 | -21515 | -24445 | -21515 | 0 | для чугунных безраструбных трубопроводов | Generic | SML - Чугун безраструбный | 110 | 6905 | 0 | 100 | 0 | 103 | 0 | 9.7087e-06 | 0 | 0 | 0 | 0 | 0 | Чугун безраструбный | -21515 | 27 | 0 | 0 | -24445 | -21515 | [33 empty] | 1
3016330 | ADSK_Чугун_Безраструбный SML_DIN EN 877 | OST_PipeCurves |  |  | TRUE |  |  |  | 0.92049 | 2930 |  |  | 6dc39054-7019-4e19-b5b5-f193993da670-002e068a | 71ec8b14-7fad-4eb4-9524-47d24d297ec0 | None |  | 0 | Рабочий набор 1 | [6 empty] | Pipe Types | [77 empty] | SML | [99 empty] | 0 | 1jmv1KS1bE6RMryPEP4w3v | 0.001 | [121 empty] | Sanitary | [633 empty] | Жильё_09_VK | [228 empty] | К1 4 | [190 empty] | None | Новая конструкция | [36 empty] | К1 | ⌀100 мм | 0 | ВК_К1 |  |  |  | ⌀100 | [7 empty] | -24445 | -21515 | 3.5 | -24445 | -21515 | -24445 | -21515 | [6 empty] | 0 | для чугунных безраструбных трубопроводов | Generic | SML - Чугун безраструбный | 110 | 6905 | 0 | 100 | 0 | 103 | 0 | 9.7087e-06 | 0 |  | 0 | 0 | 0 | Чугун безраструбный | -21515 |  | 0 | 0
3016332 | ADSK_Чугун_Безраструбный SML_DIN EN 877 | OST_PipeCurves | ADSK_Чугун_Безраструбный SML_DIN EN 877 |  | TRUE |  |  |  | 0.92049 | 2930 |  | ADSK_Чугун_Безраструбный SML_DIN EN 877 | 6dc39054-7019-4e19-b5b5-f193993da670-002e068c | 71ec8b14-7fad-4eb4-9524-47d24d297ec0 | None |  | 0 | Рабочий набор 1 | [6 empty] | Pipe Types | [21 empty] | OST_PipeCurves | None | 74 | [53 empty] | SML | [52 empty] | ADSK_Чугун_Безраструбный SML_DIN EN 877 | [46 empty] | 0 | 1jmv1KS1bE6RMryPEP4w3y | 0.001 | [121 empty] | Sanitary | [22 empty] | Pipe Types | ADSK_Чугун_Безраструбный SML_DIN EN 877 | ADSK_Чугун_Безраструбный SML_DIN EN 877 | [18 empty] | ADSK_Чугун_Безраструбный SML_DIN EN 877 | [570 empty] | 0 | 32TXTRZJnCQxi6X$BRJxOl | [17 empty] | Жильё_09_VK | [228 empty] | К1 5 | [136 empty] | Труба чугунная SML | Трубы | ИС.ТС.1 | м | S-SML |  | DIN EN 877 | [47 empty] | None | Новая конструкция | [36 empty] | К1 | ⌀100 мм | 0 | ВК_К1 |  |  |  | ⌀100 | [6 empty] | DN | -24445 | -21515 | 3.5 | -24445 | -21515 | -24445 | -21515 | -24445 | -24445 | -21515 | -21515 | -24445 | -21515 | 0 | для чугунных безраструбных трубопроводов | Generic | SML - Чугун безраструбный | 110 | 6905 | 0 | 100 | 0 | 103 | 0 | 9.7087e-06 | 0 | 0 | 0 | 0 | 0 | Чугун безраструбный | -21515 | 26 | 0 | 0 | -24445 | -21515 | [33 empty] | 1
3016333 | ADSK_Чугун_Безраструбный SML_DIN EN 877 | OST_PipeCurves |  |  | TRUE |  |  |  | 0.92049 | 2930 |  |  | 6dc39054-7019-4e19-b5b5-f193993da670-002e068d | 71ec8b14-7fad-4eb4-9524-47d24d297ec0 | None |  | 0 | Рабочий набор 1 | [6 empty] | Pipe Types | [77 empty] | SML | [99 empty] | 0 | 1jmv1KS1bE6RMryPEP4w3y | 0.001 | [121 empty] | Sanitary | [633 empty] | Жильё_09_VK | [228 empty] | К1 5 | [190 empty] | None | Новая конструкция | [36 empty] | К1 | ⌀100 мм | 0 | ВК_К1 |  |  |  | ⌀100 | [7 empty] | -24445 | -21515 | 3.5 | -24445 | -21515 | -24445 | -21515 | [6 empty] | 0 | для чугунных безраструбных трубопроводов | Generic | SML - Чугун безраструбный | 110 | 6905 | 0 | 100 | 0 | 103 | 0 | 9.7087e-06 | 0 |  | 0 | 0 | 0 | Чугун безраструбный | -21515 |  | 0 | 0
3016335 | ADSK_Чугун_Безраструбный SML_DIN EN 877 | OST_PipeCurves | ADSK_Чугун_Безраструбный SML_DIN EN 877 |  | TRUE |  |  |  | 0.96761 | 3080 |  | ADSK_Чугун_Безраструбный SML_DIN EN 877 | 6dc39054-7019-4e19-b5b5-f193993da670-002e068f | 71ec8b14-7fad-4eb4-9524-47d24d297ec0 | None |  | 0 | Рабочий набор 1 | [6 empty] | Pipe Types | [21 empty] | OST_PipeCurves | None | 74 | [53 empty] | SML | [52 empty] | ADSK_Чугун_Безраструбный SML_DIN EN 877 | [46 empty] | 0 | 1jmv1KS1bE6RMryPEP4w3$ | 0.001 | [121 empty] | Sanitary | [22 empty] | Pipe Types | ADSK_Чугун_Безраструбный SML_DIN EN 877 | ADSK_Чугун_Безраструбный SML_DIN EN 877 | [18 empty] | ADSK_Чугун_Безраструбный SML_DIN EN 877 | [570 empty] | 0 | 32TXTRZJnCQxi6X$BRJxOl | [17 empty] | Жильё_09_VK | [228 empty] | К1 3 | [136 empty] | Труба чугунная SML | Трубы | ИС.ТС.1 | м | S-SML |  | DIN EN 877 | [47 empty] | None | Новая конструкция | [36 empty] | К1 | ⌀100 мм | 0 | ВК_К1 |  |  |  | ⌀100 | [6 empty] | DN | -12595 | -9515 | 3.5 | -12595 | -9515 | -12595 | -9515 | -12595 | -12595 | -9515 | -9515 | -12595 | -9515 | 0 | для чугунных безраструбных трубопроводов | Generic | SML - Чугун безраструбный | 110 | 18755 | 0 | 100 | 0 | 103 | 0 | 9.7087e-06 | 0 | 0 | 0 | 0 | 0 | Чугун безраструбный | -9515 | 23 | 0 | 0 | -12595 | -9515 | [33 empty] | 1
3016336 | ADSK_Чугун_Безраструбный SML_DIN EN 877 | OST_PipeCurves |  |  | TRUE |  |  |  | 0.96761 | 3080 |  |  | 6dc39054-7019-4e19-b5b5-f193993da670-002e0690 | 71ec8b14-7fad-4eb4-9524-47d24d297ec0 | None |  | 0 | Рабочий набор 1 | [6 empty] | Pipe Types | [77 empty] | SML | [99 empty] | 0 | 1jmv1KS1bE6RMryPEP4w3$ | 0.001 | [121 empty] | Sanitary | [633 empty] | Жильё_09_VK | [228 empty] | К1 3 | [190 empty] | None | Новая конструкция | [36 empty] | К1 | ⌀100 мм | 0 | ВК_К1 |  |  |  | ⌀100 | [7 empty] | -12595 | -9515 | 3.5 | -12595 | -9515 | -12595 | -9515 | [6 empty] | 0 | для чугунных безраструбных трубопроводов | Generic | SML - Чугун безраструбный | 110 | 18755 | 0 | 100 | 0 | 103 | 0 | 9.7087e-06 | 0 |  | 0 | 0 | 0 | Чугун безраструбный | -9515 |  | 0 | 0
3016341 | ADSK_Чугун_Безраструбный SML_DIN EN 877 | OST_PipeCurves | ADSK_Чугун_Безраструбный SML_DIN EN 877 |  | TRUE |  |  |  | 1.0147 | 3230 |  | ADSK_Чугун_Безраструбный SML_DIN EN 877 | 6dc39054-7019-4e19-b5b5-f193993da670-002e0695 | 71ec8b14-7fad-4eb4-9524-47d24d297ec0 | None |  | 0 | Рабочий набор 1 | [6 empty] | Pipe Types | [21 empty] | OST_PipeCurves | None | 74 | [53 empty] | SML | [52 empty] | ADSK_Чугун_Безраструбный SML_DIN EN 877 | [46 empty] | 0 | 1jmv1KS1bE6RMryPEP4w3b | 0.001 | [121 empty] | Sanitary | [22 empty] | Pipe Types | ADSK_Чугун_Безраструбный SML_DIN EN 877 | ADSK_Чугун_Безраструбный SML_DIN EN 877 | [18 empty] | ADSK_Чугун_Безраструбный SML_DIN EN 877 | [570 empty] | 0 | 32TXTRZJnCQxi6X$BRJxOl | [17 empty] | Жильё_09_VK | [228 empty] | К1 7 | [136 empty] | Труба чугунная SML | Трубы | ИС.ТС.1 | м | S-SML |  | DIN EN 877 | [47 empty] | None | Новая конструкция | [36 empty] | К1 | ⌀100 мм | 0 | ВК_К1 |  |  |  | ⌀100 | [6 empty] | DN | -21295 | -18065 | 3.5 | -21295 | -18065 | -21295 | -18065 | -21295 | -21295 | -18065 | -18065 | -21295 | -18065 | 0 | для чугунных безраструбных трубопроводов | Generic | SML - Чугун безраструбный | 110 | 10055 | 0 | 100 | 0 | 103 | 0 | 9.7087e-06 | 0 | 0 | 0 | 0 | 0 | Чугун безраструбный | -18065 | 26 | 0 | 0 | -21295 | -18065 | [33 empty] | 1
3016342 | ADSK_Чугун_Безраструбный SML_DIN EN 877 | OST_PipeCurves |  |  | TRUE |  |  |  | 1.0147 | 3230 |  |  | 6dc39054-7019-4e19-b5b5-f193993da670-002e0696 | 71ec8b14-7fad-4eb4-9524-47d24d297ec0 | None |  | 0 | Рабочий набор 1 | [6 empty] | Pipe Types | [77 empty] | SML | [99 empty] | 0 | 1jmv1KS1bE6RMryPEP4w3b | 0.001 | [121 empty] | Sanitary | [633 empty] | Жильё_09_VK | [228 empty] | К1 7 | [190 empty] | None | Новая конструкция | [36 empty] | К1 | ⌀100 мм | 0 | ВК_К1 |  |  |  | ⌀100 | [7 empty] | -21295 | -18065 | 3.5 | -21295 | -18065 | -21295 | -18065 | [6 empty] | 0 | для чугунных безраструбных трубопроводов | Generic | SML - Чугун безраструбный | 110 | 10055 | 0 | 100 | 0 | 103 | 0 | 9.7087e-06 | 0 |  | 0 | 0 | 0 | Чугун безраструбный | -18065 |  | 0 | 0
3016348 | Тройник чугунный безраструбный | OST_PipeFitting | Тройник чугунный безраструбный | Жильё_04_VK | TRUE |  |  | 0.0040179 | 0.031605 |  |  | Тройник чугунный безраструбный | 6dc39054-7019-4e19-b5b5-f193993da670-002e069c | 71ec8b14-7fad-4eb4-9524-47d24d297ec0 | None |  | 0 | Рабочий набор 1 | [6 empty] | ADSK_ЧугунБезраструбный_Тройник | [21 empty] | OST_PipeFitting | None | 3156 | [106 empty] | Тройник чугунный безраструбный | [46 empty] | 0 | 1jmv1KS1bE6RMryPEP4w3i | [121 empty] | 31010 | Sanitary | [22 empty] | ADSK_ЧугунБезраструбный_Тройник | Тройник чугунный безраструбный | Тройник чугунный безраструбный | [18 empty] | Тройник чугунный безраструбный | [20 empty] | 1 | [6 empty] | Category=[-2000700]; Color=2338280; Comments=""; Cost=0.000000000000000; Description=""; Design Option=[-1]; Edited by=""; Export to IFC As=""; Export to IFC=0; Glow=0; IFC Predefined Type=""; IfcGUID=1Zv83obP51SAWtfYRg9D9L; Keynote=""; Manufacturer=""; Mark=""; Model=""; Name=ADSK_Предупреждение; Shininess=64; Smoothness=50; Transparency=0; URL=""; Workset=10 | 31010 | [14 empty] | Тройник чугунный безраструбный 90° DN100 x 100 | [60 empty] | 2021 | 1.2.1 |  |  | None | [50 empty] | Category=[-2000700]; Color=2440850; Comments=""; Cost=0.000000000000000; Description=""; Design Option=[-1]; Edited by=""; Export to IFC As=""; Export to IFC=0; Glow=0; IFC Predefined Type=""; IfcGUID=32TXTRZJnCQxi6X$BRJiYk; Keynote=""; Manufacturer=""; Mark=""; Model=""; Name=RGB_RAL 2013; Shininess=64; Smoothness=50; Transparency=0; URL=""; Workset=10 | Category=[-2000700]; Color=12632256; Comments=""; Cost=0.000000000000000; Description=""; Design Option=[-1]; Edited by=""; Export to IFC As=""; Export to IFC=0; Glow=0; IFC Predefined Type=""; IfcGUID=32TXTRZJnCQxi6X$BRJiYl; Keynote=""; Manufacturer=""; Mark=""; Model=""; Name=Хомут_Сталь нержавеющая; Shininess=64; Smoothness=50; Transparency=0; URL=""; Workset=10 |  | Category=[-2000700]; Color=6736896; Comments=""; Cost=0.000000000000000; Description=""; Design Option=[-1]; Edited by=""; Export to IFC As=""; Export to IFC=0; Glow=0; IFC Predefined Type=""; IfcGUID=32TXTRZJnCQxi6X$BRJKeE; Keynote=""; Manufacturer=""; Mark=""; Model=""; Name=Сторона фитинга 1; Shininess=64; Smoothness=50; Transparency=0; URL=""; Workset=10 | Category=[-2000700]; Color=16711935; Comments=""; Cost=0.000000000000000; Description=""; Design Option=[-1]; Edited by=""; Export to IFC As=""; Export to IFC=0; Glow=0; IFC Predefined Type=""; IfcGUID=32TXTRZJnCQxi6X$BRJKeF; Keynote=""; Manufacturer=""; Mark=""; Model=""; Name=Сторона фитинга 2; Shininess=64; Smoothness=50; Transparency=0; URL=""; Workset=10 | [35 empty] | 2.9 |  | 220 | [7 empty] | 110 | [131 empty] | 110 | [228 empty] | 0 | 11hY6ttYH2W8mFs_g2vR8A | [130 empty] | 50 | [12 empty] | 50 | [70 empty] | 100 | [31 empty] | К1 11 | [134 empty] | 0 |  |  | Соединительные детали трубопроводов | ИС.ТС.2 | шт. | S-SML | 1 | [48 empty] | None | Новая конструкция | 50 | Level : Жильё_04_VK | 50 | [31 empty] | RGB_RAL 2013 | TRUE | К1 | ⌀100 мм-⌀100 мм-⌀100 мм | 0 | ВК_К1 | 100 | 100 | FALSE | ⌀100-⌀100-⌀100 | FALSE | 3bf616f9-6b98-4a21-80ff-da1120c8f6d6 |  | FALSE | [44 empty] | 85.5599 | [29 empty] | Составное. Родительское | 0 | Соединитель-хомут Rapid | Соединитель-хомут CV | Усиленный хомут Rapid | Усиленный хомут CV | ТройникЧугунныйБезраструбный | TRUE | 0 | 0 | TRUE | TRUE | FALSE | FALSE | FALSE | FALSE | 115 | 105 | 115 | 105 | 120 | 88.8542 | 90 | 100 | FALSE | FALSE | TRUE | 55 | FALSE | -90 | 0 | 250 | TRUE | TRUE | Соединитель-хомут Rapid | Соединитель-хомут Rapid | TRUE | Соединитель-хомут Rapid | TRUE | TRUE
3016349 | Rapid | OST_PipeFitting | Rapid | Жильё_04_VK | [7 empty] | Rapid | 6dc39054-7019-4e19-b5b5-f193993da670-002e069d | 71ec8b14-7fad-4eb4-9524-47d24d297ec0 | None |  | 0 | Рабочий набор 1 | [6 empty] | Влж_Чугунные безраструбные_Хомуты | [21 empty] | OST_PipeFitting | None | 3005 | [106 empty] | Rapid | [46 empty] | 0 | 1jmv1KS1bE6RMryPEP4w3j | [145 empty] | Влж_Чугунные безраструбные_Хомуты | Rapid | Rapid | [18 empty] | Rapid | [20 empty] | 1 | [7 empty] | 32100 | [14 empty] | Соединитель-хомут с блокирующей затяжкой DN100 | [64 empty] | None | [461 empty] | 0 | 11hY6ttYH2W8mFs_g2v9xI | [214 empty] | 100 | [166 empty] | 0 |  |  | Соединительные детали трубопроводов | ИС.ТС.2 | шт. | S-SML | 1 | RAPID | [47 empty] | None | Новая конструкция | 164.6287 | Level : Жильё_04_VK | 164.6287 | [35 empty] | 0 | [6 empty] | 3bf616f9-6b98-4a21-80ff-da1120c8f6d6 | [76 empty] | Составное. Вложенное | 0.1 |  |  |  |  | СоединительRapid |  | 0 | 0.1 | [30 empty] | 1 | Усиливающий хомут не найден
3016350 | Rapid | OST_PipeFitting | Rapid | Жильё_04_VK | [7 empty] | Rapid | 6dc39054-7019-4e19-b5b5-f193993da670-002e069e | 71ec8b14-7fad-4eb4-9524-47d24d297ec0 | None |  | 0 | Рабочий набор 1 | [6 empty] | Влж_Чугунные безраструбные_Хомуты | [21 empty] | OST_PipeFitting | None | 3005 | [106 empty] | Rapid | [46 empty] | 0 | 1jmv1KS1bE6RMryPEP4w3k | [145 empty] | Влж_Чугунные безраструбные_Хомуты | Rapid | Rapid | [18 empty] | Rapid | [20 empty] | 1 | [7 empty] | 32100 | [14 empty] | Соединитель-хомут с блокирующей затяжкой DN100 | [64 empty] | None | [461 empty] | 0 | 11hY6ttYH2W8mFs_g2v9xI | [214 empty] | 100 | [166 empty] | 0 |  |  | Соединительные детали трубопроводов | ИС.ТС.2 | шт. | S-SML | 1 | RAPID | [47 empty] | None | Новая конструкция | 164.6287 | Level : Жильё_04_VK | 164.6287 | [35 empty] | 0 | [6 empty] | 3bf616f9-6b98-4a21-80ff-da1120c8f6d6 | [76 empty] | Составное. Вложенное | 0.1 |  |  |  |  | СоединительRapid |  | 0 | 0.1 | [30 empty] | 1 | Усиливающий хомут не найден
3016351 | Rapid | OST_PipeFitting | Rapid | Жильё_04_VK | [7 empty] | Rapid | 6dc39054-7019-4e19-b5b5-f193993da670-002e069f | 71ec8b14-7fad-4eb4-9524-47d24d297ec0 | None |  | 0 | Рабочий набор 1 | [6 empty] | Влж_Чугунные безраструбные_Хомуты | [21 empty] | OST_PipeFitting | None | 3005 | [106 empty] | Rapid | [46 empty] | 0 | 1jmv1KS1bE6RMryPEP4w3l | [145 empty] | Влж_Чугунные безраструбные_Хомуты | Rapid | Rapid | [18 empty] | Rapid | [20 empty] | 1 | [7 empty] | 32100 | [14 empty] | Соединитель-хомут с блокирующей затяжкой DN100 | [64 empty] | None | [461 empty] | 0 | 11hY6ttYH2W8mFs_g2v9xI | [214 empty] | 100 | [166 empty] | 0 |  |  | Соединительные детали трубопроводов | ИС.ТС.2 | шт. | S-SML | 1 | RAPID | [47 empty] | None | Новая конструкция | 164.6287 | Level : Жильё_04_VK | 164.6287 | [35 empty] | 0 | [6 empty] | 3bf616f9-6b98-4a21-80ff-da1120c8f6d6 | [76 empty] | Составное. Вложенное | 0.1 |  |  |  |  | СоединительRapid |  | 0 | 0.1 | [30 empty] | 1 | Усиливающий хомут не найден
3016352 | Тройник чугунный безраструбный | OST_PipeFitting |  | Жильё_04_VK | TRUE |  |  | 0.0040179 | 0.031605 |  |  |  | 6dc39054-7019-4e19-b5b5-f193993da670-002e06a0 | 71ec8b14-7fad-4eb4-9524-47d24d297ec0 | None |  | 0 | Рабочий набор 1 | [6 empty] | ADSK_ЧугунБезраструбный_Тройник | [177 empty] | 0 | 1jmv1KS1bE6RMryPEP4w3i | [121 empty] | 31010 | Sanitary | [64 empty] | 1 | [7 empty] | 31010 | [14 empty] | Тройник чугунный безраструбный 90° DN100 x 100 | [64 empty] | None | [90 empty] | 2.9 |  | 220 | [7 empty] | 110 | [131 empty] | 110 | [360 empty] | 50 | [12 empty] | 50 | [70 empty] | 100 | [31 empty] | К1 11 | [190 empty] | None | Новая конструкция | 50 | Level : Жильё_04_VK | 50 | [33 empty] | К1 | ⌀100 мм-⌀100 мм-⌀100 мм | 0 | ВК_К1 | 100 | 100 | FALSE | ⌀100-⌀100-⌀100 | FALSE | 3bf616f9-6b98-4a21-80ff-da1120c8f6d6 |  | FALSE | [44 empty] | 85.5599 | [37 empty] | 0 | 0 | TRUE | TRUE | FALSE | FALSE | FALSE | FALSE | 115 | 105 | 115 | 105 | 120 | 88.8542 | 90 | 100 | FALSE | FALSE | TRUE | 55 | FALSE | -90 | 0 | 250 | TRUE | TRUE | Соединитель-хомут Rapid | Соединитель-хомут Rapid | TRUE | Соединитель-хомут Rapid | TRUE | TRUE
3016353 | Rapid | OST_PipeFitting |  | Жильё_04_VK | TRUE | [7 empty] | 6dc39054-7019-4e19-b5b5-f193993da670-002e06a1 | 71ec8b14-7fad-4eb4-9524-47d24d297ec0 | None |  | 0 | Рабочий набор 1 | [6 empty] | Влж_Чугунные безраструбные_Хомуты | [177 empty] | 0 | 1jmv1KS1bE6RMryPEP4w3j | [187 empty] | 1 | [7 empty] | 32100 | [14 empty] | Соединитель-хомут с блокирующей затяжкой DN100 | [64 empty] | None | [677 empty] | 100 | [222 empty] | None | Новая конструкция | 164.6287 | Level : Жильё_04_VK | 164.6287 | [35 empty] | 0 | [6 empty] | 3bf616f9-6b98-4a21-80ff-da1120c8f6d6 | [84 empty] | 0 | 0.1 | [31 empty] | Усиливающий хомут не найден
3016354 | Rapid | OST_PipeFitting |  | Жильё_04_VK | TRUE | [7 empty] | 6dc39054-7019-4e19-b5b5-f193993da670-002e06a2 | 71ec8b14-7fad-4eb4-9524-47d24d297ec0 | None |  | 0 | Рабочий набор 1 | [6 empty] | Влж_Чугунные безраструбные_Хомуты | [177 empty] | 0 | 1jmv1KS1bE6RMryPEP4w3k | [187 empty] | 1 | [7 empty] | 32100 | [14 empty] | Соединитель-хомут с блокирующей затяжкой DN100 | [64 empty] | None | [677 empty] | 100 | [222 empty] | None | Новая конструкция | 164.6287 | Level : Жильё_04_VK | 164.6287 | [35 empty] | 0 | [6 empty] | 3bf616f9-6b98-4a21-80ff-da1120c8f6d6 | [84 empty] | 0 | 0.1 | [31 empty] | Усиливающий хомут не найден
3016355 | Rapid | OST_PipeFitting |  | Жильё_04_VK | TRUE | [7 empty] | 6dc39054-7019-4e19-b5b5-f193993da670-002e06a3 | 71ec8b14-7fad-4eb4-9524-47d24d297ec0 | None |  | 0 | Рабочий набор 1 | [6 empty] | Влж_Чугунные безраструбные_Хомуты | [177 empty] | 0 | 1jmv1KS1bE6RMryPEP4w3l | [187 empty] | 1 | [7 empty] | 32100 | [14 empty] | Соединитель-хомут с блокирующей затяжкой DN100 | [64 empty] | None | [677 empty] | 100 | [222 empty] | None | Новая конструкция | 164.6287 | Level : Жильё_04_VK | 164.6287 | [35 empty] | 0 | [6 empty] | 3bf616f9-6b98-4a21-80ff-da1120c8f6d6 | [84 empty] | 0 | 0.1 | [31 empty] | Усиливающий хомут не найден
3016372 | Тройник чугунный безраструбный | OST_PipeFitting | Тройник чугунный безраструбный | Жильё_04_VK | TRUE |  |  | 0.0040179 | 0.031605 |  |  | Тройник чугунный безраструбный | 6dc39054-7019-4e19-b5b5-f193993da670-002e06b4 | 71ec8b14-7fad-4eb4-9524-47d24d297ec0 | None |  | 0 | Рабочий набор 1 | [6 empty] | ADSK_ЧугунБезраструбный_Тройник | [21 empty] | OST_PipeFitting | None | 3156 | [106 empty] | Тройник чугунный безраструбный | [46 empty] | 0 | 1jmv1KS1bE6RMryPEP4w34 | [121 empty] | 31010 | Sanitary | [22 empty] | ADSK_ЧугунБезраструбный_Тройник | Тройник чугунный безраструбный | Тройник чугунный безраструбный | [18 empty] | Тройник чугунный безраструбный | [20 empty] | 1 | [6 empty] | Category=[-2000700]; Color=2338280; Comments=""; Cost=0.000000000000000; Description=""; Design Option=[-1]; Edited by=""; Export to IFC As=""; Export to IFC=0; Glow=0; IFC Predefined Type=""; IfcGUID=1Zv83obP51SAWtfYRg9D9L; Keynote=""; Manufacturer=""; Mark=""; Model=""; Name=ADSK_Предупреждение; Shininess=64; Smoothness=50; Transparency=0; URL=""; Workset=10 | 31010 | [14 empty] | Тройник чугунный безраструбный 90° DN100 x 100 | [60 empty] | 2021 | 1.2.1 |  |  | None | [50 empty] | Category=[-2000700]; Color=2440850; Comments=""; Cost=0.000000000000000; Description=""; Design Option=[-1]; Edited by=""; Export to IFC As=""; Export to IFC=0; Glow=0; IFC Predefined Type=""; IfcGUID=32TXTRZJnCQxi6X$BRJiYk; Keynote=""; Manufacturer=""; Mark=""; Model=""; Name=RGB_RAL 2013; Shininess=64; Smoothness=50; Transparency=0; URL=""; Workset=10 | Category=[-2000700]; Color=12632256; Comments=""; Cost=0.000000000000000; Description=""; Design Option=[-1]; Edited by=""; Export to IFC As=""; Export to IFC=0; Glow=0; IFC Predefined Type=""; IfcGUID=32TXTRZJnCQxi6X$BRJiYl; Keynote=""; Manufacturer=""; Mark=""; Model=""; Name=Хомут_Сталь нержавеющая; Shininess=64; Smoothness=50; Transparency=0; URL=""; Workset=10 |  | Category=[-2000700]; Color=6736896; Comments=""; Cost=0.000000000000000; Description=""; Design Option=[-1]; Edited by=""; Export to IFC As=""; Export to IFC=0; Glow=0; IFC Predefined Type=""; IfcGUID=32TXTRZJnCQxi6X$BRJKeE; Keynote=""; Manufacturer=""; Mark=""; Model=""; Name=Сторона фитинга 1; Shininess=64; Smoothness=50; Transparency=0; URL=""; Workset=10 | Category=[-2000700]; Color=16711935; Comments=""; Cost=0.000000000000000; Description=""; Design Option=[-1]; Edited by=""; Export to IFC As=""; Export to IFC=0; Glow=0; IFC Predefined Type=""; IfcGUID=32TXTRZJnCQxi6X$BRJKeF; Keynote=""; Manufacturer=""; Mark=""; Model=""; Name=Сторона фитинга 2; Shininess=64; Smoothness=50; Transparency=0; URL=""; Workset=10 | [35 empty] | 2.9 |  | 220 | [7 empty] | 110 | [131 empty] | 110 | [228 empty] | 0 | 11hY6ttYH2W8mFs_g2vR8A | [130 empty] | 50 | [12 empty] | 50 | [70 empty] | 100 | [31 empty] | К1 4 | [134 empty] | 0 |  |  | Соединительные детали трубопроводов | ИС.ТС.2 | шт. | S-SML | 1 | [48 empty] | None | Новая конструкция | 50 | Level : Жильё_04_VK | 50 | [31 empty] | RGB_RAL 2013 | TRUE | К1 | ⌀100 мм-⌀100 мм-⌀100 мм | 0 | ВК_К1 | 100 | 100 | FALSE | ⌀100-⌀100-⌀100 | FALSE | 3bf616f9-6b98-4a21-80ff-da1120c8f6d6 |  | FALSE | [44 empty] | 85.5599 | [29 empty] | Составное. Родительское | 0 | Соединитель-хомут Rapid | Соединитель-хомут CV | Усиленный хомут Rapid | Усиленный хомут CV | ТройникЧугунныйБезраструбный | TRUE | 0 | 0 | TRUE | TRUE | FALSE | FALSE | FALSE | FALSE | 115 | 105 | 115 | 105 | 120 | 88.8542 | 90 | 100 | FALSE | FALSE | TRUE | 55 | FALSE | -90 | 0 | 250 | TRUE | TRUE | Соединитель-хомут Rapid | Соединитель-хомут Rapid | TRUE | Соединитель-хомут Rapid | TRUE | TRUE
3016373 | Rapid | OST_PipeFitting | Rapid | Жильё_04_VK | [7 empty] | Rapid | 6dc39054-7019-4e19-b5b5-f193993da670-002e06b5 | 71ec8b14-7fad-4eb4-9524-47d24d297ec0 | None |  | 0 | Рабочий набор 1 | [6 empty] | Влж_Чугунные безраструбные_Хомуты | [21 empty] | OST_PipeFitting | None | 3005 | [106 empty] | Rapid | [46 empty] | 0 | 1jmv1KS1bE6RMryPEP4w35 | [145 empty] | Влж_Чугунные безраструбные_Хомуты | Rapid | Rapid | [18 empty] | Rapid | [20 empty] | 1 | [7 empty] | 32100 | [14 empty] | Соединитель-хомут с блокирующей затяжкой DN100 | [64 empty] | None | [461 empty] | 0 | 11hY6ttYH2W8mFs_g2v9xI | [214 empty] | 100 | [166 empty] | 0 |  |  | Соединительные детали трубопроводов | ИС.ТС.2 | шт. | S-SML | 1 | RAPID | [47 empty] | None | Новая конструкция | 228.6646 | Level : Жильё_04_VK | 228.6646 | [35 empty] | 0 | [6 empty] | 3bf616f9-6b98-4a21-80ff-da1120c8f6d6 | [76 empty] | Составное. Вложенное | 0.1 |  |  |  |  | СоединительRapid |  | 0 | 0.1 | [30 empty] | 1 | Усиливающий хомут не найден
3016374 | Rapid | OST_PipeFitting | Rapid | Жильё_04_VK | [7 empty] | Rapid | 6dc39054-7019-4e19-b5b5-f193993da670-002e06b6 | 71ec8b14-7fad-4eb4-9524-47d24d297ec0 | None |  | 0 | Рабочий набор 1 | [6 empty] | Влж_Чугунные безраструбные_Хомуты | [21 empty] | OST_PipeFitting | None | 3005 | [106 empty] | Rapid | [46 empty] | 0 | 1jmv1KS1bE6RMryPEP4w36 | [145 empty] | Влж_Чугунные безраструбные_Хомуты | Rapid | Rapid | [18 empty] | Rapid | [20 empty] | 1 | [7 empty] | 32100 | [14 empty] | Соединитель-хомут с блокирующей затяжкой DN100 | [64 empty] | None | [461 empty] | 0 | 11hY6ttYH2W8mFs_g2v9xI | [214 empty] | 100 | [166 empty] | 0 |  |  | Соединительные детали трубопроводов | ИС.ТС.2 | шт. | S-SML | 1 | RAPID | [47 empty] | None | Новая конструкция | 228.6646 | Level : Жильё_04_VK | 228.6646 | [35 empty] | 0 | [6 empty] | 3bf616f9-6b98-4a21-80ff-da1120c8f6d6 | [76 empty] | Составное. Вложенное | 0.1 |  |  |  |  | СоединительRapid |  | 0 | 0.1 | [30 empty] | 1 | Усиливающий хомут не найден
3016375 | Rapid | OST_PipeFitting | Rapid | Жильё_04_VK | [7 empty] | Rapid | 6dc39054-7019-4e19-b5b5-f193993da670-002e06b7 | 71ec8b14-7fad-4eb4-9524-47d24d297ec0 | None |  | 0 | Рабочий набор 1 | [6 empty] | Влж_Чугунные безраструбные_Хомуты | [21 empty] | OST_PipeFitting | None | 3005 | [106 empty] | Rapid | [46 empty] | 0 | 1jmv1KS1bE6RMryPEP4w37 | [145 empty] | Влж_Чугунные безраструбные_Хомуты | Rapid | Rapid | [18 empty] | Rapid | [20 empty] | 1 | [7 empty] | 32100 | [14 empty] | Соединитель-хомут с блокирующей затяжкой DN100 | [64 empty] | None | [461 empty] | 0 | 11hY6ttYH2W8mFs_g2v9xI | [214 empty] | 100 | [166 empty] | 0 |  |  | Соединительные детали трубопроводов | ИС.ТС.2 | шт. | S-SML | 1 | RAPID | [47 empty] | None | Новая конструкция | 228.6646 | Level : Жильё_04_VK | 228.6646 | [35 empty] | 0 | [6 empty] | 3bf616f9-6b98-4a21-80ff-da1120c8f6d6 | [76 empty] | Составное. Вложенное | 0.1 |  |  |  |  | СоединительRapid |  | 0 | 0.1 | [30 empty] | 1 | Усиливающий хомут не найден
3016376 | Тройник чугунный безраструбный | OST_PipeFitting |  | Жильё_04_VK | TRUE |  |  | 0.0040179 | 0.031605 |  |  |  | 6dc39054-7019-4e19-b5b5-f193993da670-002e06b8 | 71ec8b14-7fad-4eb4-9524-47d24d297ec0 | None |  | 0 | Рабочий набор 1 | [6 empty] | ADSK_ЧугунБезраструбный_Тройник | [177 empty] | 0 | 1jmv1KS1bE6RMryPEP4w34 | [121 empty] | 31010 | Sanitary | [64 empty] | 1 | [7 empty] | 31010 | [14 empty] | Тройник чугунный безраструбный 90° DN100 x 100 | [64 empty] | None | [90 empty] | 2.9 |  | 220 | [7 empty] | 110 | [131 empty] | 110 | [360 empty] | 50 | [12 empty] | 50 | [70 empty] | 100 | [31 empty] | К1 4 | [190 empty] | None | Новая конструкция | 50 | Level : Жильё_04_VK | 50 | [33 empty] | К1 | ⌀100 мм-⌀100 мм-⌀100 мм | 0 | ВК_К1 | 100 | 100 | FALSE | ⌀100-⌀100-⌀100 | FALSE | 3bf616f9-6b98-4a21-80ff-da1120c8f6d6 |  | FALSE | [44 empty] | 85.5599 | [37 empty] | 0 | 0 | TRUE | TRUE | FALSE | FALSE | FALSE | FALSE | 115 | 105 | 115 | 105 | 120 | 88.8542 | 90 | 100 | FALSE | FALSE | TRUE | 55 | FALSE | -90 | 0 | 250 | TRUE | TRUE | Соединитель-хомут Rapid | Соединитель-хомут Rapid | TRUE | Соединитель-хомут Rapid | TRUE | TRUE
3016377 | Rapid | OST_PipeFitting |  | Жильё_04_VK | TRUE | [7 empty] | 6dc39054-7019-4e19-b5b5-f193993da670-002e06b9 | 71ec8b14-7fad-4eb4-9524-47d24d297ec0 | None |  | 0 | Рабочий набор 1 | [6 empty] | Влж_Чугунные безраструбные_Хомуты | [177 empty] | 0 | 1jmv1KS1bE6RMryPEP4w35 | [187 empty] | 1 | [7 empty] | 32100 | [14 empty] | Соединитель-хомут с блокирующей затяжкой DN100 | [64 empty] | None | [677 empty] | 100 | [222 empty] | None | Новая конструкция | 228.6646 | Level : Жильё_04_VK | 228.6646 | [35 empty] | 0 | [6 empty] | 3bf616f9-6b98-4a21-80ff-da1120c8f6d6 | [84 empty] | 0 | 0.1 | [31 empty] | Усиливающий хомут не найден
3016378 | Rapid | OST_PipeFitting |  | Жильё_04_VK | TRUE | [7 empty] | 6dc39054-7019-4e19-b5b5-f193993da670-002e06ba | 71ec8b14-7fad-4eb4-9524-47d24d297ec0 | None |  | 0 | Рабочий набор 1 | [6 empty] | Влж_Чугунные безраструбные_Хомуты | [177 empty] | 0 | 1jmv1KS1bE6RMryPEP4w36 | [187 empty] | 1 | [7 empty] | 32100 | [14 empty] | Соединитель-хомут с блокирующей затяжкой DN100 | [64 empty] | None | [677 empty] | 100 | [222 empty] | None | Новая конструкция | 228.6646 | Level : Жильё_04_VK | 228.6646 | [35 empty] | 0 | [6 empty] | 3bf616f9-6b98-4a21-80ff-da1120c8f6d6 | [84 empty] | 0 | 0.1 | [31 empty] | Усиливающий хомут не найден
3016379 | Rapid | OST_PipeFitting |  | Жильё_04_VK | TRUE | [7 empty] | 6dc39054-7019-4e19-b5b5-f193993da670-002e06bb | 71ec8b14-7fad-4eb4-9524-47d24d297ec0 | None |  | 0 | Рабочий набор 1 | [6 empty] | Влж_Чугунные безраструбные_Хомуты | [177 empty] | 0 | 1jmv1KS1bE6RMryPEP4w37 | [187 empty] | 1 | [7 empty] | 32100 | [14 empty] | Соединитель-хомут с блокирующей затяжкой DN100 | [64 empty] | None | [677 empty] | 100 | [222 empty] | None | Новая конструкция | 228.6646 | Level : Жильё_04_VK | 228.6646 | [35 empty] | 0 | [6 empty] | 3bf616f9-6b98-4a21-80ff-da1120c8f6d6 | [84 empty] | 0 | 0.1 | [31 empty] | Усиливающий хомут не найден
3016380 | Тройник чугунный безраструбный | OST_PipeFitting | Тройник чугунный безраструбный | Жильё_04_VK | TRUE |  |  | 0.0040179 | 0.031605 |  |  | Тройник чугунный безраструбный | 6dc39054-7019-4e19-b5b5-f193993da670-002e06bc | 71ec8b14-7fad-4eb4-9524-47d24d297ec0 | None |  | 0 | Рабочий набор 1 | [6 empty] | ADSK_ЧугунБезраструбный_Тройник | [21 empty] | OST_PipeFitting | None | 3156 | [106 empty] | Тройник чугунный безраструбный | [46 empty] | 0 | 1jmv1KS1bE6RMryPEP4w3C | [121 empty] | 31010 | Sanitary | [22 empty] | ADSK_ЧугунБезраструбный_Тройник | Тройник чугунный безраструбный | Тройник чугунный безраструбный | [18 empty] | Тройник чугунный безраструбный | [20 empty] | 1 | [6 empty] | Category=[-2000700]; Color=2338280; Comments=""; Cost=0.000000000000000; Description=""; Design Option=[-1]; Edited by=""; Export to IFC As=""; Export to IFC=0; Glow=0; IFC Predefined Type=""; IfcGUID=1Zv83obP51SAWtfYRg9D9L; Keynote=""; Manufacturer=""; Mark=""; Model=""; Name=ADSK_Предупреждение; Shininess=64; Smoothness=50; Transparency=0; URL=""; Workset=10 | 31010 | [14 empty] | Тройник чугунный безраструбный 90° DN100 x 100 | [60 empty] | 2021 | 1.2.1 |  |  | None | [50 empty] | Category=[-2000700]; Color=2440850; Comments=""; Cost=0.000000000000000; Description=""; Design Option=[-1]; Edited by=""; Export to IFC As=""; Export to IFC=0; Glow=0; IFC Predefined Type=""; IfcGUID=32TXTRZJnCQxi6X$BRJiYk; Keynote=""; Manufacturer=""; Mark=""; Model=""; Name=RGB_RAL 2013; Shininess=64; Smoothness=50; Transparency=0; URL=""; Workset=10 | Category=[-2000700]; Color=12632256; Comments=""; Cost=0.000000000000000; Description=""; Design Option=[-1]; Edited by=""; Export to IFC As=""; Export to IFC=0; Glow=0; IFC Predefined Type=""; IfcGUID=32TXTRZJnCQxi6X$BRJiYl; Keynote=""; Manufacturer=""; Mark=""; Model=""; Name=Хомут_Сталь нержавеющая; Shininess=64; Smoothness=50; Transparency=0; URL=""; Workset=10 |  | Category=[-2000700]; Color=6736896; Comments=""; Cost=0.000000000000000; Description=""; Design Option=[-1]; Edited by=""; Export to IFC As=""; Export to IFC=0; Glow=0; IFC Predefined Type=""; IfcGUID=32TXTRZJnCQxi6X$BRJKeE; Keynote=""; Manufacturer=""; Mark=""; Model=""; Name=Сторона фитинга 1; Shininess=64; Smoothness=50; Transparency=0; URL=""; Workset=10 | Category=[-2000700]; Color=16711935; Comments=""; Cost=0.000000000000000; Description=""; Design Option=[-1]; Edited by=""; Export to IFC As=""; Export to IFC=0; Glow=0; IFC Predefined Type=""; IfcGUID=32TXTRZJnCQxi6X$BRJKeF; Keynote=""; Manufacturer=""; Mark=""; Model=""; Name=Сторона фитинга 2; Shininess=64; Smoothness=50; Transparency=0; URL=""; Workset=10 | [35 empty] | 2.9 |  | 220 | [7 empty] | 110 | [131 empty] | 110 | [228 empty] | 0 | 11hY6ttYH2W8mFs_g2vR8A | [130 empty] | 50 | [12 empty] | 50 | [70 empty] | 100 | [31 empty] | К1 5 | [134 empty] | 0 |  |  | Соединительные детали трубопроводов | ИС.ТС.2 | шт. | S-SML | 1 | [48 empty] | None | Новая конструкция | 50 | Level : Жильё_04_VK | 50 | [31 empty] | RGB_RAL 2013 | TRUE | К1 | ⌀100 мм-⌀100 мм-⌀100 мм | 0 | ВК_К1 | 100 | 100 | FALSE | ⌀100-⌀100-⌀100 | FALSE | 3bf616f9-6b98-4a21-80ff-da1120c8f6d6 |  | FALSE | [44 empty] | 85.5599 | [29 empty] | Составное. Родительское | 0 | Соединитель-хомут Rapid | Соединитель-хомут CV | Усиленный хомут Rapid | Усиленный хомут CV | ТройникЧугунныйБезраструбный | TRUE | 0 | 0 | TRUE | TRUE | FALSE | FALSE | FALSE | FALSE | 115 | 105 | 115 | 105 | 120 | 88.8542 | 90 | 100 | FALSE | FALSE | TRUE | 55 | FALSE | -90 | 0 | 250 | TRUE | TRUE | Соединитель-хомут Rapid | Соединитель-хомут Rapid | TRUE | Соединитель-хомут Rapid | TRUE | TRUE
3016381 | Rapid | OST_PipeFitting | Rapid | Жильё_04_VK | [7 empty] | Rapid | 6dc39054-7019-4e19-b5b5-f193993da670-002e06bd | 71ec8b14-7fad-4eb4-9524-47d24d297ec0 | None |  | 0 | Рабочий набор 1 | [6 empty] | Влж_Чугунные безраструбные_Хомуты | [21 empty] | OST_PipeFitting | None | 3005 | [106 empty] | Rapid | [46 empty] | 0 | 1jmv1KS1bE6RMryPEP4w3D | [145 empty] | Влж_Чугунные безраструбные_Хомуты | Rapid | Rapid | [18 empty] | Rapid | [20 empty] | 1 | [7 empty] | 32100 | [14 empty] | Соединитель-хомут с блокирующей затяжкой DN100 | [64 empty] | None | [461 empty] | 0 | 11hY6ttYH2W8mFs_g2v9xI | [214 empty] | 100 | [166 empty] | 0 |  |  | Соединительные детали трубопроводов | ИС.ТС.2 | шт. | S-SML | 1 | RAPID | [47 empty] | None | Новая конструкция | 181.3952 | Level : Жильё_04_VK | 181.3952 | [35 empty] | 0 | [6 empty] | 3bf616f9-6b98-4a21-80ff-da1120c8f6d6 | [76 empty] | Составное. Вложенное | 0.1 |  |  |  |  | СоединительRapid |  | 0 | 0.1 | [30 empty] | 1 | Усиливающий хомут не найден
3016382 | Rapid | OST_PipeFitting | Rapid | Жильё_04_VK | [7 empty] | Rapid | 6dc39054-7019-4e19-b5b5-f193993da670-002e06be | 71ec8b14-7fad-4eb4-9524-47d24d297ec0 | None |  | 0 | Рабочий набор 1 | [6 empty] | Влж_Чугунные безраструбные_Хомуты | [21 empty] | OST_PipeFitting | None | 3005 | [106 empty] | Rapid | [46 empty] | 0 | 1jmv1KS1bE6RMryPEP4w3E | [145 empty] | Влж_Чугунные безраструбные_Хомуты | Rapid | Rapid | [18 empty] | Rapid | [20 empty] | 1 | [7 empty] | 32100 | [14 empty] | Соединитель-хомут с блокирующей затяжкой DN100 | [64 empty] | None | [461 empty] | 0 | 11hY6ttYH2W8mFs_g2v9xI | [214 empty] | 100 | [166 empty] | 0 |  |  | Соединительные детали трубопроводов | ИС.ТС.2 | шт. | S-SML | 1 | RAPID | [47 empty] | None | Новая конструкция | 181.3952 | Level : Жильё_04_VK | 181.3952 | [35 empty] | 0 | [6 empty] | 3bf616f9-6b98-4a21-80ff-da1120c8f6d6 | [76 empty] | Составное. Вложенное | 0.1 |  |  |  |  | СоединительRapid |  | 0 | 0.1 | [30 empty] | 1 | Усиливающий хомут не найден
3016383 | Rapid | OST_PipeFitting | Rapid | Жильё_04_VK | [7 empty] | Rapid | 6dc39054-7019-4e19-b5b5-f193993da670-002e06bf | 71ec8b14-7fad-4eb4-9524-47d24d297ec0 | None |  | 0 | Рабочий набор 1 | [6 empty] | Влж_Чугунные безраструбные_Хомуты | [21 empty] | OST_PipeFitting | None | 3005 | [106 empty] | Rapid | [46 empty] | 0 | 1jmv1KS1bE6RMryPEP4w3F | [145 empty] | Влж_Чугунные безраструбные_Хомуты | Rapid | Rapid | [18 empty] | Rapid | [20 empty] | 1 | [7 empty] | 32100 | [14 empty] | Соединитель-хомут с блокирующей затяжкой DN100 | [64 empty] | None | [461 empty] | 0 | 11hY6ttYH2W8mFs_g2v9xI | [214 empty] | 100 | [166 empty] | 0 |  |  | Соединительные детали трубопроводов | ИС.ТС.2 | шт. | S-SML | 1 | RAPID | [47 empty] | None | Новая конструкция | 181.3952 | Level : Жильё_04_VK | 181.3952 | [35 empty] | 0 | [6 empty] | 3bf616f9-6b98-4a21-80ff-da1120c8f6d6 | [76 empty] | Составное. Вложенное | 0.1 |  |  |  |  | СоединительRapid |  | 0 | 0.1 | [30 empty] | 1 | Усиливающий хомут не найден
3016384 | Тройник чугунный безраструбный | OST_PipeFitting |  | Жильё_04_VK | TRUE |  |  | 0.0040179 | 0.031605 |  |  |  | 6dc39054-7019-4e19-b5b5-f193993da670-002e06c0 | 71ec8b14-7fad-4eb4-9524-47d24d297ec0 | None |  | 0 | Рабочий набор 1 | [6 empty] | ADSK_ЧугунБезраструбный_Тройник | [177 empty] | 0 | 1jmv1KS1bE6RMryPEP4w3C | [121 empty] | 31010 | Sanitary | [64 empty] | 1 | [7 empty] | 31010 | [14 empty] | Тройник чугунный безраструбный 90° DN100 x 100 | [64 empty] | None | [90 empty] | 2.9 |  | 220 | [7 empty] | 110 | [131 empty] | 110 | [360 empty] | 50 | [12 empty] | 50 | [70 empty] | 100 | [31 empty] | К1 5 | [190 empty] | None | Новая конструкция | 50 | Level : Жильё_04_VK | 50 | [33 empty] | К1 | ⌀100 мм-⌀100 мм-⌀100 мм | 0 | ВК_К1 | 100 | 100 | FALSE | ⌀100-⌀100-⌀100 | FALSE | 3bf616f9-6b98-4a21-80ff-da1120c8f6d6 |  | FALSE | [44 empty] | 85.5599 | [37 empty] | 0 | 0 | TRUE | TRUE | FALSE | FALSE | FALSE | FALSE | 115 | 105 | 115 | 105 | 120 | 88.8542 | 90 | 100 | FALSE | FALSE | TRUE | 55 | FALSE | -90 | 0 | 250 | TRUE | TRUE | Соединитель-хомут Rapid | Соединитель-хомут Rapid | TRUE | Соединитель-хомут Rapid | TRUE | TRUE
3016385 | Rapid | OST_PipeFitting |  | Жильё_04_VK | TRUE | [7 empty] | 6dc39054-7019-4e19-b5b5-f193993da670-002e06c1 | 71ec8b14-7fad-4eb4-9524-47d24d297ec0 | None |  | 0 | Рабочий набор 1 | [6 empty] | Влж_Чугунные безраструбные_Хомуты | [177 empty] | 0 | 1jmv1KS1bE6RMryPEP4w3D | [187 empty] | 1 | [7 empty] | 32100 | [14 empty] | Соединитель-хомут с блокирующей затяжкой DN100 | [64 empty] | None | [677 empty] | 100 | [222 empty] | None | Новая конструкция | 181.3952 | Level : Жильё_04_VK | 181.3952 | [35 empty] | 0 | [6 empty] | 3bf616f9-6b98-4a21-80ff-da1120c8f6d6 | [84 empty] | 0 | 0.1 | [31 empty] | Усиливающий хомут не найден
3016386 | Rapid | OST_PipeFitting |  | Жильё_04_VK | TRUE | [7 empty] | 6dc39054-7019-4e19-b5b5-f193993da670-002e06c2 | 71ec8b14-7fad-4eb4-9524-47d24d297ec0 | None |  | 0 | Рабочий набор 1 | [6 empty] | Влж_Чугунные безраструбные_Хомуты | [177 empty] | 0 | 1jmv1KS1bE6RMryPEP4w3E | [187 empty] | 1 | [7 empty] | 32100 | [14 empty] | Соединитель-хомут с блокирующей затяжкой DN100 | [64 empty] | None | [677 empty] | 100 | [222 empty] | None | Новая конструкция | 181.3952 | Level : Жильё_04_VK | 181.3952 | [35 empty] | 0 | [6 empty] | 3bf616f9-6b98-4a21-80ff-da1120c8f6d6 | [84 empty] | 0 | 0.1 | [31 empty] | Усиливающий хомут не найден
3016387 | Rapid | OST_PipeFitting |  | Жильё_04_VK | TRUE | [7 empty] | 6dc39054-7019-4e19-b5b5-f193993da670-002e06c3 | 71ec8b14-7fad-4eb4-9524-47d24d297ec0 | None |  | 0 | Рабочий набор 1 | [6 empty] | Влж_Чугунные безраструбные_Хомуты | [177 empty] | 0 | 1jmv1KS1bE6RMryPEP4w3F | [187 empty] | 1 | [7 empty] | 32100 | [14 empty] | Соединитель-хомут с блокирующей затяжкой DN100 | [64 empty] | None | [677 empty] | 100 | [222 empty] | None | Новая конструкция | 181.3952 | Level : Жильё_04_VK | 181.3952 | [35 empty] | 0 | [6 empty] | 3bf616f9-6b98-4a21-80ff-da1120c8f6d6 | [84 empty] | 0 | 0.1 | [31 empty] | Усиливающий хомут не найден
3016404 | Тройник чугунный безраструбный | OST_PipeFitting | Тройник чугунный безраструбный | Жильё_04_VK | TRUE |  |  | 0.0040179 | 0.031605 |  |  | Тройник чугунный безраструбный | 6dc39054-7019-4e19-b5b5-f193993da670-002e06d4 | 71ec8b14-7fad-4eb4-9524-47d24d297ec0 | None |  | 0 | Рабочий набор 1 | [6 empty] | ADSK_ЧугунБезраструбный_Тройник | [21 empty] | OST_PipeFitting | None | 3156 | [106 empty] | Тройник чугунный безраструбный | [46 empty] | 0 | 1jmv1KS1bE6RMryPEP4w2a | [121 empty] | 31010 | Sanitary | [22 empty] | ADSK_ЧугунБезраструбный_Тройник | Тройник чугунный безраструбный | Тройник чугунный безраструбный | [18 empty] | Тройник чугунный безраструбный | [20 empty] | 1 | [6 empty] | Category=[-2000700]; Color=2338280; Comments=""; Cost=0.000000000000000; Description=""; Design Option=[-1]; Edited by=""; Export to IFC As=""; Export to IFC=0; Glow=0; IFC Predefined Type=""; IfcGUID=1Zv83obP51SAWtfYRg9D9L; Keynote=""; Manufacturer=""; Mark=""; Model=""; Name=ADSK_Предупреждение; Shininess=64; Smoothness=50; Transparency=0; URL=""; Workset=10 | 31010 | [14 empty] | Тройник чугунный безраструбный 90° DN100 x 100 | [60 empty] | 2021 | 1.2.1 |  |  | None | [50 empty] | Category=[-2000700]; Color=2440850; Comments=""; Cost=0.000000000000000; Description=""; Design Option=[-1]; Edited by=""; Export to IFC As=""; Export to IFC=0; Glow=0; IFC Predefined Type=""; IfcGUID=32TXTRZJnCQxi6X$BRJiYk; Keynote=""; Manufacturer=""; Mark=""; Model=""; Name=RGB_RAL 2013; Shininess=64; Smoothness=50; Transparency=0; URL=""; Workset=10 | Category=[-2000700]; Color=12632256; Comments=""; Cost=0.000000000000000; Description=""; Design Option=[-1]; Edited by=""; Export to IFC As=""; Export to IFC=0; Glow=0; IFC Predefined Type=""; IfcGUID=32TXTRZJnCQxi6X$BRJiYl; Keynote=""; Manufacturer=""; Mark=""; Model=""; Name=Хомут_Сталь нержавеющая; Shininess=64; Smoothness=50; Transparency=0; URL=""; Workset=10 |  | Category=[-2000700]; Color=6736896; Comments=""; Cost=0.000000000000000; Description=""; Design Option=[-1]; Edited by=""; Export to IFC As=""; Export to IFC=0; Glow=0; IFC Predefined Type=""; IfcGUID=32TXTRZJnCQxi6X$BRJKeE; Keynote=""; Manufacturer=""; Mark=""; Model=""; Name=Сторона фитинга 1; Shininess=64; Smoothness=50; Transparency=0; URL=""; Workset=10 | Category=[-2000700]; Color=16711935; Comments=""; Cost=0.000000000000000; Description=""; Design Option=[-1]; Edited by=""; Export to IFC As=""; Export to IFC=0; Glow=0; IFC Predefined Type=""; IfcGUID=32TXTRZJnCQxi6X$BRJKeF; Keynote=""; Manufacturer=""; Mark=""; Model=""; Name=Сторона фитинга 2; Shininess=64; Smoothness=50; Transparency=0; URL=""; Workset=10 | [35 empty] | 2.9 |  | 220 | [7 empty] | 110 | [131 empty] | 110 | [228 empty] | 0 | 11hY6ttYH2W8mFs_g2vR8A | [130 empty] | 50 | [12 empty] | 50 | [70 empty] | 100 | [31 empty] | К1 7 | [134 empty] | 0 |  |  | Соединительные детали трубопроводов | ИС.ТС.2 | шт. | S-SML | 1 | [48 empty] | None | Новая конструкция | 50 | Level : Жильё_04_VK | 50 | [31 empty] | RGB_RAL 2013 | TRUE | К1 | ⌀100 мм-⌀100 мм-⌀100 мм | 0 | ВК_К1 | 100 | 100 | FALSE | ⌀100-⌀100-⌀100 | FALSE | 3bf616f9-6b98-4a21-80ff-da1120c8f6d6 |  | FALSE | [44 empty] | 85.5599 | [29 empty] | Составное. Родительское | 0 | Соединитель-хомут Rapid | Соединитель-хомут CV | Усиленный хомут Rapid | Усиленный хомут CV | ТройникЧугунныйБезраструбный | TRUE | 0 | 0 | TRUE | TRUE | FALSE | FALSE | FALSE | FALSE | 115 | 105 | 115 | 105 | 120 | 88.8542 | 90 | 100 | FALSE | FALSE | TRUE | 55 | FALSE | -90 | 0 | 250 | TRUE | TRUE | Соединитель-хомут Rapid | Соединитель-хомут Rapid | TRUE | Соединитель-хомут Rapid | TRUE | TRUE
3016405 | Rapid | OST_PipeFitting | Rapid | Жильё_04_VK | [7 empty] | Rapid | 6dc39054-7019-4e19-b5b5-f193993da670-002e06d5 | 71ec8b14-7fad-4eb4-9524-47d24d297ec0 | None |  | 0 | Рабочий набор 1 | [6 empty] | Влж_Чугунные безраструбные_Хомуты | [21 empty] | OST_PipeFitting | None | 3005 | [106 empty] | Rapid | [46 empty] | 0 | 1jmv1KS1bE6RMryPEP4w2b | [145 empty] | Влж_Чугунные безраструбные_Хомуты | Rapid | Rapid | [18 empty] | Rapid | [20 empty] | 1 | [7 empty] | 32100 | [14 empty] | Соединитель-хомут с блокирующей затяжкой DN100 | [64 empty] | None | [461 empty] | 0 | 11hY6ttYH2W8mFs_g2v9xI | [214 empty] | 100 | [166 empty] | 0 |  |  | Соединительные детали трубопроводов | ИС.ТС.2 | шт. | S-SML | 1 | RAPID | [47 empty] | None | Новая конструкция | 200.303 | Level : Жильё_04_VK | 200.303 | [35 empty] | 0 | [6 empty] | 3bf616f9-6b98-4a21-80ff-da1120c8f6d6 | [76 empty] | Составное. Вложенное | 0.1 |  |  |  |  | СоединительRapid |  | 0 | 0.1 | [30 empty] | 1 | Усиливающий хомут не найден
3016406 | Rapid | OST_PipeFitting | Rapid | Жильё_04_VK | [7 empty] | Rapid | 6dc39054-7019-4e19-b5b5-f193993da670-002e06d6 | 71ec8b14-7fad-4eb4-9524-47d24d297ec0 | None |  | 0 | Рабочий набор 1 | [6 empty] | Влж_Чугунные безраструбные_Хомуты | [21 empty] | OST_PipeFitting | None | 3005 | [106 empty] | Rapid | [46 empty] | 0 | 1jmv1KS1bE6RMryPEP4w2c | [145 empty] | Влж_Чугунные безраструбные_Хомуты | Rapid | Rapid | [18 empty] | Rapid | [20 empty] | 1 | [7 empty] | 32100 | [14 empty] | Соединитель-хомут с блокирующей затяжкой DN100 | [64 empty] | None | [461 empty] | 0 | 11hY6ttYH2W8mFs_g2v9xI | [214 empty] | 100 | [166 empty] | 0 |  |  | Соединительные детали трубопроводов | ИС.ТС.2 | шт. | S-SML | 1 | RAPID | [47 empty] | None | Новая конструкция | 200.303 | Level : Жильё_04_VK | 200.303 | [35 empty] | 0 | [6 empty] | 3bf616f9-6b98-4a21-80ff-da1120c8f6d6 | [76 empty] | Составное. Вложенное | 0.1 |  |  |  |  | СоединительRapid |  | 0 | 0.1 | [30 empty] | 1 | Усиливающий хомут не найден
3016407 | Rapid | OST_PipeFitting | Rapid | Жильё_04_VK | [7 empty] | Rapid | 6dc39054-7019-4e19-b5b5-f193993da670-002e06d7 | 71ec8b14-7fad-4eb4-9524-47d24d297ec0 | None |  | 0 | Рабочий набор 1 | [6 empty] | Влж_Чугунные безраструбные_Хомуты | [21 empty] | OST_PipeFitting | None | 3005 | [106 empty] | Rapid | [46 empty] | 0 | 1jmv1KS1bE6RMryPEP4w2d | [145 empty] | Влж_Чугунные безраструбные_Хомуты | Rapid | Rapid | [18 empty] | Rapid | [20 empty] | 1 | [7 empty] | 32100 | [14 empty] | Соединитель-хомут с блокирующей затяжкой DN100 | [64 empty] | None | [461 empty] | 0 | 11hY6ttYH2W8mFs_g2v9xI | [214 empty] | 100 | [166 empty] | 0 |  |  | Соединительные детали трубопроводов | ИС.ТС.2 | шт. | S-SML | 1 | RAPID | [47 empty] | None | Новая конструкция | 200.303 | Level : Жильё_04_VK | 200.303 | [35 empty] | 0 | [6 empty] | 3bf616f9-6b98-4a21-80ff-da1120c8f6d6 | [76 empty] | Составное. Вложенное | 0.1 |  |  |  |  | СоединительRapid |  | 0 | 0.1 | [30 empty] | 1 | Усиливающий хомут не найден
3016408 | Тройник чугунный безраструбный | OST_PipeFitting |  | Жильё_04_VK | TRUE |  |  | 0.0040179 | 0.031605 |  |  |  | 6dc39054-7019-4e19-b5b5-f193993da670-002e06d8 | 71ec8b14-7fad-4eb4-9524-47d24d297ec0 | None |  | 0 | Рабочий набор 1 | [6 empty] | ADSK_ЧугунБезраструбный_Тройник | [177 empty] | 0 | 1jmv1KS1bE6RMryPEP4w2a | [121 empty] | 31010 | Sanitary | [64 empty] | 1 | [7 empty] | 31010 | [14 empty] | Тройник чугунный безраструбный 90° DN100 x 100 | [64 empty] | None | [90 empty] | 2.9 |  | 220 | [7 empty] | 110 | [131 empty] | 110 | [360 empty] | 50 | [12 empty] | 50 | [70 empty] | 100 | [31 empty] | К1 7 | [190 empty] | None | Новая конструкция | 50 | Level : Жильё_04_VK | 50 | [33 empty] | К1 | ⌀100 мм-⌀100 мм-⌀100 мм | 0 | ВК_К1 | 100 | 100 | FALSE | ⌀100-⌀100-⌀100 | FALSE | 3bf616f9-6b98-4a21-80ff-da1120c8f6d6 |  | FALSE | [44 empty] | 85.5599 | [37 empty] | 0 | 0 | TRUE | TRUE | FALSE | FALSE | FALSE | FALSE | 115 | 105 | 115 | 105 | 120 | 88.8542 | 90 | 100 | FALSE | FALSE | TRUE | 55 | FALSE | -90 | 0 | 250 | TRUE | TRUE | Соединитель-хомут Rapid | Соединитель-хомут Rapid | TRUE | Соединитель-хомут Rapid | TRUE | TRUE
3016409 | Rapid | OST_PipeFitting |  | Жильё_04_VK | TRUE | [7 empty] | 6dc39054-7019-4e19-b5b5-f193993da670-002e06d9 | 71ec8b14-7fad-4eb4-9524-47d24d297ec0 | None |  | 0 | Рабочий набор 1 | [6 empty] | Влж_Чугунные безраструбные_Хомуты | [177 empty] | 0 | 1jmv1KS1bE6RMryPEP4w2b | [187 empty] | 1 | [7 empty] | 32100 | [14 empty] | Соединитель-хомут с блокирующей затяжкой DN100 | [64 empty] | None | [677 empty] | 100 | [222 empty] | None | Новая конструкция | 200.303 | Level : Жильё_04_VK | 200.303 | [35 empty] | 0 | [6 empty] | 3bf616f9-6b98-4a21-80ff-da1120c8f6d6 | [84 empty] | 0 | 0.1 | [31 empty] | Усиливающий хомут не найден
3016410 | Rapid | OST_PipeFitting |  | Жильё_04_VK | TRUE | [7 empty] | 6dc39054-7019-4e19-b5b5-f193993da670-002e06da | 71ec8b14-7fad-4eb4-9524-47d24d297ec0 | None |  | 0 | Рабочий набор 1 | [6 empty] | Влж_Чугунные безраструбные_Хомуты | [177 empty] | 0 | 1jmv1KS1bE6RMryPEP4w2c | [187 empty] | 1 | [7 empty] | 32100 | [14 empty] | Соединитель-хомут с блокирующей затяжкой DN100 | [64 empty] | None | [677 empty] | 100 | [222 empty] | None | Новая конструкция | 200.303 | Level : Жильё_04_VK | 200.303 | [35 empty] | 0 | [6 empty] | 3bf616f9-6b98-4a21-80ff-da1120c8f6d6 | [84 empty] | 0 | 0.1 | [31 empty] | Усиливающий хомут не найден
3016411 | Rapid | OST_PipeFitting |  | Жильё_04_VK | TRUE | [7 empty] | 6dc39054-7019-4e19-b5b5-f193993da670-002e06db | 71ec8b14-7fad-4eb4-9524-47d24d297ec0 | None |  | 0 | Рабочий набор 1 | [6 empty] | Влж_Чугунные безраструбные_Хомуты | [177 empty] | 0 | 1jmv1KS1bE6RMryPEP4w2d | [187 empty] | 1 | [7 empty] | 32100 | [14 empty] | Соединитель-хомут с блокирующей затяжкой DN100 | [64 empty] | None | [677 empty] | 100 | [222 empty] | None | Новая конструкция | 200.303 | Level : Жильё_04_VK | 200.303 | [35 empty] | 0 | [6 empty] | 3bf616f9-6b98-4a21-80ff-da1120c8f6d6 | [84 empty] | 0 | 0.1 | [31 empty] | Усиливающий хомут не найден
3016422 | Соединительная муфта-заглушка | OST_PipeFitting | Соединительная муфта-заглушка | Жильё_04_VK | TRUE |  |  | 0.00036294 | 1.5708e-06 |  |  | Соединительная муфта-заглушка | 6dc39054-7019-4e19-b5b5-f193993da670-002e06e6 | 71ec8b14-7fad-4eb4-9524-47d24d297ec0 | None |  | 0 | Рабочий набор 1 | [6 empty] | ADSK_ЧугунБезраструбный_Соединительная муфта-заглушка_DN50-125 | [21 empty] | OST_PipeFitting | None | 3019 | [106 empty] | Соединительная муфта-заглушка | [46 empty] | 0 | 1jmv1KS1bE6RMryPEP4w2M | [122 empty] | Sanitary | [22 empty] | ADSK_ЧугунБезраструбный_Соединительная муфта-заглушка_DN50-125 | Соединительная муфта-заглушка | Соединительная муфта-заглушка | [18 empty] | Соединительная муфта-заглушка | [20 empty] | 1 | [6 empty] | Category=[-2000700]; Color=2338280; Comments=""; Cost=0.000000000000000; Description=""; Design Option=[-1]; Edited by=""; Export to IFC As=""; Export to IFC=0; Glow=0; IFC Predefined Type=""; IfcGUID=1Zv83obP51SAWtfYRg9D9L; Keynote=""; Manufacturer=""; Mark=""; Model=""; Name=ADSK_Предупреждение; Shininess=64; Smoothness=50; Transparency=0; URL=""; Workset=10 | 34100 | [14 empty] | Соединительная муфта с переходной манжетой DN100 | [60 empty] | 2021 | 1.2 |  |  | None | [60 empty] | Category=[-2000700]; Color=3684408; Comments=""; Cost=0.000000000000000; Description=""; Design Option=[-1]; Edited by=""; Export to IFC As=""; Export to IFC=0; Glow=0; IFC Predefined Type=""; IfcGUID=32TXTRZJnCQxi6X$BRJiYe; Keynote=""; Manufacturer=""; Mark=""; Model=""; Name=Пластик черный; Shininess=64; Smoothness=50; Transparency=0; URL=""; Workset=10 | [31 empty] | 95 | 100 |  |  | 128 | 110 | 65 | 21 | 118 | [360 empty] | 0 | 11hY6ttYH2W8mFs_g2vLKS | [246 empty] | К1 4 | [27 empty] | 108 | [106 empty] | 0 |  |  |  | 04.05.02.01.01.01 | шт. | S-SML | 1 | KONFIX | [47 empty] | None | Новая конструкция | 52.3995 | Level : Жильё_04_VK | 52.3995 | [31 empty] | Пластик черный | TRUE | К1 | ⌀100 мм | 0 | ВК_К1 | 50 | 50 | FALSE | ⌀100 | FALSE | 3bf616f9-6b98-4a21-80ff-da1120c8f6d6 |  | FALSE | [75 empty] | 0 |  |  |  |  | СоединительнаяМуфтаЧБ |  | 0 | 0 | [21 empty] | 200
3016423 | Соединительная муфта-заглушка | OST_PipeFitting |  | Жильё_04_VK | TRUE |  |  | 0.00036294 | 1.5708e-06 |  |  |  | 6dc39054-7019-4e19-b5b5-f193993da670-002e06e7 | 71ec8b14-7fad-4eb4-9524-47d24d297ec0 | None |  | 0 | Рабочий набор 1 | [6 empty] | ADSK_ЧугунБезраструбный_Соединительная муфта-заглушка_DN50-125 | [177 empty] | 0 | 1jmv1KS1bE6RMryPEP4w2M | [122 empty] | Sanitary | [64 empty] | 1 | [7 empty] | 34100 | [14 empty] | Соединительная муфта с переходной манжетой DN100 | [64 empty] | None | [92 empty] | 95 | 100 |  |  | 128 | 110 | 65 | 21 | 118 | [608 empty] | К1 4 | [27 empty] | 108 | [162 empty] | None | Новая конструкция | 52.3995 | Level : Жильё_04_VK | 52.3995 | [33 empty] | К1 | ⌀100 мм | 0 | ВК_К1 | 50 | 50 | FALSE | ⌀100 | FALSE | 3bf616f9-6b98-4a21-80ff-da1120c8f6d6 |  | FALSE | [82 empty] | 0 | 0 | [21 empty] | 200
3016424 | Соединительная муфта-заглушка | OST_PipeFitting | Соединительная муфта-заглушка | Жильё_04_VK | TRUE |  |  | 0.00036294 | 1.5708e-06 |  |  | Соединительная муфта-заглушка | 6dc39054-7019-4e19-b5b5-f193993da670-002e06e8 | 71ec8b14-7fad-4eb4-9524-47d24d297ec0 | None |  | 0 | Рабочий набор 1 | [6 empty] | ADSK_ЧугунБезраструбный_Соединительная муфта-заглушка_DN50-125 | [21 empty] | OST_PipeFitting | None | 3019 | [106 empty] | Соединительная муфта-заглушка | [46 empty] | 0 | 1jmv1KS1bE6RMryPEP4w2O | [122 empty] | Sanitary | [22 empty] | ADSK_ЧугунБезраструбный_Соединительная муфта-заглушка_DN50-125 | Соединительная муфта-заглушка | Соединительная муфта-заглушка | [18 empty] | Соединительная муфта-заглушка | [20 empty] | 1 | [6 empty] | Category=[-2000700]; Color=2338280; Comments=""; Cost=0.000000000000000; Description=""; Design Option=[-1]; Edited by=""; Export to IFC As=""; Export to IFC=0; Glow=0; IFC Predefined Type=""; IfcGUID=1Zv83obP51SAWtfYRg9D9L; Keynote=""; Manufacturer=""; Mark=""; Model=""; Name=ADSK_Предупреждение; Shininess=64; Smoothness=50; Transparency=0; URL=""; Workset=10 | 34100 | [14 empty] | Соединительная муфта с переходной манжетой DN100 | [60 empty] | 2021 | 1.2 |  |  | None | [60 empty] | Category=[-2000700]; Color=3684408; Comments=""; Cost=0.000000000000000; Description=""; Design Option=[-1]; Edited by=""; Export to IFC As=""; Export to IFC=0; Glow=0; IFC Predefined Type=""; IfcGUID=32TXTRZJnCQxi6X$BRJiYe; Keynote=""; Manufacturer=""; Mark=""; Model=""; Name=Пластик черный; Shininess=64; Smoothness=50; Transparency=0; URL=""; Workset=10 | [31 empty] | 95 | 100 |  |  | 128 | 110 | 65 | 21 | 118 | [360 empty] | 0 | 11hY6ttYH2W8mFs_g2vLKS | [246 empty] | К1 5 | [27 empty] | 108 | [106 empty] | 0 |  |  |  | 04.05.02.01.01.01 | шт. | S-SML | 1 | KONFIX | [47 empty] | None | Новая конструкция | 52.3995 | Level : Жильё_04_VK | 52.3995 | [31 empty] | Пластик черный | TRUE | К1 | ⌀100 мм | 0 | ВК_К1 | 50 | 50 | FALSE | ⌀100 | FALSE | 3bf616f9-6b98-4a21-80ff-da1120c8f6d6 |  | FALSE | [75 empty] | 0 |  |  |  |  | СоединительнаяМуфтаЧБ |  | 0 | 0 | [21 empty] | 200
3016425 | Соединительная муфта-заглушка | OST_PipeFitting |  | Жильё_04_VK | TRUE |  |  | 0.00036294 | 1.5708e-06 |  |  |  | 6dc39054-7019-4e19-b5b5-f193993da670-002e06e9 | 71ec8b14-7fad-4eb4-9524-47d24d297ec0 | None |  | 0 | Рабочий набор 1 | [6 empty] | ADSK_ЧугунБезраструбный_Соединительная муфта-заглушка_DN50-125 | [177 empty] | 0 | 1jmv1KS1bE6RMryPEP4w2O | [122 empty] | Sanitary | [64 empty] | 1 | [7 empty] | 34100 | [14 empty] | Соединительная муфта с переходной манжетой DN100 | [64 empty] | None | [92 empty] | 95 | 100 |  |  | 128 | 110 | 65 | 21 | 118 | [608 empty] | К1 5 | [27 empty] | 108 | [162 empty] | None | Новая конструкция | 52.3995 | Level : Жильё_04_VK | 52.3995 | [33 empty] | К1 | ⌀100 мм | 0 | ВК_К1 | 50 | 50 | FALSE | ⌀100 | FALSE | 3bf616f9-6b98-4a21-80ff-da1120c8f6d6 |  | FALSE | [82 empty] | 0 | 0 | [21 empty] | 200
3016428 | Соединительная муфта-заглушка | OST_PipeFitting | Соединительная муфта-заглушка | Жильё_04_VK | TRUE |  |  | 0.00036294 | 1.5708e-06 |  |  | Соединительная муфта-заглушка | 6dc39054-7019-4e19-b5b5-f193993da670-002e06ec | 71ec8b14-7fad-4eb4-9524-47d24d297ec0 | None |  | 0 | Рабочий набор 1 | [6 empty] | ADSK_ЧугунБезраструбный_Соединительная муфта-заглушка_DN50-125 | [21 empty] | OST_PipeFitting | None | 3019 | [106 empty] | Соединительная муфта-заглушка | [46 empty] | 0 | 1jmv1KS1bE6RMryPEP4w2S | [122 empty] | Sanitary | [22 empty] | ADSK_ЧугунБезраструбный_Соединительная муфта-заглушка_DN50-125 | Соединительная муфта-заглушка | Соединительная муфта-заглушка | [18 empty] | Соединительная муфта-заглушка | [20 empty] | 1 | [6 empty] | Category=[-2000700]; Color=2338280; Comments=""; Cost=0.000000000000000; Description=""; Design Option=[-1]; Edited by=""; Export to IFC As=""; Export to IFC=0; Glow=0; IFC Predefined Type=""; IfcGUID=1Zv83obP51SAWtfYRg9D9L; Keynote=""; Manufacturer=""; Mark=""; Model=""; Name=ADSK_Предупреждение; Shininess=64; Smoothness=50; Transparency=0; URL=""; Workset=10 | 34100 | [14 empty] | Соединительная муфта с переходной манжетой DN100 | [60 empty] | 2021 | 1.2 |  |  | None | [60 empty] | Category=[-2000700]; Color=3684408; Comments=""; Cost=0.000000000000000; Description=""; Design Option=[-1]; Edited by=""; Export to IFC As=""; Export to IFC=0; Glow=0; IFC Predefined Type=""; IfcGUID=32TXTRZJnCQxi6X$BRJiYe; Keynote=""; Manufacturer=""; Mark=""; Model=""; Name=Пластик черный; Shininess=64; Smoothness=50; Transparency=0; URL=""; Workset=10 | [31 empty] | 95 | 100 |  |  | 128 | 110 | 65 | 21 | 118 | [360 empty] | 0 | 11hY6ttYH2W8mFs_g2vLKS | [246 empty] | К1 7 | [27 empty] | 108 | [106 empty] | 0 |  |  |  | 04.05.02.01.01.01 | шт. | S-SML | 1 | KONFIX | [47 empty] | None | Новая конструкция | 52.3995 | Level : Жильё_04_VK | 52.3995 | [31 empty] | Пластик черный | TRUE | К1 | ⌀100 мм | 0 | ВК_К1 | 50 | 50 | FALSE | ⌀100 | FALSE | 3bf616f9-6b98-4a21-80ff-da1120c8f6d6 |  | FALSE | [75 empty] | 0 |  |  |  |  | СоединительнаяМуфтаЧБ |  | 0 | 0 | [21 empty] | 200
3016429 | Соединительная муфта-заглушка | OST_PipeFitting |  | Жильё_04_VK | TRUE |  |  | 0.00036294 | 1.5708e-06 |  |  |  | 6dc39054-7019-4e19-b5b5-f193993da670-002e06ed | 71ec8b14-7fad-4eb4-9524-47d24d297ec0 | None |  | 0 | Рабочий набор 1 | [6 empty] | ADSK_ЧугунБезраструбный_Соединительная муфта-заглушка_DN50-125 | [177 empty] | 0 | 1jmv1KS1bE6RMryPEP4w2S | [122 empty] | Sanitary | [64 empty] | 1 | [7 empty] | 34100 | [14 empty] | Соединительная муфта с переходной манжетой DN100 | [64 empty] | None | [92 empty] | 95 | 100 |  |  | 128 | 110 | 65 | 21 | 118 | [608 empty] | К1 7 | [27 empty] | 108 | [162 empty] | None | Новая конструкция | 52.3995 | Level : Жильё_04_VK | 52.3995 | [33 empty] | К1 | ⌀100 мм | 0 | ВК_К1 | 50 | 50 | FALSE | ⌀100 | FALSE | 3bf616f9-6b98-4a21-80ff-da1120c8f6d6 |  | FALSE | [82 empty] | 0 | 0 | [21 empty] | 200
3016434 | Соединительная муфта-заглушка | OST_PipeFitting | Соединительная муфта-заглушка | Жильё_04_VK | TRUE |  |  | 0.00036294 | 1.5708e-06 |  |  | Соединительная муфта-заглушка | 6dc39054-7019-4e19-b5b5-f193993da670-002e06f2 | 71ec8b14-7fad-4eb4-9524-47d24d297ec0 | None |  | 0 | Рабочий набор 1 | [6 empty] | ADSK_ЧугунБезраструбный_Соединительная муфта-заглушка_DN50-125 | [21 empty] | OST_PipeFitting | None | 3019 | [106 empty] | Соединительная муфта-заглушка | [46 empty] | 0 | 1jmv1KS1bE6RMryPEP4w22 | [122 empty] | Sanitary | [22 empty] | ADSK_ЧугунБезраструбный_Соединительная муфта-заглушка_DN50-125 | Соединительная муфта-заглушка | Соединительная муфта-заглушка | [18 empty] | Соединительная муфта-заглушка | [20 empty] | 1 | [6 empty] | Category=[-2000700]; Color=2338280; Comments=""; Cost=0.000000000000000; Description=""; Design Option=[-1]; Edited by=""; Export to IFC As=""; Export to IFC=0; Glow=0; IFC Predefined Type=""; IfcGUID=1Zv83obP51SAWtfYRg9D9L; Keynote=""; Manufacturer=""; Mark=""; Model=""; Name=ADSK_Предупреждение; Shininess=64; Smoothness=50; Transparency=0; URL=""; Workset=10 | 34100 | [14 empty] | Соединительная муфта с переходной манжетой DN100 | [60 empty] | 2021 | 1.2 |  |  | None | [60 empty] | Category=[-2000700]; Color=3684408; Comments=""; Cost=0.000000000000000; Description=""; Design Option=[-1]; Edited by=""; Export to IFC As=""; Export to IFC=0; Glow=0; IFC Predefined Type=""; IfcGUID=32TXTRZJnCQxi6X$BRJiYe; Keynote=""; Manufacturer=""; Mark=""; Model=""; Name=Пластик черный; Shininess=64; Smoothness=50; Transparency=0; URL=""; Workset=10 | [31 empty] | 95 | 100 |  |  | 128 | 110 | 65 | 21 | 118 | [360 empty] | 0 | 11hY6ttYH2W8mFs_g2vLKS | [246 empty] | К1 11 | [27 empty] | 108 | [106 empty] | 0 |  |  |  | 04.05.02.01.01.01 | шт. | S-SML | 1 | KONFIX | [47 empty] | None | Новая конструкция | 52.3995 | Level : Жильё_04_VK | 52.3995 | [31 empty] | Пластик черный | TRUE | К1 | ⌀100 мм | 0 | ВК_К1 | 50 | 50 | FALSE | ⌀100 | FALSE | 3bf616f9-6b98-4a21-80ff-da1120c8f6d6 |  | FALSE | [75 empty] | 0 |  |  |  |  | СоединительнаяМуфтаЧБ |  | 0 | 0 | [21 empty] | 200
3016435 | Соединительная муфта-заглушка | OST_PipeFitting |  | Жильё_04_VK | TRUE |  |  | 0.00036294 | 1.5708e-06 |  |  |  | 6dc39054-7019-4e19-b5b5-f193993da670-002e06f3 | 71ec8b14-7fad-4eb4-9524-47d24d297ec0 | None |  | 0 | Рабочий набор 1 | [6 empty] | ADSK_ЧугунБезраструбный_Соединительная муфта-заглушка_DN50-125 | [177 empty] | 0 | 1jmv1KS1bE6RMryPEP4w22 | [122 empty] | Sanitary | [64 empty] | 1 | [7 empty] | 34100 | [14 empty] | Соединительная муфта с переходной манжетой DN100 | [64 empty] | None | [92 empty] | 95 | 100 |  |  | 128 | 110 | 65 | 21 | 118 | [608 empty] | К1 11 | [27 empty] | 108 | [162 empty] | None | Новая конструкция | 52.3995 | Level : Жильё_04_VK | 52.3995 | [33 empty] | К1 | ⌀100 мм | 0 | ВК_К1 | 50 | 50 | FALSE | ⌀100 | FALSE | 3bf616f9-6b98-4a21-80ff-da1120c8f6d6 |  | FALSE | [82 empty] | 0 | 0 | [21 empty] | 200
3016453 | ADSK_Чугун_Безраструбный SML_DIN EN 877 | OST_PipeCurves | ADSK_Чугун_Безраструбный SML_DIN EN 877 |  | TRUE |  |  |  | 1.0147 | 3230 |  | ADSK_Чугун_Безраструбный SML_DIN EN 877 | 6dc39054-7019-4e19-b5b5-f193993da670-002e0705 | 71ec8b14-7fad-4eb4-9524-47d24d297ec0 | None |  | 0 | Рабочий набор 1 | [6 empty] | Pipe Types | [21 empty] | OST_PipeCurves | None | 74 | [53 empty] | SML | [52 empty] | ADSK_Чугун_Безраструбный SML_DIN EN 877 | [46 empty] | 0 | 1jmv1KS1bE6RMryPEP4w5r | 0.001 | [121 empty] | Sanitary | [22 empty] | Pipe Types | ADSK_Чугун_Безраструбный SML_DIN EN 877 | ADSK_Чугун_Безраструбный SML_DIN EN 877 | [18 empty] | ADSK_Чугун_Безраструбный SML_DIN EN 877 | [570 empty] | 0 | 32TXTRZJnCQxi6X$BRJxOl | [17 empty] | Жильё_09_VK | [228 empty] | К1 11 | [136 empty] | Труба чугунная SML | Трубы | ИС.ТС.1 | м | S-SML |  | DIN EN 877 | [47 empty] | None | Новая конструкция | [36 empty] | К1 | ⌀100 мм | 0 | ВК_К1 |  |  |  | ⌀100 | [6 empty] | DN | -21295 | -18065 | 3.5 | -21295 | -18065 | -21295 | -18065 | -21295 | -21295 | -18065 | -18065 | -21295 | -18065 | 0 | для чугунных безраструбных трубопроводов | Generic | SML - Чугун безраструбный | 110 | 10055 | 0 | 100 | 0 | 103 | 0 | 9.7087e-06 | 0 | 0 | 0 | 0 | 0 | Чугун безраструбный | -21295 | 36 | 0 | 0 | -18065 | -21295 | [33 empty] | 1
3016454 | ADSK_Чугун_Безраструбный SML_DIN EN 877 | OST_PipeCurves |  |  | TRUE |  |  |  | 1.0147 | 3230 |  |  | 6dc39054-7019-4e19-b5b5-f193993da670-002e0706 | 71ec8b14-7fad-4eb4-9524-47d24d297ec0 | None |  | 0 | Рабочий набор 1 | [6 empty] | Pipe Types | [77 empty] | SML | [99 empty] | 0 | 1jmv1KS1bE6RMryPEP4w5r | 0.001 | [121 empty] | Sanitary | [633 empty] | Жильё_09_VK | [228 empty] | К1 11 | [190 empty] | None | Новая конструкция | [36 empty] | К1 | ⌀100 мм | 0 | ВК_К1 |  |  |  | ⌀100 | [7 empty] | -21295 | -18065 | 3.5 | -21295 | -18065 | -21295 | -18065 | [6 empty] | 0 | для чугунных безраструбных трубопроводов | Generic | SML - Чугун безраструбный | 110 | 10055 | 0 | 100 | 0 | 103 | 0 | 9.7087e-06 | 0 |  | 0 | 0 | 0 | Чугун безраструбный | -21295 |  | 0 | 0
3016462 | ADSK_Чугун_Безраструбный SML_DIN EN 877 | OST_PipeCurves | ADSK_Чугун_Безраструбный SML_DIN EN 877 |  | TRUE |  |  |  | 0.96761 | 3080 |  | ADSK_Чугун_Безраструбный SML_DIN EN 877 | 6dc39054-7019-4e19-b5b5-f193993da670-002e070e | 71ec8b14-7fad-4eb4-9524-47d24d297ec0 | None |  | 0 | Рабочий набор 1 | [6 empty] | Pipe Types | [21 empty] | OST_PipeCurves | None | 74 | [53 empty] | SML | [52 empty] | ADSK_Чугун_Безраструбный SML_DIN EN 877 | [46 empty] | 0 | 1jmv1KS1bE6RMryPEP4w5_ | 0.001 | [121 empty] | Sanitary | [22 empty] | Pipe Types | ADSK_Чугун_Безраструбный SML_DIN EN 877 | ADSK_Чугун_Безраструбный SML_DIN EN 877 | [18 empty] | ADSK_Чугун_Безраструбный SML_DIN EN 877 | [570 empty] | 0 | 32TXTRZJnCQxi6X$BRJxOl | [17 empty] | Жильё_09_VK | [228 empty] | К1 4 | [136 empty] | Труба чугунная SML | Трубы | ИС.ТС.1 | м | S-SML |  | DIN EN 877 | [47 empty] | None | Новая конструкция | [36 empty] | К1 | ⌀100 мм | 0 | ВК_К1 |  |  |  | ⌀100 | [6 empty] | DN | -12595 | -9515 | 3.5 | -12595 | -9515 | -12595 | -9515 | -12595 | -12595 | -9515 | -9515 | -12595 | -9515 | 0 | для чугунных безраструбных трубопроводов | Generic | SML - Чугун безраструбный | 110 | 18755 | 0 | 100 | 0 | 103 | 0 | 9.7087e-06 | 0 | 0 | 0 | 0 | 0 | Чугун безраструбный | -9515 | 24 | 0 | 0 | -12595 | -9515 | [33 empty] | 1
3016463 | ADSK_Чугун_Безраструбный SML_DIN EN 877 | OST_PipeCurves |  |  | TRUE |  |  |  | 0.96761 | 3080 |  |  | 6dc39054-7019-4e19-b5b5-f193993da670-002e070f | 71ec8b14-7fad-4eb4-9524-47d24d297ec0 | None |  | 0 | Рабочий набор 1 | [6 empty] | Pipe Types | [77 empty] | SML | [99 empty] | 0 | 1jmv1KS1bE6RMryPEP4w5_ | 0.001 | [121 empty] | Sanitary | [633 empty] | Жильё_09_VK | [228 empty] | К1 4 | [190 empty] | None | Новая конструкция | [36 empty] | К1 | ⌀100 мм | 0 | ВК_К1 |  |  |  | ⌀100 | [7 empty] | -12595 | -9515 | 3.5 | -12595 | -9515 | -12595 | -9515 | [6 empty] | 0 | для чугунных безраструбных трубопроводов | Generic | SML - Чугун безраструбный | 110 | 18755 | 0 | 100 | 0 | 103 | 0 | 9.7087e-06 | 0 |  | 0 | 0 | 0 | Чугун безраструбный | -9515 |  | 0 | 0
3016465 | ADSK_Чугун_Безраструбный SML_DIN EN 877 | OST_PipeCurves | ADSK_Чугун_Безраструбный SML_DIN EN 877 |  | TRUE |  |  |  | 0.92049 | 2930 |  | ADSK_Чугун_Безраструбный SML_DIN EN 877 | 6dc39054-7019-4e19-b5b5-f193993da670-002e0711 | 71ec8b14-7fad-4eb4-9524-47d24d297ec0 | None |  | 0 | Рабочий набор 1 | [6 empty] | Pipe Types | [21 empty] | OST_PipeCurves | None | 74 | [53 empty] | SML | [52 empty] | ADSK_Чугун_Безраструбный SML_DIN EN 877 | [46 empty] | 0 | 1jmv1KS1bE6RMryPEP4w5X | 0.001 | [121 empty] | Sanitary | [22 empty] | Pipe Types | ADSK_Чугун_Безраструбный SML_DIN EN 877 | ADSK_Чугун_Безраструбный SML_DIN EN 877 | [18 empty] | ADSK_Чугун_Безраструбный SML_DIN EN 877 | [570 empty] | 0 | 32TXTRZJnCQxi6X$BRJxOl | [17 empty] | Жильё_09_VK | [228 empty] | К1 5 | [136 empty] | Труба чугунная SML | Трубы | ИС.ТС.1 | м | S-SML |  | DIN EN 877 | [47 empty] | None | Новая конструкция | [36 empty] | К1 | ⌀100 мм | 0 | ВК_К1 |  |  |  | ⌀100 | [6 empty] | DN | -2995 | -65 | 3.5 | -2995 | -65 | -2995 | -65 | -2995 | -2995 | -65 | -65 | -2995 | -65 | 0 | для чугунных безраструбных трубопроводов | Generic | SML - Чугун безраструбный | 110 | 28355 | 0 | 100 | 0 | 103 | 0 | 9.7087e-06 | 0 | 0 | 0 | 0 | 0 | Чугун безраструбный | -65 | 20 | 0 | 0 | -2995 | -65 | [33 empty] | 1
3016466 | ADSK_Чугун_Безраструбный SML_DIN EN 877 | OST_PipeCurves |  |  | TRUE |  |  |  | 0.92049 | 2930 |  |  | 6dc39054-7019-4e19-b5b5-f193993da670-002e0712 | 71ec8b14-7fad-4eb4-9524-47d24d297ec0 | None |  | 0 | Рабочий набор 1 | [6 empty] | Pipe Types | [77 empty] | SML | [99 empty] | 0 | 1jmv1KS1bE6RMryPEP4w5X | 0.001 | [121 empty] | Sanitary | [633 empty] | Жильё_09_VK | [228 empty] | К1 5 | [190 empty] | None | Новая конструкция | [36 empty] | К1 | ⌀100 мм | 0 | ВК_К1 |  |  |  | ⌀100 | [7 empty] | -2995 | -65 | 3.5 | -2995 | -65 | -2995 | -65 | [6 empty] | 0 | для чугунных безраструбных трубопроводов | Generic | SML - Чугун безраструбный | 110 | 28355 | 0 | 100 | 0 | 103 | 0 | 9.7087e-06 | 0 |  | 0 | 0 | 0 | Чугун безраструбный | -65 |  | 0 | 0
3016474 | ADSK_Чугун_Безраструбный SML_DIN EN 877 | OST_PipeCurves | ADSK_Чугун_Безраструбный SML_DIN EN 877 |  | TRUE |  |  |  | 0.92049 | 2930 |  | ADSK_Чугун_Безраструбный SML_DIN EN 877 | 6dc39054-7019-4e19-b5b5-f193993da670-002e071a | 71ec8b14-7fad-4eb4-9524-47d24d297ec0 | None |  | 0 | Рабочий набор 1 | [6 empty] | Pipe Types | [21 empty] | OST_PipeCurves | None | 74 | [53 empty] | SML | [52 empty] | ADSK_Чугун_Безраструбный SML_DIN EN 877 | [46 empty] | 0 | 1jmv1KS1bE6RMryPEP4w5g | 0.001 | [121 empty] | Sanitary | [22 empty] | Pipe Types | ADSK_Чугун_Безраструбный SML_DIN EN 877 | ADSK_Чугун_Безраструбный SML_DIN EN 877 | [18 empty] | ADSK_Чугун_Безраструбный SML_DIN EN 877 | [570 empty] | 0 | 32TXTRZJnCQxi6X$BRJxOl | [17 empty] | Жильё_09_VK | [228 empty] | К1 7 | [136 empty] | Труба чугунная SML | Трубы | ИС.ТС.1 | м | S-SML |  | DIN EN 877 | [47 empty] | None | Новая конструкция | [36 empty] | К1 | ⌀100 мм | 0 | ВК_К1 |  |  |  | ⌀100 | [6 empty] | DN | -9295 | -6365 | 3.5 | -9295 | -6365 | -9295 | -6365 | -9295 | -9295 | -6365 | -6365 | -9295 | -6365 | 0 | для чугунных безраструбных трубопроводов | Generic | SML - Чугун безраструбный | 110 | 22055 | 0 | 100 | 0 | 103 | 0 | 9.7087e-06 | 0 | 0 | 0 | 0 | 0 | Чугун безраструбный | -6365 | 23 | 0 | 0 | -9295 | -6365 | [33 empty] | 1
3016475 | ADSK_Чугун_Безраструбный SML_DIN EN 877 | OST_PipeCurves |  |  | TRUE |  |  |  | 0.92049 | 2930 |  |  | 6dc39054-7019-4e19-b5b5-f193993da670-002e071b | 71ec8b14-7fad-4eb4-9524-47d24d297ec0 | None |  | 0 | Рабочий набор 1 | [6 empty] | Pipe Types | [77 empty] | SML | [99 empty] | 0 | 1jmv1KS1bE6RMryPEP4w5g | 0.001 | [121 empty] | Sanitary | [633 empty] | Жильё_09_VK | [228 empty] | К1 7 | [190 empty] | None | Новая конструкция | [36 empty] | К1 | ⌀100 мм | 0 | ВК_К1 |  |  |  | ⌀100 | [7 empty] | -9295 | -6365 | 3.5 | -9295 | -6365 | -9295 | -6365 | [6 empty] | 0 | для чугунных безраструбных трубопроводов | Generic | SML - Чугун безраструбный | 110 | 22055 | 0 | 100 | 0 | 103 | 0 | 9.7087e-06 | 0 |  | 0 | 0 | 0 | Чугун безраструбный | -6365 |  | 0 | 0
3016477 | ADSK_Чугун_Безраструбный SML_DIN EN 877 | OST_PipeCurves | ADSK_Чугун_Безраструбный SML_DIN EN 877 |  | TRUE |  |  |  | 0.1885 | 600 |  | ADSK_Чугун_Безраструбный SML_DIN EN 877 | 6dc39054-7019-4e19-b5b5-f193993da670-002e071d | 71ec8b14-7fad-4eb4-9524-47d24d297ec0 | None |  | 0 | Рабочий набор 1 | [6 empty] | Pipe Types | [21 empty] | OST_PipeCurves | None | 74 | [53 empty] | SML | [52 empty] | ADSK_Чугун_Безраструбный SML_DIN EN 877 | [46 empty] | 0 | 1jmv1KS1bE6RMryPEP4w5j | 0.001 | [121 empty] | Sanitary | [22 empty] | Pipe Types | ADSK_Чугун_Безраструбный SML_DIN EN 877 | ADSK_Чугун_Безраструбный SML_DIN EN 877 | [18 empty] | ADSK_Чугун_Безраструбный SML_DIN EN 877 | [570 empty] | 0 | 32TXTRZJnCQxi6X$BRJxOl | [17 empty] | Жильё_09_VK | [228 empty] | К1 18 | [136 empty] | Труба чугунная SML | Трубы | ИС.ТС.1 | м | S-SML |  | DIN EN 877 | [47 empty] | None | Новая конструкция | [36 empty] | К1 | ⌀100 мм | 0 | ВК_К1 |  |  |  | ⌀100 | [6 empty] | DN | -13415 | -12815 | 3.5 | -13415 | -12815 | -13415 | -12815 | -13415 | -13415 | -12815 | -12815 | -13415 | -12815 | 0 | для чугунных безраструбных трубопроводов | Generic | SML - Чугун безраструбный | 110 | 17935 | 0 | 100 | 0 | 103 | 0 | 9.7087e-06 | 0 | 0 | 0 | 0 | 0 | Чугун безраструбный | -12815 | 23 | 0 | 0 | -13415 | -12815 | [33 empty] | 1
3016478 | ADSK_Чугун_Безраструбный SML_DIN EN 877 | OST_PipeCurves |  |  | TRUE |  |  |  | 0.1885 | 600 |  |  | 6dc39054-7019-4e19-b5b5-f193993da670-002e071e | 71ec8b14-7fad-4eb4-9524-47d24d297ec0 | None |  | 0 | Рабочий набор 1 | [6 empty] | Pipe Types | [77 empty] | SML | [99 empty] | 0 | 1jmv1KS1bE6RMryPEP4w5j | 0.001 | [121 empty] | Sanitary | [633 empty] | Жильё_09_VK | [228 empty] | К1 18 | [190 empty] | None | Новая конструкция | [36 empty] | К1 | ⌀100 мм | 0 | ВК_К1 |  |  |  | ⌀100 | [7 empty] | -13415 | -12815 | 3.5 | -13415 | -12815 | -13415 | -12815 | [6 empty] | 0 | для чугунных безраструбных трубопроводов | Generic | SML - Чугун безраструбный | 110 | 17935 | 0 | 100 | 0 | 103 | 0 | 9.7087e-06 | 0 |  | 0 | 0 | 0 | Чугун безраструбный | -12815 |  | 0 | 0
3016481 | Тройник чугунный безраструбный | OST_PipeFitting | Тройник чугунный безраструбный | Жилье_05_VK | TRUE |  |  | 0.0040179 | 0.031605 |  |  | Тройник чугунный безраструбный | 6dc39054-7019-4e19-b5b5-f193993da670-002e0721 | 71ec8b14-7fad-4eb4-9524-47d24d297ec0 | None |  | 0 | Рабочий набор 1 | [6 empty] | ADSK_ЧугунБезраструбный_Тройник | [21 empty] | OST_PipeFitting | None | 3156 | [106 empty] | Тройник чугунный безраструбный | [46 empty] | 0 | 1jmv1KS1bE6RMryPEP4w5H | [121 empty] | 31010 | Sanitary | [22 empty] | ADSK_ЧугунБезраструбный_Тройник | Тройник чугунный безраструбный | Тройник чугунный безраструбный | [18 empty] | Тройник чугунный безраструбный | [20 empty] | 1 | [6 empty] | Category=[-2000700]; Color=2338280; Comments=""; Cost=0.000000000000000; Description=""; Design Option=[-1]; Edited by=""; Export to IFC As=""; Export to IFC=0; Glow=0; IFC Predefined Type=""; IfcGUID=1Zv83obP51SAWtfYRg9D9L; Keynote=""; Manufacturer=""; Mark=""; Model=""; Name=ADSK_Предупреждение; Shininess=64; Smoothness=50; Transparency=0; URL=""; Workset=10 | 31010 | [14 empty] | Тройник чугунный безраструбный 90° DN100 x 100 | [60 empty] | 2021 | 1.2.1 |  |  | None | [50 empty] | Category=[-2000700]; Color=2440850; Comments=""; Cost=0.000000000000000; Description=""; Design Option=[-1]; Edited by=""; Export to IFC As=""; Export to IFC=0; Glow=0; IFC Predefined Type=""; IfcGUID=32TXTRZJnCQxi6X$BRJiYk; Keynote=""; Manufacturer=""; Mark=""; Model=""; Name=RGB_RAL 2013; Shininess=64; Smoothness=50; Transparency=0; URL=""; Workset=10 | Category=[-2000700]; Color=12632256; Comments=""; Cost=0.000000000000000; Description=""; Design Option=[-1]; Edited by=""; Export to IFC As=""; Export to IFC=0; Glow=0; IFC Predefined Type=""; IfcGUID=32TXTRZJnCQxi6X$BRJiYl; Keynote=""; Manufacturer=""; Mark=""; Model=""; Name=Хомут_Сталь нержавеющая; Shininess=64; Smoothness=50; Transparency=0; URL=""; Workset=10 |  | Category=[-2000700]; Color=6736896; Comments=""; Cost=0.000000000000000; Description=""; Design Option=[-1]; Edited by=""; Export to IFC As=""; Export to IFC=0; Glow=0; IFC Predefined Type=""; IfcGUID=32TXTRZJnCQxi6X$BRJKeE; Keynote=""; Manufacturer=""; Mark=""; Model=""; Name=Сторона фитинга 1; Shininess=64; Smoothness=50; Transparency=0; URL=""; Workset=10 | Category=[-2000700]; Color=16711935; Comments=""; Cost=0.000000000000000; Description=""; Design Option=[-1]; Edited by=""; Export to IFC As=""; Export to IFC=0; Glow=0; IFC Predefined Type=""; IfcGUID=32TXTRZJnCQxi6X$BRJKeF; Keynote=""; Manufacturer=""; Mark=""; Model=""; Name=Сторона фитинга 2; Shininess=64; Smoothness=50; Transparency=0; URL=""; Workset=10 | [35 empty] | 2.9 |  | 220 | [7 empty] | 110 | [131 empty] | 110 | [228 empty] | 0 | 11hY6ttYH2W8mFs_g2vR8A | [130 empty] | 50 | [12 empty] | 50 | [70 empty] | 100 | [31 empty] | К1 11 | [134 empty] | 0 |  |  | Соединительные детали трубопроводов | ИС.ТС.2 | шт. | S-SML | 1 | [48 empty] | None | Новая конструкция | 50 | Level : Жилье_05_VK | 50 | [31 empty] | RGB_RAL 2013 | TRUE | К1 | ⌀100 мм-⌀100 мм-⌀100 мм | 0 | ВК_К1 | 100 | 100 | FALSE | ⌀100-⌀100-⌀100 | FALSE | 3bf616f9-6b98-4a21-80ff-da1120c8f6d6 |  | FALSE | [44 empty] | 85.5599 | [29 empty] | Составное. Родительское | 0 | Соединитель-хомут Rapid | Соединитель-хомут CV | Усиленный хомут Rapid | Усиленный хомут CV | ТройникЧугунныйБезраструбный | TRUE | 0 | 0 | TRUE | TRUE | FALSE | FALSE | FALSE | FALSE | 115 | 105 | 115 | 105 | 120 | 88.8542 | 90 | 100 | FALSE | FALSE | TRUE | 55 | FALSE | -90 | 0 | 250 | TRUE | TRUE | Соединитель-хомут Rapid | Соединитель-хомут Rapid | TRUE | Соединитель-хомут Rapid | TRUE | TRUE
3016482 | Rapid | OST_PipeFitting | Rapid | Жилье_05_VK | [7 empty] | Rapid | 6dc39054-7019-4e19-b5b5-f193993da670-002e0722 | 71ec8b14-7fad-4eb4-9524-47d24d297ec0 | None |  | 0 | Рабочий набор 1 | [6 empty] | Влж_Чугунные безраструбные_Хомуты | [21 empty] | OST_PipeFitting | None | 3005 | [106 empty] | Rapid | [46 empty] | 0 | 1jmv1KS1bE6RMryPEP4w5I | [145 empty] | Влж_Чугунные безраструбные_Хомуты | Rapid | Rapid | [18 empty] | Rapid | [20 empty] | 1 | [7 empty] | 32100 | [14 empty] | Соединитель-хомут с блокирующей затяжкой DN100 | [64 empty] | None | [461 empty] | 0 | 11hY6ttYH2W8mFs_g2v9xI | [214 empty] | 100 | [166 empty] | 0 |  |  | Соединительные детали трубопроводов | ИС.ТС.2 | шт. | S-SML | 1 | RAPID | [47 empty] | None | Новая конструкция | 164.6287 | Level : Жилье_05_VK | 164.6287 | [35 empty] | 0 | [6 empty] | 3bf616f9-6b98-4a21-80ff-da1120c8f6d6 | [76 empty] | Составное. Вложенное | 0.1 |  |  |  |  | СоединительRapid |  | 0 | 0.1 | [30 empty] | 1 | Усиливающий хомут не найден
3016483 | Rapid | OST_PipeFitting | Rapid | Жилье_05_VK | [7 empty] | Rapid | 6dc39054-7019-4e19-b5b5-f193993da670-002e0723 | 71ec8b14-7fad-4eb4-9524-47d24d297ec0 | None |  | 0 | Рабочий набор 1 | [6 empty] | Влж_Чугунные безраструбные_Хомуты | [21 empty] | OST_PipeFitting | None | 3005 | [106 empty] | Rapid | [46 empty] | 0 | 1jmv1KS1bE6RMryPEP4w5J | [145 empty] | Влж_Чугунные безраструбные_Хомуты | Rapid | Rapid | [18 empty] | Rapid | [20 empty] | 1 | [7 empty] | 32100 | [14 empty] | Соединитель-хомут с блокирующей затяжкой DN100 | [64 empty] | None | [461 empty] | 0 | 11hY6ttYH2W8mFs_g2v9xI | [214 empty] | 100 | [166 empty] | 0 |  |  | Соединительные детали трубопроводов | ИС.ТС.2 | шт. | S-SML | 1 | RAPID | [47 empty] | None | Новая конструкция | 164.6287 | Level : Жилье_05_VK | 164.6287 | [35 empty] | 0 | [6 empty] | 3bf616f9-6b98-4a21-80ff-da1120c8f6d6 | [76 empty] | Составное. Вложенное | 0.1 |  |  |  |  | СоединительRapid |  | 0 | 0.1 | [30 empty] | 1 | Усиливающий хомут не найден
3016484 | Rapid | OST_PipeFitting | Rapid | Жилье_05_VK | [7 empty] | Rapid | 6dc39054-7019-4e19-b5b5-f193993da670-002e0724 | 71ec8b14-7fad-4eb4-9524-47d24d297ec0 | None |  | 0 | Рабочий набор 1 | [6 empty] | Влж_Чугунные безраструбные_Хомуты | [21 empty] | OST_PipeFitting | None | 3005 | [106 empty] | Rapid | [46 empty] | 0 | 1jmv1KS1bE6RMryPEP4w5K | [145 empty] | Влж_Чугунные безраструбные_Хомуты | Rapid | Rapid | [18 empty] | Rapid | [20 empty] | 1 | [7 empty] | 32100 | [14 empty] | Соединитель-хомут с блокирующей затяжкой DN100 | [64 empty] | None | [461 empty] | 0 | 11hY6ttYH2W8mFs_g2v9xI | [214 empty] | 100 | [166 empty] | 0 |  |  | Соединительные детали трубопроводов | ИС.ТС.2 | шт. | S-SML | 1 | RAPID | [47 empty] | None | Новая конструкция | 164.6287 | Level : Жилье_05_VK | 164.6287 | [35 empty] | 0 | [6 empty] | 3bf616f9-6b98-4a21-80ff-da1120c8f6d6 | [76 empty] | Составное. Вложенное | 0.1 |  |  |  |  | СоединительRapid |  | 0 | 0.1 | [30 empty] | 1 | Усиливающий хомут не найден
3016485 | Тройник чугунный безраструбный | OST_PipeFitting |  | Жилье_05_VK | TRUE |  |  | 0.0040179 | 0.031605 |  |  |  | 6dc39054-7019-4e19-b5b5-f193993da670-002e0725 | 71ec8b14-7fad-4eb4-9524-47d24d297ec0 | None |  | 0 | Рабочий набор 1 | [6 empty] | ADSK_ЧугунБезраструбный_Тройник | [177 empty] | 0 | 1jmv1KS1bE6RMryPEP4w5H | [121 empty] | 31010 | Sanitary | [64 empty] | 1 | [7 empty] | 31010 | [14 empty] | Тройник чугунный безраструбный 90° DN100 x 100 | [64 empty] | None | [90 empty] | 2.9 |  | 220 | [7 empty] | 110 | [131 empty] | 110 | [360 empty] | 50 | [12 empty] | 50 | [70 empty] | 100 | [31 empty] | К1 11 | [190 empty] | None | Новая конструкция | 50 | Level : Жилье_05_VK | 50 | [33 empty] | К1 | ⌀100 мм-⌀100 мм-⌀100 мм | 0 | ВК_К1 | 100 | 100 | FALSE | ⌀100-⌀100-⌀100 | FALSE | 3bf616f9-6b98-4a21-80ff-da1120c8f6d6 |  | FALSE | [44 empty] | 85.5599 | [37 empty] | 0 | 0 | TRUE | TRUE | FALSE | FALSE | FALSE | FALSE | 115 | 105 | 115 | 105 | 120 | 88.8542 | 90 | 100 | FALSE | FALSE | TRUE | 55 | FALSE | -90 | 0 | 250 | TRUE | TRUE | Соединитель-хомут Rapid | Соединитель-хомут Rapid | TRUE | Соединитель-хомут Rapid | TRUE | TRUE
3016486 | Rapid | OST_PipeFitting |  | Жилье_05_VK | TRUE | [7 empty] | 6dc39054-7019-4e19-b5b5-f193993da670-002e0726 | 71ec8b14-7fad-4eb4-9524-47d24d297ec0 | None |  | 0 | Рабочий набор 1 | [6 empty] | Влж_Чугунные безраструбные_Хомуты | [177 empty] | 0 | 1jmv1KS1bE6RMryPEP4w5I | [187 empty] | 1 | [7 empty] | 32100 | [14 empty] | Соединитель-хомут с блокирующей затяжкой DN100 | [64 empty] | None | [677 empty] | 100 | [222 empty] | None | Новая конструкция | 164.6287 | Level : Жилье_05_VK | 164.6287 | [35 empty] | 0 | [6 empty] | 3bf616f9-6b98-4a21-80ff-da1120c8f6d6 | [84 empty] | 0 | 0.1 | [31 empty] | Усиливающий хомут не найден
3016487 | Rapid | OST_PipeFitting |  | Жилье_05_VK | TRUE | [7 empty] | 6dc39054-7019-4e19-b5b5-f193993da670-002e0727 | 71ec8b14-7fad-4eb4-9524-47d24d297ec0 | None |  | 0 | Рабочий набор 1 | [6 empty] | Влж_Чугунные безраструбные_Хомуты | [177 empty] | 0 | 1jmv1KS1bE6RMryPEP4w5J | [187 empty] | 1 | [7 empty] | 32100 | [14 empty] | Соединитель-хомут с блокирующей затяжкой DN100 | [64 empty] | None | [677 empty] | 100 | [222 empty] | None | Новая конструкция | 164.6287 | Level : Жилье_05_VK | 164.6287 | [35 empty] | 0 | [6 empty] | 3bf616f9-6b98-4a21-80ff-da1120c8f6d6 | [84 empty] | 0 | 0.1 | [31 empty] | Усиливающий хомут не найден
3016488 | Rapid | OST_PipeFitting |  | Жилье_05_VK | TRUE | [7 empty] | 6dc39054-7019-4e19-b5b5-f193993da670-002e0728 | 71ec8b14-7fad-4eb4-9524-47d24d297ec0 | None |  | 0 | Рабочий набор 1 | [6 empty] | Влж_Чугунные безраструбные_Хомуты | [177 empty] | 0 | 1jmv1KS1bE6RMryPEP4w5K | [187 empty] | 1 | [7 empty] | 32100 | [14 empty] | Соединитель-хомут с блокирующей затяжкой DN100 | [64 empty] | None | [677 empty] | 100 | [222 empty] | None | Новая конструкция | 164.6287 | Level : Жилье_05_VK | 164.6287 | [35 empty] | 0 | [6 empty] | 3bf616f9-6b98-4a21-80ff-da1120c8f6d6 | [84 empty] | 0 | 0.1 | [31 empty] | Усиливающий хомут не найден
3016489 | Тройник чугунный безраструбный | OST_PipeFitting | Тройник чугунный безраструбный | Жилье_05_VK | TRUE |  |  | 0.0040179 | 0.031605 |  |  | Тройник чугунный безраструбный | 6dc39054-7019-4e19-b5b5-f193993da670-002e0729 | 71ec8b14-7fad-4eb4-9524-47d24d297ec0 | None |  | 0 | Рабочий набор 1 | [6 empty] | ADSK_ЧугунБезраструбный_Тройник | [21 empty] | OST_PipeFitting | None | 3156 | [106 empty] | Тройник чугунный безраструбный | [46 empty] | 0 | 1jmv1KS1bE6RMryPEP4w5P | [121 empty] | 31010 | Sanitary | [22 empty] | ADSK_ЧугунБезраструбный_Тройник | Тройник чугунный безраструбный | Тройник чугунный безраструбный | [18 empty] | Тройник чугунный безраструбный | [20 empty] | 1 | [6 empty] | Category=[-2000700]; Color=2338280; Comments=""; Cost=0.000000000000000; Description=""; Design Option=[-1]; Edited by=""; Export to IFC As=""; Export to IFC=0; Glow=0; IFC Predefined Type=""; IfcGUID=1Zv83obP51SAWtfYRg9D9L; Keynote=""; Manufacturer=""; Mark=""; Model=""; Name=ADSK_Предупреждение; Shininess=64; Smoothness=50; Transparency=0; URL=""; Workset=10 | 31010 | [14 empty] | Тройник чугунный безраструбный 90° DN100 x 100 | [60 empty] | 2021 | 1.2.1 |  |  | None | [50 empty] | Category=[-2000700]; Color=2440850; Comments=""; Cost=0.000000000000000; Description=""; Design Option=[-1]; Edited by=""; Export to IFC As=""; Export to IFC=0; Glow=0; IFC Predefined Type=""; IfcGUID=32TXTRZJnCQxi6X$BRJiYk; Keynote=""; Manufacturer=""; Mark=""; Model=""; Name=RGB_RAL 2013; Shininess=64; Smoothness=50; Transparency=0; URL=""; Workset=10 | Category=[-2000700]; Color=12632256; Comments=""; Cost=0.000000000000000; Description=""; Design Option=[-1]; Edited by=""; Export to IFC As=""; Export to IFC=0; Glow=0; IFC Predefined Type=""; IfcGUID=32TXTRZJnCQxi6X$BRJiYl; Keynote=""; Manufacturer=""; Mark=""; Model=""; Name=Хомут_Сталь нержавеющая; Shininess=64; Smoothness=50; Transparency=0; URL=""; Workset=10 |  | Category=[-2000700]; Color=6736896; Comments=""; Cost=0.000000000000000; Description=""; Design Option=[-1]; Edited by=""; Export to IFC As=""; Export to IFC=0; Glow=0; IFC Predefined Type=""; IfcGUID=32TXTRZJnCQxi6X$BRJKeE; Keynote=""; Manufacturer=""; Mark=""; Model=""; Name=Сторона фитинга 1; Shininess=64; Smoothness=50; Transparency=0; URL=""; Workset=10 | Category=[-2000700]; Color=16711935; Comments=""; Cost=0.000000000000000; Description=""; Design Option=[-1]; Edited by=""; Export to IFC As=""; Export to IFC=0; Glow=0; IFC Predefined Type=""; IfcGUID=32TXTRZJnCQxi6X$BRJKeF; Keynote=""; Manufacturer=""; Mark=""; Model=""; Name=Сторона фитинга 2; Shininess=64; Smoothness=50; Transparency=0; URL=""; Workset=10 | [35 empty] | 2.9 |  | 220 | [7 empty] | 110 | [131 empty] | 110 | [228 empty] | 0 | 11hY6ttYH2W8mFs_g2vR8A | [130 empty] | 50 | [12 empty] | 50 | [70 empty] | 100 | [31 empty] | К1 10 | [134 empty] | 0 |  |  | Соединительные детали трубопроводов | ИС.ТС.2 | шт. | S-SML | 1 | [48 empty] | None | Новая конструкция | 50 | Level : Жилье_05_VK | 50 | [31 empty] | RGB_RAL 2013 | TRUE | К1 | ⌀100 мм-⌀100 мм-⌀100 мм | 0 | ВК_К1 | 100 | 100 | FALSE | ⌀100-⌀100-⌀100 | FALSE | 3bf616f9-6b98-4a21-80ff-da1120c8f6d6 |  | FALSE | [44 empty] | 85.5599 | [29 empty] | Составное. Родительское | 0 | Соединитель-хомут Rapid | Соединитель-хомут CV | Усиленный хомут Rapid | Усиленный хомут CV | ТройникЧугунныйБезраструбный | TRUE | 0 | 0 | TRUE | TRUE | FALSE | FALSE | FALSE | FALSE | 115 | 105 | 115 | 105 | 120 | 88.8542 | 90 | 100 | FALSE | FALSE | TRUE | 55 | FALSE | -90 | 0 | 250 | TRUE | TRUE | Соединитель-хомут Rapid | Соединитель-хомут Rapid | TRUE | Соединитель-хомут Rapid | TRUE | TRUE
3016490 | Rapid | OST_PipeFitting | Rapid | Жилье_05_VK | [7 empty] | Rapid | 6dc39054-7019-4e19-b5b5-f193993da670-002e072a | 71ec8b14-7fad-4eb4-9524-47d24d297ec0 | None |  | 0 | Рабочий набор 1 | [6 empty] | Влж_Чугунные безраструбные_Хомуты | [21 empty] | OST_PipeFitting | None | 3005 | [106 empty] | Rapid | [46 empty] | 0 | 1jmv1KS1bE6RMryPEP4w5Q | [145 empty] | Влж_Чугунные безраструбные_Хомуты | Rapid | Rapid | [18 empty] | Rapid | [20 empty] | 1 | [7 empty] | 32100 | [14 empty] | Соединитель-хомут с блокирующей затяжкой DN100 | [64 empty] | None | [461 empty] | 0 | 11hY6ttYH2W8mFs_g2v9xI | [214 empty] | 100 | [166 empty] | 0 |  |  | Соединительные детали трубопроводов | ИС.ТС.2 | шт. | S-SML | 1 | RAPID | [47 empty] | None | Новая конструкция | 59.148 | Level : Жилье_05_VK | 59.148 | [35 empty] | 0 | [6 empty] | 3bf616f9-6b98-4a21-80ff-da1120c8f6d6 | [76 empty] | Составное. Вложенное | 0.1 |  |  |  |  | СоединительRapid |  | 0 | 0.1 | [30 empty] | 1 | Усиливающий хомут не найден
3016491 | Rapid | OST_PipeFitting | Rapid | Жилье_05_VK | [7 empty] | Rapid | 6dc39054-7019-4e19-b5b5-f193993da670-002e072b | 71ec8b14-7fad-4eb4-9524-47d24d297ec0 | None |  | 0 | Рабочий набор 1 | [6 empty] | Влж_Чугунные безраструбные_Хомуты | [21 empty] | OST_PipeFitting | None | 3005 | [106 empty] | Rapid | [46 empty] | 0 | 1jmv1KS1bE6RMryPEP4w5R | [145 empty] | Влж_Чугунные безраструбные_Хомуты | Rapid | Rapid | [18 empty] | Rapid | [20 empty] | 1 | [7 empty] | 32100 | [14 empty] | Соединитель-хомут с блокирующей затяжкой DN100 | [64 empty] | None | [461 empty] | 0 | 11hY6ttYH2W8mFs_g2v9xI | [214 empty] | 100 | [166 empty] | 0 |  |  | Соединительные детали трубопроводов | ИС.ТС.2 | шт. | S-SML | 1 | RAPID | [47 empty] | None | Новая конструкция | 59.148 | Level : Жилье_05_VK | 59.148 | [35 empty] | 0 | [6 empty] | 3bf616f9-6b98-4a21-80ff-da1120c8f6d6 | [76 empty] | Составное. Вложенное | 0.1 |  |  |  |  | СоединительRapid |  | 0 | 0.1 | [30 empty] | 1 | Усиливающий хомут не найден
3016492 | Rapid | OST_PipeFitting | Rapid | Жилье_05_VK | [7 empty] | Rapid | 6dc39054-7019-4e19-b5b5-f193993da670-002e072c | 71ec8b14-7fad-4eb4-9524-47d24d297ec0 | None |  | 0 | Рабочий набор 1 | [6 empty] | Влж_Чугунные безраструбные_Хомуты | [21 empty] | OST_PipeFitting | None | 3005 | [106 empty] | Rapid | [46 empty] | 0 | 1jmv1KS1bE6RMryPEP4w5S | [145 empty] | Влж_Чугунные безраструбные_Хомуты | Rapid | Rapid | [18 empty] | Rapid | [20 empty] | 1 | [7 empty] | 32100 | [14 empty] | Соединитель-хомут с блокирующей затяжкой DN100 | [64 empty] | None | [461 empty] | 0 | 11hY6ttYH2W8mFs_g2v9xI | [214 empty] | 100 | [166 empty] | 0 |  |  | Соединительные детали трубопроводов | ИС.ТС.2 | шт. | S-SML | 1 | RAPID | [47 empty] | None | Новая конструкция | 59.148 | Level : Жилье_05_VK | 59.148 | [35 empty] | 0 | [6 empty] | 3bf616f9-6b98-4a21-80ff-da1120c8f6d6 | [76 empty] | Составное. Вложенное | 0.1 |  |  |  |  | СоединительRapid |  | 0 | 0.1 | [30 empty] | 1 | Усиливающий хомут не найден
3016493 | Тройник чугунный безраструбный | OST_PipeFitting |  | Жилье_05_VK | TRUE |  |  | 0.0040179 | 0.031605 |  |  |  | 6dc39054-7019-4e19-b5b5-f193993da670-002e072d | 71ec8b14-7fad-4eb4-9524-47d24d297ec0 | None |  | 0 | Рабочий набор 1 | [6 empty] | ADSK_ЧугунБезраструбный_Тройник | [177 empty] | 0 | 1jmv1KS1bE6RMryPEP4w5P | [121 empty] | 31010 | Sanitary | [64 empty] | 1 | [7 empty] | 31010 | [14 empty] | Тройник чугунный безраструбный 90° DN100 x 100 | [64 empty] | None | [90 empty] | 2.9 |  | 220 | [7 empty] | 110 | [131 empty] | 110 | [360 empty] | 50 | [12 empty] | 50 | [70 empty] | 100 | [31 empty] | К1 10 | [190 empty] | None | Новая конструкция | 50 | Level : Жилье_05_VK | 50 | [33 empty] | К1 | ⌀100 мм-⌀100 мм-⌀100 мм | 0 | ВК_К1 | 100 | 100 | FALSE | ⌀100-⌀100-⌀100 | FALSE | 3bf616f9-6b98-4a21-80ff-da1120c8f6d6 |  | FALSE | [44 empty] | 85.5599 | [37 empty] | 0 | 0 | TRUE | TRUE | FALSE | FALSE | FALSE | FALSE | 115 | 105 | 115 | 105 | 120 | 88.8542 | 90 | 100 | FALSE | FALSE | TRUE | 55 | FALSE | -90 | 0 | 250 | TRUE | TRUE | Соединитель-хомут Rapid | Соединитель-хомут Rapid | TRUE | Соединитель-хомут Rapid | TRUE | TRUE
3016494 | Rapid | OST_PipeFitting |  | Жилье_05_VK | TRUE | [7 empty] | 6dc39054-7019-4e19-b5b5-f193993da670-002e072e | 71ec8b14-7fad-4eb4-9524-47d24d297ec0 | None |  | 0 | Рабочий набор 1 | [6 empty] | Влж_Чугунные безраструбные_Хомуты | [177 empty] | 0 | 1jmv1KS1bE6RMryPEP4w5Q | [187 empty] | 1 | [7 empty] | 32100 | [14 empty] | Соединитель-хомут с блокирующей затяжкой DN100 | [64 empty] | None | [677 empty] | 100 | [222 empty] | None | Новая конструкция | 59.148 | Level : Жилье_05_VK | 59.148 | [35 empty] | 0 | [6 empty] | 3bf616f9-6b98-4a21-80ff-da1120c8f6d6 | [84 empty] | 0 | 0.1 | [31 empty] | Усиливающий хомут не найден
3016495 | Rapid | OST_PipeFitting |  | Жилье_05_VK | TRUE | [7 empty] | 6dc39054-7019-4e19-b5b5-f193993da670-002e072f | 71ec8b14-7fad-4eb4-9524-47d24d297ec0 | None |  | 0 | Рабочий набор 1 | [6 empty] | Влж_Чугунные безраструбные_Хомуты | [177 empty] | 0 | 1jmv1KS1bE6RMryPEP4w5R | [187 empty] | 1 | [7 empty] | 32100 | [14 empty] | Соединитель-хомут с блокирующей затяжкой DN100 | [64 empty] | None | [677 empty] | 100 | [222 empty] | None | Новая конструкция | 59.148 | Level : Жилье_05_VK | 59.148 | [35 empty] | 0 | [6 empty] | 3bf616f9-6b98-4a21-80ff-da1120c8f6d6 | [84 empty] | 0 | 0.1 | [31 empty] | Усиливающий хомут не найден
3016496 | Rapid | OST_PipeFitting |  | Жилье_05_VK | TRUE | [7 empty] | 6dc39054-7019-4e19-b5b5-f193993da670-002e0730 | 71ec8b14-7fad-4eb4-9524-47d24d297ec0 | None |  | 0 | Рабочий набор 1 | [6 empty] | Влж_Чугунные безраструбные_Хомуты | [177 empty] | 0 | 1jmv1KS1bE6RMryPEP4w5S | [187 empty] | 1 | [7 empty] | 32100 | [14 empty] | Соединитель-хомут с блокирующей затяжкой DN100 | [64 empty] | None | [677 empty] | 100 | [222 empty] | None | Новая конструкция | 59.148 | Level : Жилье_05_VK | 59.148 | [35 empty] | 0 | [6 empty] | 3bf616f9-6b98-4a21-80ff-da1120c8f6d6 | [84 empty] | 0 | 0.1 | [31 empty] | Усиливающий хомут не найден
3016497 | Тройник чугунный безраструбный | OST_PipeFitting | Тройник чугунный безраструбный | Жилье_05_VK | TRUE |  |  | 0.0040179 | 0.031605 |  |  | Тройник чугунный безраструбный | 6dc39054-7019-4e19-b5b5-f193993da670-002e0731 | 71ec8b14-7fad-4eb4-9524-47d24d297ec0 | None |  | 0 | Рабочий набор 1 | [6 empty] | ADSK_ЧугунБезраструбный_Тройник | [21 empty] | OST_PipeFitting | None | 3156 | [106 empty] | Тройник чугунный безраструбный | [46 empty] | 0 | 1jmv1KS1bE6RMryPEP4w51 | [121 empty] | 31010 | Sanitary | [22 empty] | ADSK_ЧугунБезраструбный_Тройник | Тройник чугунный безраструбный | Тройник чугунный безраструбный | [18 empty] | Тройник чугунный безраструбный | [20 empty] | 1 | [6 empty] | Category=[-2000700]; Color=2338280; Comments=""; Cost=0.000000000000000; Description=""; Design Option=[-1]; Edited by=""; Export to IFC As=""; Export to IFC=0; Glow=0; IFC Predefined Type=""; IfcGUID=1Zv83obP51SAWtfYRg9D9L; Keynote=""; Manufacturer=""; Mark=""; Model=""; Name=ADSK_Предупреждение; Shininess=64; Smoothness=50; Transparency=0; URL=""; Workset=10 | 31010 | [14 empty] | Тройник чугунный безраструбный 90° DN100 x 100 | [60 empty] | 2021 | 1.2.1 |  |  | None | [50 empty] | Category=[-2000700]; Color=2440850; Comments=""; Cost=0.000000000000000; Description=""; Design Option=[-1]; Edited by=""; Export to IFC As=""; Export to IFC=0; Glow=0; IFC Predefined Type=""; IfcGUID=32TXTRZJnCQxi6X$BRJiYk; Keynote=""; Manufacturer=""; Mark=""; Model=""; Name=RGB_RAL 2013; Shininess=64; Smoothness=50; Transparency=0; URL=""; Workset=10 | Category=[-2000700]; Color=12632256; Comments=""; Cost=0.000000000000000; Description=""; Design Option=[-1]; Edited by=""; Export to IFC As=""; Export to IFC=0; Glow=0; IFC Predefined Type=""; IfcGUID=32TXTRZJnCQxi6X$BRJiYl; Keynote=""; Manufacturer=""; Mark=""; Model=""; Name=Хомут_Сталь нержавеющая; Shininess=64; Smoothness=50; Transparency=0; URL=""; Workset=10 |  | Category=[-2000700]; Color=6736896; Comments=""; Cost=0.000000000000000; Description=""; Design Option=[-1]; Edited by=""; Export to IFC As=""; Export to IFC=0; Glow=0; IFC Predefined Type=""; IfcGUID=32TXTRZJnCQxi6X$BRJKeE; Keynote=""; Manufacturer=""; Mark=""; Model=""; Name=Сторона фитинга 1; Shininess=64; Smoothness=50; Transparency=0; URL=""; Workset=10 | Category=[-2000700]; Color=16711935; Comments=""; Cost=0.000000000000000; Description=""; Design Option=[-1]; Edited by=""; Export to IFC As=""; Export to IFC=0; Glow=0; IFC Predefined Type=""; IfcGUID=32TXTRZJnCQxi6X$BRJKeF; Keynote=""; Manufacturer=""; Mark=""; Model=""; Name=Сторона фитинга 2; Shininess=64; Smoothness=50; Transparency=0; URL=""; Workset=10 | [35 empty] | 2.9 |  | 220 | [7 empty] | 110 | [131 empty] | 110 | [228 empty] | 0 | 11hY6ttYH2W8mFs_g2vR8A | [130 empty] | 50 | [12 empty] | 50 | [70 empty] | 100 | [31 empty] | К1 9 | [134 empty] | 0 |  |  | Соединительные детали трубопроводов | ИС.ТС.2 | шт. | S-SML | 1 | [48 empty] | None | Новая конструкция | 50 | Level : Жилье_05_VK | 50 | [31 empty] | RGB_RAL 2013 | TRUE | К1 | ⌀100 мм-⌀100 мм-⌀100 мм | 0 | ВК_К1 | 100 | 100 | FALSE | ⌀100-⌀100-⌀100 | FALSE | 3bf616f9-6b98-4a21-80ff-da1120c8f6d6 |  | FALSE | [44 empty] | 85.5599 | [29 empty] | Составное. Родительское | 0 | Соединитель-хомут Rapid | Соединитель-хомут CV | Усиленный хомут Rapid | Усиленный хомут CV | ТройникЧугунныйБезраструбный | TRUE | 0 | 0 | TRUE | TRUE | FALSE | FALSE | FALSE | FALSE | 115 | 105 | 115 | 105 | 120 | 88.8542 | 90 | 100 | FALSE | FALSE | TRUE | 55 | FALSE | -90 | 0 | 250 | TRUE | TRUE | Соединитель-хомут Rapid | Соединитель-хомут Rapid | TRUE | Соединитель-хомут Rapid | TRUE | TRUE
3016498 | Rapid | OST_PipeFitting | Rapid | Жилье_05_VK | [7 empty] | Rapid | 6dc39054-7019-4e19-b5b5-f193993da670-002e0732 | 71ec8b14-7fad-4eb4-9524-47d24d297ec0 | None |  | 0 | Рабочий набор 1 | [6 empty] | Влж_Чугунные безраструбные_Хомуты | [21 empty] | OST_PipeFitting | None | 3005 | [106 empty] | Rapid | [46 empty] | 0 | 1jmv1KS1bE6RMryPEP4w52 | [145 empty] | Влж_Чугунные безраструбные_Хомуты | Rapid | Rapid | [18 empty] | Rapid | [20 empty] | 1 | [7 empty] | 32100 | [14 empty] | Соединитель-хомут с блокирующей затяжкой DN100 | [64 empty] | None | [461 empty] | 0 | 11hY6ttYH2W8mFs_g2v9xI | [214 empty] | 100 | [166 empty] | 0 |  |  | Соединительные детали трубопроводов | ИС.ТС.2 | шт. | S-SML | 1 | RAPID | [47 empty] | None | Новая конструкция | 237.8602 | Level : Жилье_05_VK | 237.8602 | [35 empty] | 0 | [6 empty] | 3bf616f9-6b98-4a21-80ff-da1120c8f6d6 | [76 empty] | Составное. Вложенное | 0.1 |  |  |  |  | СоединительRapid |  | 0 | 0.1 | [30 empty] | 1 | Усиливающий хомут не найден
3016499 | Rapid | OST_PipeFitting | Rapid | Жилье_05_VK | [7 empty] | Rapid | 6dc39054-7019-4e19-b5b5-f193993da670-002e0733 | 71ec8b14-7fad-4eb4-9524-47d24d297ec0 | None |  | 0 | Рабочий набор 1 | [6 empty] | Влж_Чугунные безраструбные_Хомуты | [21 empty] | OST_PipeFitting | None | 3005 | [106 empty] | Rapid | [46 empty] | 0 | 1jmv1KS1bE6RMryPEP4w53 | [145 empty] | Влж_Чугунные безраструбные_Хомуты | Rapid | Rapid | [18 empty] | Rapid | [20 empty] | 1 | [7 empty] | 32100 | [14 empty] | Соединитель-хомут с блокирующей затяжкой DN100 | [64 empty] | None | [461 empty] | 0 | 11hY6ttYH2W8mFs_g2v9xI | [214 empty] | 100 | [166 empty] | 0 |  |  | Соединительные детали трубопроводов | ИС.ТС.2 | шт. | S-SML | 1 | RAPID | [47 empty] | None | Новая конструкция | 237.8602 | Level : Жилье_05_VK | 237.8602 | [35 empty] | 0 | [6 empty] | 3bf616f9-6b98-4a21-80ff-da1120c8f6d6 | [76 empty] | Составное. Вложенное | 0.1 |  |  |  |  | СоединительRapid |  | 0 | 0.1 | [30 empty] | 1 | Усиливающий хомут не найден
3016500 | Rapid | OST_PipeFitting | Rapid | Жилье_05_VK | [7 empty] | Rapid | 6dc39054-7019-4e19-b5b5-f193993da670-002e0734 | 71ec8b14-7fad-4eb4-9524-47d24d297ec0 | None |  | 0 | Рабочий набор 1 | [6 empty] | Влж_Чугунные безраструбные_Хомуты | [21 empty] | OST_PipeFitting | None | 3005 | [106 empty] | Rapid | [46 empty] | 0 | 1jmv1KS1bE6RMryPEP4w54 | [145 empty] | Влж_Чугунные безраструбные_Хомуты | Rapid | Rapid | [18 empty] | Rapid | [20 empty] | 1 | [7 empty] | 32100 | [14 empty] | Соединитель-хомут с блокирующей затяжкой DN100 | [64 empty] | None | [461 empty] | 0 | 11hY6ttYH2W8mFs_g2v9xI | [214 empty] | 100 | [166 empty] | 0 |  |  | Соединительные детали трубопроводов | ИС.ТС.2 | шт. | S-SML | 1 | RAPID | [47 empty] | None | Новая конструкция | 237.8602 | Level : Жилье_05_VK | 237.8602 | [35 empty] | 0 | [6 empty] | 3bf616f9-6b98-4a21-80ff-da1120c8f6d6 | [76 empty] | Составное. Вложенное | 0.1 |  |  |  |  | СоединительRapid |  | 0 | 0.1 | [30 empty] | 1 | Усиливающий хомут не найден
3016501 | Тройник чугунный безраструбный | OST_PipeFitting |  | Жилье_05_VK | TRUE |  |  | 0.0040179 | 0.031605 |  |  |  | 6dc39054-7019-4e19-b5b5-f193993da670-002e0735 | 71ec8b14-7fad-4eb4-9524-47d24d297ec0 | None |  | 0 | Рабочий набор 1 | [6 empty] | ADSK_ЧугунБезраструбный_Тройник | [177 empty] | 0 | 1jmv1KS1bE6RMryPEP4w51 | [121 empty] | 31010 | Sanitary | [64 empty] | 1 | [7 empty] | 31010 | [14 empty] | Тройник чугунный безраструбный 90° DN100 x 100 | [64 empty] | None | [90 empty] | 2.9 |  | 220 | [7 empty] | 110 | [131 empty] | 110 | [360 empty] | 50 | [12 empty] | 50 | [70 empty] | 100 | [31 empty] | К1 9 | [190 empty] | None | Новая конструкция | 50 | Level : Жилье_05_VK | 50 | [33 empty] | К1 | ⌀100 мм-⌀100 мм-⌀100 мм | 0 | ВК_К1 | 100 | 100 | FALSE | ⌀100-⌀100-⌀100 | FALSE | 3bf616f9-6b98-4a21-80ff-da1120c8f6d6 |  | FALSE | [44 empty] | 85.5599 | [37 empty] | 0 | 0 | TRUE | TRUE | FALSE | FALSE | FALSE | FALSE | 115 | 105 | 115 | 105 | 120 | 88.8542 | 90 | 100 | FALSE | FALSE | TRUE | 55 | FALSE | -90 | 0 | 250 | TRUE | TRUE | Соединитель-хомут Rapid | Соединитель-хомут Rapid | TRUE | Соединитель-хомут Rapid | TRUE | TRUE
3016502 | Rapid | OST_PipeFitting |  | Жилье_05_VK | TRUE | [7 empty] | 6dc39054-7019-4e19-b5b5-f193993da670-002e0736 | 71ec8b14-7fad-4eb4-9524-47d24d297ec0 | None |  | 0 | Рабочий набор 1 | [6 empty] | Влж_Чугунные безраструбные_Хомуты | [177 empty] | 0 | 1jmv1KS1bE6RMryPEP4w52 | [187 empty] | 1 | [7 empty] | 32100 | [14 empty] | Соединитель-хомут с блокирующей затяжкой DN100 | [64 empty] | None | [677 empty] | 100 | [222 empty] | None | Новая конструкция | 237.8602 | Level : Жилье_05_VK | 237.8602 | [35 empty] | 0 | [6 empty] | 3bf616f9-6b98-4a21-80ff-da1120c8f6d6 | [84 empty] | 0 | 0.1 | [31 empty] | Усиливающий хомут не найден
3016503 | Rapid | OST_PipeFitting |  | Жилье_05_VK | TRUE | [7 empty] | 6dc39054-7019-4e19-b5b5-f193993da670-002e0737 | 71ec8b14-7fad-4eb4-9524-47d24d297ec0 | None |  | 0 | Рабочий набор 1 | [6 empty] | Влж_Чугунные безраструбные_Хомуты | [177 empty] | 0 | 1jmv1KS1bE6RMryPEP4w53 | [187 empty] | 1 | [7 empty] | 32100 | [14 empty] | Соединитель-хомут с блокирующей затяжкой DN100 | [64 empty] | None | [677 empty] | 100 | [222 empty] | None | Новая конструкция | 237.8602 | Level : Жилье_05_VK | 237.8602 | [35 empty] | 0 | [6 empty] | 3bf616f9-6b98-4a21-80ff-da1120c8f6d6 | [84 empty] | 0 | 0.1 | [31 empty] | Усиливающий хомут не найден
3016504 | Rapid | OST_PipeFitting |  | Жилье_05_VK | TRUE | [7 empty] | 6dc39054-7019-4e19-b5b5-f193993da670-002e0738 | 71ec8b14-7fad-4eb4-9524-47d24d297ec0 | None |  | 0 | Рабочий набор 1 | [6 empty] | Влж_Чугунные безраструбные_Хомуты | [177 empty] | 0 | 1jmv1KS1bE6RMryPEP4w54 | [187 empty] | 1 | [7 empty] | 32100 | [14 empty] | Соединитель-хомут с блокирующей затяжкой DN100 | [64 empty] | None | [677 empty] | 100 | [222 empty] | None | Новая конструкция | 237.8602 | Level : Жилье_05_VK | 237.8602 | [35 empty] | 0 | [6 empty] | 3bf616f9-6b98-4a21-80ff-da1120c8f6d6 | [84 empty] | 0 | 0.1 | [31 empty] | Усиливающий хомут не найден
3016505 | Тройник чугунный безраструбный | OST_PipeFitting | Тройник чугунный безраструбный | Жилье_05_VK | TRUE |  |  | 0.0040179 | 0.031605 |  |  | Тройник чугунный безраструбный | 6dc39054-7019-4e19-b5b5-f193993da670-002e0739 | 71ec8b14-7fad-4eb4-9524-47d24d297ec0 | None |  | 0 | Рабочий набор 1 | [6 empty] | ADSK_ЧугунБезраструбный_Тройник | [21 empty] | OST_PipeFitting | None | 3156 | [106 empty] | Тройник чугунный безраструбный | [46 empty] | 0 | 1jmv1KS1bE6RMryPEP4w59 | [121 empty] | 31010 | Sanitary | [22 empty] | ADSK_ЧугунБезраструбный_Тройник | Тройник чугунный безраструбный | Тройник чугунный безраструбный | [18 empty] | Тройник чугунный безраструбный | [20 empty] | 1 | [6 empty] | Category=[-2000700]; Color=2338280; Comments=""; Cost=0.000000000000000; Description=""; Design Option=[-1]; Edited by=""; Export to IFC As=""; Export to IFC=0; Glow=0; IFC Predefined Type=""; IfcGUID=1Zv83obP51SAWtfYRg9D9L; Keynote=""; Manufacturer=""; Mark=""; Model=""; Name=ADSK_Предупреждение; Shininess=64; Smoothness=50; Transparency=0; URL=""; Workset=10 | 31010 | [14 empty] | Тройник чугунный безраструбный 90° DN100 x 100 | [60 empty] | 2021 | 1.2.1 |  |  | None | [50 empty] | Category=[-2000700]; Color=2440850; Comments=""; Cost=0.000000000000000; Description=""; Design Option=[-1]; Edited by=""; Export to IFC As=""; Export to IFC=0; Glow=0; IFC Predefined Type=""; IfcGUID=32TXTRZJnCQxi6X$BRJiYk; Keynote=""; Manufacturer=""; Mark=""; Model=""; Name=RGB_RAL 2013; Shininess=64; Smoothness=50; Transparency=0; URL=""; Workset=10 | Category=[-2000700]; Color=12632256; Comments=""; Cost=0.000000000000000; Description=""; Design Option=[-1]; Edited by=""; Export to IFC As=""; Export to IFC=0; Glow=0; IFC Predefined Type=""; IfcGUID=32TXTRZJnCQxi6X$BRJiYl; Keynote=""; Manufacturer=""; Mark=""; Model=""; Name=Хомут_Сталь нержавеющая; Shininess=64; Smoothness=50; Transparency=0; URL=""; Workset=10 |  | Category=[-2000700]; Color=6736896; Comments=""; Cost=0.000000000000000; Description=""; Design Option=[-1]; Edited by=""; Export to IFC As=""; Export to IFC=0; Glow=0; IFC Predefined Type=""; IfcGUID=32TXTRZJnCQxi6X$BRJKeE; Keynote=""; Manufacturer=""; Mark=""; Model=""; Name=Сторона фитинга 1; Shininess=64; Smoothness=50; Transparency=0; URL=""; Workset=10 | Category=[-2000700]; Color=16711935; Comments=""; Cost=0.000000000000000; Description=""; Design Option=[-1]; Edited by=""; Export to IFC As=""; Export to IFC=0; Glow=0; IFC Predefined Type=""; IfcGUID=32TXTRZJnCQxi6X$BRJKeF; Keynote=""; Manufacturer=""; Mark=""; Model=""; Name=Сторона фитинга 2; Shininess=64; Smoothness=50; Transparency=0; URL=""; Workset=10 | [35 empty] | 2.9 |  | 220 | [7 empty] | 110 | [131 empty] | 110 | [228 empty] | 0 | 11hY6ttYH2W8mFs_g2vR8A | [130 empty] | 50 | [12 empty] | 50 | [70 empty] | 100 | [31 empty] | К1 4 | [134 empty] | 0 |  |  | Соединительные детали трубопроводов | ИС.ТС.2 | шт. | S-SML | 1 | [48 empty] | None | Новая конструкция | 50 | Level : Жилье_05_VK | 50 | [31 empty] | RGB_RAL 2013 | TRUE | К1 | ⌀100 мм-⌀100 мм-⌀100 мм | 0 | ВК_К1 | 100 | 100 | FALSE | ⌀100-⌀100-⌀100 | FALSE | 3bf616f9-6b98-4a21-80ff-da1120c8f6d6 |  | FALSE | [44 empty] | 85.5599 | [29 empty] | Составное. Родительское | 0 | Соединитель-хомут Rapid | Соединитель-хомут CV | Усиленный хомут Rapid | Усиленный хомут CV | ТройникЧугунныйБезраструбный | TRUE | 0 | 0 | TRUE | TRUE | FALSE | FALSE | FALSE | FALSE | 115 | 105 | 115 | 105 | 120 | 88.8542 | 90 | 100 | FALSE | FALSE | TRUE | 55 | FALSE | -90 | 0 | 250 | TRUE | TRUE | Соединитель-хомут Rapid | Соединитель-хомут Rapid | TRUE | Соединитель-хомут Rapid | TRUE | TRUE
3016506 | Rapid | OST_PipeFitting | Rapid | Жилье_05_VK | [7 empty] | Rapid | 6dc39054-7019-4e19-b5b5-f193993da670-002e073a | 71ec8b14-7fad-4eb4-9524-47d24d297ec0 | None |  | 0 | Рабочий набор 1 | [6 empty] | Влж_Чугунные безраструбные_Хомуты | [21 empty] | OST_PipeFitting | None | 3005 | [106 empty] | Rapid | [46 empty] | 0 | 1jmv1KS1bE6RMryPEP4w5A | [145 empty] | Влж_Чугунные безраструбные_Хомуты | Rapid | Rapid | [18 empty] | Rapid | [20 empty] | 1 | [7 empty] | 32100 | [14 empty] | Соединитель-хомут с блокирующей затяжкой DN100 | [64 empty] | None | [461 empty] | 0 | 11hY6ttYH2W8mFs_g2v9xI | [214 empty] | 100 | [166 empty] | 0 |  |  | Соединительные детали трубопроводов | ИС.ТС.2 | шт. | S-SML | 1 | RAPID | [47 empty] | None | Новая конструкция | 228.6646 | Level : Жилье_05_VK | 228.6646 | [35 empty] | 0 | [6 empty] | 3bf616f9-6b98-4a21-80ff-da1120c8f6d6 | [76 empty] | Составное. Вложенное | 0.1 |  |  |  |  | СоединительRapid |  | 0 | 0.1 | [30 empty] | 1 | Усиливающий хомут не найден
3016507 | Rapid | OST_PipeFitting | Rapid | Жилье_05_VK | [7 empty] | Rapid | 6dc39054-7019-4e19-b5b5-f193993da670-002e073b | 71ec8b14-7fad-4eb4-9524-47d24d297ec0 | None |  | 0 | Рабочий набор 1 | [6 empty] | Влж_Чугунные безраструбные_Хомуты | [21 empty] | OST_PipeFitting | None | 3005 | [106 empty] | Rapid | [46 empty] | 0 | 1jmv1KS1bE6RMryPEP4w5B | [145 empty] | Влж_Чугунные безраструбные_Хомуты | Rapid | Rapid | [18 empty] | Rapid | [20 empty] | 1 | [7 empty] | 32100 | [14 empty] | Соединитель-хомут с блокирующей затяжкой DN100 | [64 empty] | None | [461 empty] | 0 | 11hY6ttYH2W8mFs_g2v9xI | [214 empty] | 100 | [166 empty] | 0 |  |  | Соединительные детали трубопроводов | ИС.ТС.2 | шт. | S-SML | 1 | RAPID | [47 empty] | None | Новая конструкция | 228.6646 | Level : Жилье_05_VK | 228.6646 | [35 empty] | 0 | [6 empty] | 3bf616f9-6b98-4a21-80ff-da1120c8f6d6 | [76 empty] | Составное. Вложенное | 0.1 |  |  |  |  | СоединительRapid |  | 0 | 0.1 | [30 empty] | 1 | Усиливающий хомут не найден
3016508 | Rapid | OST_PipeFitting | Rapid | Жилье_05_VK | [7 empty] | Rapid | 6dc39054-7019-4e19-b5b5-f193993da670-002e073c | 71ec8b14-7fad-4eb4-9524-47d24d297ec0 | None |  | 0 | Рабочий набор 1 | [6 empty] | Влж_Чугунные безраструбные_Хомуты | [21 empty] | OST_PipeFitting | None | 3005 | [106 empty] | Rapid | [46 empty] | 0 | 1jmv1KS1bE6RMryPEP4w5C | [145 empty] | Влж_Чугунные безраструбные_Хомуты | Rapid | Rapid | [18 empty] | Rapid | [20 empty] | 1 | [7 empty] | 32100 | [14 empty] | Соединитель-хомут с блокирующей затяжкой DN100 | [64 empty] | None | [461 empty] | 0 | 11hY6ttYH2W8mFs_g2v9xI | [214 empty] | 100 | [166 empty] | 0 |  |  | Соединительные детали трубопроводов | ИС.ТС.2 | шт. | S-SML | 1 | RAPID | [47 empty] | None | Новая конструкция | 228.6646 | Level : Жилье_05_VK | 228.6646 | [35 empty] | 0 | [6 empty] | 3bf616f9-6b98-4a21-80ff-da1120c8f6d6 | [76 empty] | Составное. Вложенное | 0.1 |  |  |  |  | СоединительRapid |  | 0 | 0.1 | [30 empty] | 1 | Усиливающий хомут не найден
3016509 | Тройник чугунный безраструбный | OST_PipeFitting |  | Жилье_05_VK | TRUE |  |  | 0.0040179 | 0.031605 |  |  |  | 6dc39054-7019-4e19-b5b5-f193993da670-002e073d | 71ec8b14-7fad-4eb4-9524-47d24d297ec0 | None |  | 0 | Рабочий набор 1 | [6 empty] | ADSK_ЧугунБезраструбный_Тройник | [177 empty] | 0 | 1jmv1KS1bE6RMryPEP4w59 | [121 empty] | 31010 | Sanitary | [64 empty] | 1 | [7 empty] | 31010 | [14 empty] | Тройник чугунный безраструбный 90° DN100 x 100 | [64 empty] | None | [90 empty] | 2.9 |  | 220 | [7 empty] | 110 | [131 empty] | 110 | [360 empty] | 50 | [12 empty] | 50 | [70 empty] | 100 | [31 empty] | К1 4 | [190 empty] | None | Новая конструкция | 50 | Level : Жилье_05_VK | 50 | [33 empty] | К1 | ⌀100 мм-⌀100 мм-⌀100 мм | 0 | ВК_К1 | 100 | 100 | FALSE | ⌀100-⌀100-⌀100 | FALSE | 3bf616f9-6b98-4a21-80ff-da1120c8f6d6 |  | FALSE | [44 empty] | 85.5599 | [37 empty] | 0 | 0 | TRUE | TRUE | FALSE | FALSE | FALSE | FALSE | 115 | 105 | 115 | 105 | 120 | 88.8542 | 90 | 100 | FALSE | FALSE | TRUE | 55 | FALSE | -90 | 0 | 250 | TRUE | TRUE | Соединитель-хомут Rapid | Соединитель-хомут Rapid | TRUE | Соединитель-хомут Rapid | TRUE | TRUE
3016510 | Rapid | OST_PipeFitting |  | Жилье_05_VK | TRUE | [7 empty] | 6dc39054-7019-4e19-b5b5-f193993da670-002e073e | 71ec8b14-7fad-4eb4-9524-47d24d297ec0 | None |  | 0 | Рабочий набор 1 | [6 empty] | Влж_Чугунные безраструбные_Хомуты | [177 empty] | 0 | 1jmv1KS1bE6RMryPEP4w5A | [187 empty] | 1 | [7 empty] | 32100 | [14 empty] | Соединитель-хомут с блокирующей затяжкой DN100 | [64 empty] | None | [677 empty] | 100 | [222 empty] | None | Новая конструкция | 228.6646 | Level : Жилье_05_VK | 228.6646 | [35 empty] | 0 | [6 empty] | 3bf616f9-6b98-4a21-80ff-da1120c8f6d6 | [84 empty] | 0 | 0.1 | [31 empty] | Усиливающий хомут не найден
3016511 | Rapid | OST_PipeFitting |  | Жилье_05_VK | TRUE | [7 empty] | 6dc39054-7019-4e19-b5b5-f193993da670-002e073f | 71ec8b14-7fad-4eb4-9524-47d24d297ec0 | None |  | 0 | Рабочий набор 1 | [6 empty] | Влж_Чугунные безраструбные_Хомуты | [177 empty] | 0 | 1jmv1KS1bE6RMryPEP4w5B | [187 empty] | 1 | [7 empty] | 32100 | [14 empty] | Соединитель-хомут с блокирующей затяжкой DN100 | [64 empty] | None | [677 empty] | 100 | [222 empty] | None | Новая конструкция | 228.6646 | Level : Жилье_05_VK | 228.6646 | [35 empty] | 0 | [6 empty] | 3bf616f9-6b98-4a21-80ff-da1120c8f6d6 | [84 empty] | 0 | 0.1 | [31 empty] | Усиливающий хомут не найден
3016512 | Rapid | OST_PipeFitting |  | Жилье_05_VK | TRUE | [7 empty] | 6dc39054-7019-4e19-b5b5-f193993da670-002e0740 | 71ec8b14-7fad-4eb4-9524-47d24d297ec0 | None |  | 0 | Рабочий набор 1 | [6 empty] | Влж_Чугунные безраструбные_Хомуты | [177 empty] | 0 | 1jmv1KS1bE6RMryPEP4w5C | [187 empty] | 1 | [7 empty] | 32100 | [14 empty] | Соединитель-хомут с блокирующей затяжкой DN100 | [64 empty] | None | [677 empty] | 100 | [222 empty] | None | Новая конструкция | 228.6646 | Level : Жилье_05_VK | 228.6646 | [35 empty] | 0 | [6 empty] | 3bf616f9-6b98-4a21-80ff-da1120c8f6d6 | [84 empty] | 0 | 0.1 | [31 empty] | Усиливающий хомут не найден
3016513 | Тройник чугунный безраструбный | OST_PipeFitting | Тройник чугунный безраструбный | Жилье_05_VK | TRUE |  |  | 0.0040179 | 0.031605 |  |  | Тройник чугунный безраструбный | 6dc39054-7019-4e19-b5b5-f193993da670-002e0741 | 71ec8b14-7fad-4eb4-9524-47d24d297ec0 | None |  | 0 | Рабочий набор 1 | [6 empty] | ADSK_ЧугунБезраструбный_Тройник | [21 empty] | OST_PipeFitting | None | 3156 | [106 empty] | Тройник чугунный безраструбный | [46 empty] | 0 | 1jmv1KS1bE6RMryPEP4w4n | [121 empty] | 31010 | Sanitary | [22 empty] | ADSK_ЧугунБезраструбный_Тройник | Тройник чугунный безраструбный | Тройник чугунный безраструбный | [18 empty] | Тройник чугунный безраструбный | [20 empty] | 1 | [6 empty] | Category=[-2000700]; Color=2338280; Comments=""; Cost=0.000000000000000; Description=""; Design Option=[-1]; Edited by=""; Export to IFC As=""; Export to IFC=0; Glow=0; IFC Predefined Type=""; IfcGUID=1Zv83obP51SAWtfYRg9D9L; Keynote=""; Manufacturer=""; Mark=""; Model=""; Name=ADSK_Предупреждение; Shininess=64; Smoothness=50; Transparency=0; URL=""; Workset=10 | 31010 | [14 empty] | Тройник чугунный безраструбный 90° DN100 x 100 | [60 empty] | 2021 | 1.2.1 |  |  | None | [50 empty] | Category=[-2000700]; Color=2440850; Comments=""; Cost=0.000000000000000; Description=""; Design Option=[-1]; Edited by=""; Export to IFC As=""; Export to IFC=0; Glow=0; IFC Predefined Type=""; IfcGUID=32TXTRZJnCQxi6X$BRJiYk; Keynote=""; Manufacturer=""; Mark=""; Model=""; Name=RGB_RAL 2013; Shininess=64; Smoothness=50; Transparency=0; URL=""; Workset=10 | Category=[-2000700]; Color=12632256; Comments=""; Cost=0.000000000000000; Description=""; Design Option=[-1]; Edited by=""; Export to IFC As=""; Export to IFC=0; Glow=0; IFC Predefined Type=""; IfcGUID=32TXTRZJnCQxi6X$BRJiYl; Keynote=""; Manufacturer=""; Mark=""; Model=""; Name=Хомут_Сталь нержавеющая; Shininess=64; Smoothness=50; Transparency=0; URL=""; Workset=10 |  | Category=[-2000700]; Color=6736896; Comments=""; Cost=0.000000000000000; Description=""; Design Option=[-1]; Edited by=""; Export to IFC As=""; Export to IFC=0; Glow=0; IFC Predefined Type=""; IfcGUID=32TXTRZJnCQxi6X$BRJKeE; Keynote=""; Manufacturer=""; Mark=""; Model=""; Name=Сторона фитинга 1; Shininess=64; Smoothness=50; Transparency=0; URL=""; Workset=10 | Category=[-2000700]; Color=16711935; Comments=""; Cost=0.000000000000000; Description=""; Design Option=[-1]; Edited by=""; Export to IFC As=""; Export to IFC=0; Glow=0; IFC Predefined Type=""; IfcGUID=32TXTRZJnCQxi6X$BRJKeF; Keynote=""; Manufacturer=""; Mark=""; Model=""; Name=Сторона фитинга 2; Shininess=64; Smoothness=50; Transparency=0; URL=""; Workset=10 | [35 empty] | 2.9 |  | 220 | [7 empty] | 110 | [131 empty] | 110 | [228 empty] | 0 | 11hY6ttYH2W8mFs_g2vR8A | [130 empty] | 50 | [12 empty] | 50 | [70 empty] | 100 | [31 empty] | К1 5 | [134 empty] | 0 |  |  | Соединительные детали трубопроводов | ИС.ТС.2 | шт. | S-SML | 1 | [48 empty] | None | Новая конструкция | 50 | Level : Жилье_05_VK | 50 | [31 empty] | RGB_RAL 2013 | TRUE | К1 | ⌀100 мм-⌀100 мм-⌀100 мм | 0 | ВК_К1 | 100 | 100 | FALSE | ⌀100-⌀100-⌀100 | FALSE | 3bf616f9-6b98-4a21-80ff-da1120c8f6d6 |  | FALSE | [44 empty] | 85.5599 | [29 empty] | Составное. Родительское | 0 | Соединитель-хомут Rapid | Соединитель-хомут CV | Усиленный хомут Rapid | Усиленный хомут CV | ТройникЧугунныйБезраструбный | TRUE | 0 | 0 | TRUE | TRUE | FALSE | FALSE | FALSE | FALSE | 115 | 105 | 115 | 105 | 120 | 88.8542 | 90 | 100 | FALSE | FALSE | TRUE | 55 | FALSE | -90 | 0 | 250 | TRUE | TRUE | Соединитель-хомут Rapid | Соединитель-хомут Rapid | TRUE | Соединитель-хомут Rapid | TRUE | TRUE
3016514 | Rapid | OST_PipeFitting | Rapid | Жилье_05_VK | [7 empty] | Rapid | 6dc39054-7019-4e19-b5b5-f193993da670-002e0742 | 71ec8b14-7fad-4eb4-9524-47d24d297ec0 | None |  | 0 | Рабочий набор 1 | [6 empty] | Влж_Чугунные безраструбные_Хомуты | [21 empty] | OST_PipeFitting | None | 3005 | [106 empty] | Rapid | [46 empty] | 0 | 1jmv1KS1bE6RMryPEP4w4o | [145 empty] | Влж_Чугунные безраструбные_Хомуты | Rapid | Rapid | [18 empty] | Rapid | [20 empty] | 1 | [7 empty] | 32100 | [14 empty] | Соединитель-хомут с блокирующей затяжкой DN100 | [64 empty] | None | [461 empty] | 0 | 11hY6ttYH2W8mFs_g2v9xI | [214 empty] | 100 | [166 empty] | 0 |  |  | Соединительные детали трубопроводов | ИС.ТС.2 | шт. | S-SML | 1 | RAPID | [47 empty] | None | Новая конструкция | 181.3952 | Level : Жилье_05_VK | 181.3952 | [35 empty] | 0 | [6 empty] | 3bf616f9-6b98-4a21-80ff-da1120c8f6d6 | [76 empty] | Составное. Вложенное | 0.1 |  |  |  |  | СоединительRapid |  | 0 | 0.1 | [30 empty] | 1 | Усиливающий хомут не найден
3016515 | Rapid | OST_PipeFitting | Rapid | Жилье_05_VK | [7 empty] | Rapid | 6dc39054-7019-4e19-b5b5-f193993da670-002e0743 | 71ec8b14-7fad-4eb4-9524-47d24d297ec0 | None |  | 0 | Рабочий набор 1 | [6 empty] | Влж_Чугунные безраструбные_Хомуты | [21 empty] | OST_PipeFitting | None | 3005 | [106 empty] | Rapid | [46 empty] | 0 | 1jmv1KS1bE6RMryPEP4w4p | [145 empty] | Влж_Чугунные безраструбные_Хомуты | Rapid | Rapid | [18 empty] | Rapid | [20 empty] | 1 | [7 empty] | 32100 | [14 empty] | Соединитель-хомут с блокирующей затяжкой DN100 | [64 empty] | None | [461 empty] | 0 | 11hY6ttYH2W8mFs_g2v9xI | [214 empty] | 100 | [166 empty] | 0 |  |  | Соединительные детали трубопроводов | ИС.ТС.2 | шт. | S-SML | 1 | RAPID | [47 empty] | None | Новая конструкция | 181.3952 | Level : Жилье_05_VK | 181.3952 | [35 empty] | 0 | [6 empty] | 3bf616f9-6b98-4a21-80ff-da1120c8f6d6 | [76 empty] | Составное. Вложенное | 0.1 |  |  |  |  | СоединительRapid |  | 0 | 0.1 | [30 empty] | 1 | Усиливающий хомут не найден
3016516 | Rapid | OST_PipeFitting | Rapid | Жилье_05_VK | [7 empty] | Rapid | 6dc39054-7019-4e19-b5b5-f193993da670-002e0744 | 71ec8b14-7fad-4eb4-9524-47d24d297ec0 | None |  | 0 | Рабочий набор 1 | [6 empty] | Влж_Чугунные безраструбные_Хомуты | [21 empty] | OST_PipeFitting | None | 3005 | [106 empty] | Rapid | [46 empty] | 0 | 1jmv1KS1bE6RMryPEP4w4q | [145 empty] | Влж_Чугунные безраструбные_Хомуты | Rapid | Rapid | [18 empty] | Rapid | [20 empty] | 1 | [7 empty] | 32100 | [14 empty] | Соединитель-хомут с блокирующей затяжкой DN100 | [64 empty] | None | [461 empty] | 0 | 11hY6ttYH2W8mFs_g2v9xI | [214 empty] | 100 | [166 empty] | 0 |  |  | Соединительные детали трубопроводов | ИС.ТС.2 | шт. | S-SML | 1 | RAPID | [47 empty] | None | Новая конструкция | 181.3952 | Level : Жилье_05_VK | 181.3952 | [35 empty] | 0 | [6 empty] | 3bf616f9-6b98-4a21-80ff-da1120c8f6d6 | [76 empty] | Составное. Вложенное | 0.1 |  |  |  |  | СоединительRapid |  | 0 | 0.1 | [30 empty] | 1 | Усиливающий хомут не найден
3016517 | Тройник чугунный безраструбный | OST_PipeFitting |  | Жилье_05_VK | TRUE |  |  | 0.0040179 | 0.031605 |  |  |  | 6dc39054-7019-4e19-b5b5-f193993da670-002e0745 | 71ec8b14-7fad-4eb4-9524-47d24d297ec0 | None |  | 0 | Рабочий набор 1 | [6 empty] | ADSK_ЧугунБезраструбный_Тройник | [177 empty] | 0 | 1jmv1KS1bE6RMryPEP4w4n | [121 empty] | 31010 | Sanitary | [64 empty] | 1 | [7 empty] | 31010 | [14 empty] | Тройник чугунный безраструбный 90° DN100 x 100 | [64 empty] | None | [90 empty] | 2.9 |  | 220 | [7 empty] | 110 | [131 empty] | 110 | [360 empty] | 50 | [12 empty] | 50 | [70 empty] | 100 | [31 empty] | К1 5 | [190 empty] | None | Новая конструкция | 50 | Level : Жилье_05_VK | 50 | [33 empty] | К1 | ⌀100 мм-⌀100 мм-⌀100 мм | 0 | ВК_К1 | 100 | 100 | FALSE | ⌀100-⌀100-⌀100 | FALSE | 3bf616f9-6b98-4a21-80ff-da1120c8f6d6 |  | FALSE | [44 empty] | 85.5599 | [37 empty] | 0 | 0 | TRUE | TRUE | FALSE | FALSE | FALSE | FALSE | 115 | 105 | 115 | 105 | 120 | 88.8542 | 90 | 100 | FALSE | FALSE | TRUE | 55 | FALSE | -90 | 0 | 250 | TRUE | TRUE | Соединитель-хомут Rapid | Соединитель-хомут Rapid | TRUE | Соединитель-хомут Rapid | TRUE | TRUE
3016518 | Rapid | OST_PipeFitting |  | Жилье_05_VK | TRUE | [7 empty] | 6dc39054-7019-4e19-b5b5-f193993da670-002e0746 | 71ec8b14-7fad-4eb4-9524-47d24d297ec0 | None |  | 0 | Рабочий набор 1 | [6 empty] | Влж_Чугунные безраструбные_Хомуты | [177 empty] | 0 | 1jmv1KS1bE6RMryPEP4w4o | [187 empty] | 1 | [7 empty] | 32100 | [14 empty] | Соединитель-хомут с блокирующей затяжкой DN100 | [64 empty] | None | [677 empty] | 100 | [222 empty] | None | Новая конструкция | 181.3952 | Level : Жилье_05_VK | 181.3952 | [35 empty] | 0 | [6 empty] | 3bf616f9-6b98-4a21-80ff-da1120c8f6d6 | [84 empty] | 0 | 0.1 | [31 empty] | Усиливающий хомут не найден
3016519 | Rapid | OST_PipeFitting |  | Жилье_05_VK | TRUE | [7 empty] | 6dc39054-7019-4e19-b5b5-f193993da670-002e0747 | 71ec8b14-7fad-4eb4-9524-47d24d297ec0 | None |  | 0 | Рабочий набор 1 | [6 empty] | Влж_Чугунные безраструбные_Хомуты | [177 empty] | 0 | 1jmv1KS1bE6RMryPEP4w4p | [187 empty] | 1 | [7 empty] | 32100 | [14 empty] | Соединитель-хомут с блокирующей затяжкой DN100 | [64 empty] | None | [677 empty] | 100 | [222 empty] | None | Новая конструкция | 181.3952 | Level : Жилье_05_VK | 181.3952 | [35 empty] | 0 | [6 empty] | 3bf616f9-6b98-4a21-80ff-da1120c8f6d6 | [84 empty] | 0 | 0.1 | [31 empty] | Усиливающий хомут не найден
3016520 | Rapid | OST_PipeFitting |  | Жилье_05_VK | TRUE | [7 empty] | 6dc39054-7019-4e19-b5b5-f193993da670-002e0748 | 71ec8b14-7fad-4eb4-9524-47d24d297ec0 | None |  | 0 | Рабочий набор 1 | [6 empty] | Влж_Чугунные безраструбные_Хомуты | [177 empty] | 0 | 1jmv1KS1bE6RMryPEP4w4q | [187 empty] | 1 | [7 empty] | 32100 | [14 empty] | Соединитель-хомут с блокирующей затяжкой DN100 | [64 empty] | None | [677 empty] | 100 | [222 empty] | None | Новая конструкция | 181.3952 | Level : Жилье_05_VK | 181.3952 | [35 empty] | 0 | [6 empty] | 3bf616f9-6b98-4a21-80ff-da1120c8f6d6 | [84 empty] | 0 | 0.1 | [31 empty] | Усиливающий хомут не найден
3016521 | Тройник чугунный безраструбный | OST_PipeFitting | Тройник чугунный безраструбный | Жилье_05_VK | TRUE |  |  | 0.0040179 | 0.031605 |  |  | Тройник чугунный безраструбный | 6dc39054-7019-4e19-b5b5-f193993da670-002e0749 | 71ec8b14-7fad-4eb4-9524-47d24d297ec0 | None |  | 0 | Рабочий набор 1 | [6 empty] | ADSK_ЧугунБезраструбный_Тройник | [21 empty] | OST_PipeFitting | None | 3156 | [106 empty] | Тройник чугунный безраструбный | [46 empty] | 0 | 1jmv1KS1bE6RMryPEP4w4v | [121 empty] | 31010 | Sanitary | [22 empty] | ADSK_ЧугунБезраструбный_Тройник | Тройник чугунный безраструбный | Тройник чугунный безраструбный | [18 empty] | Тройник чугунный безраструбный | [20 empty] | 1 | [6 empty] | Category=[-2000700]; Color=2338280; Comments=""; Cost=0.000000000000000; Description=""; Design Option=[-1]; Edited by=""; Export to IFC As=""; Export to IFC=0; Glow=0; IFC Predefined Type=""; IfcGUID=1Zv83obP51SAWtfYRg9D9L; Keynote=""; Manufacturer=""; Mark=""; Model=""; Name=ADSK_Предупреждение; Shininess=64; Smoothness=50; Transparency=0; URL=""; Workset=10 | 31010 | [14 empty] | Тройник чугунный безраструбный 90° DN100 x 100 | [60 empty] | 2021 | 1.2.1 |  |  | None | [50 empty] | Category=[-2000700]; Color=2440850; Comments=""; Cost=0.000000000000000; Description=""; Design Option=[-1]; Edited by=""; Export to IFC As=""; Export to IFC=0; Glow=0; IFC Predefined Type=""; IfcGUID=32TXTRZJnCQxi6X$BRJiYk; Keynote=""; Manufacturer=""; Mark=""; Model=""; Name=RGB_RAL 2013; Shininess=64; Smoothness=50; Transparency=0; URL=""; Workset=10 | Category=[-2000700]; Color=12632256; Comments=""; Cost=0.000000000000000; Description=""; Design Option=[-1]; Edited by=""; Export to IFC As=""; Export to IFC=0; Glow=0; IFC Predefined Type=""; IfcGUID=32TXTRZJnCQxi6X$BRJiYl; Keynote=""; Manufacturer=""; Mark=""; Model=""; Name=Хомут_Сталь нержавеющая; Shininess=64; Smoothness=50; Transparency=0; URL=""; Workset=10 |  | Category=[-2000700]; Color=6736896; Comments=""; Cost=0.000000000000000; Description=""; Design Option=[-1]; Edited by=""; Export to IFC As=""; Export to IFC=0; Glow=0; IFC Predefined Type=""; IfcGUID=32TXTRZJnCQxi6X$BRJKeE; Keynote=""; Manufacturer=""; Mark=""; Model=""; Name=Сторона фитинга 1; Shininess=64; Smoothness=50; Transparency=0; URL=""; Workset=10 | Category=[-2000700]; Color=16711935; Comments=""; Cost=0.000000000000000; Description=""; Design Option=[-1]; Edited by=""; Export to IFC As=""; Export to IFC=0; Glow=0; IFC Predefined Type=""; IfcGUID=32TXTRZJnCQxi6X$BRJKeF; Keynote=""; Manufacturer=""; Mark=""; Model=""; Name=Сторона фитинга 2; Shininess=64; Smoothness=50; Transparency=0; URL=""; Workset=10 | [35 empty] | 2.9 |  | 220 | [7 empty] | 110 | [131 empty] | 110 | [228 empty] | 0 | 11hY6ttYH2W8mFs_g2vR8A | [130 empty] | 50 | [12 empty] | 50 | [70 empty] | 100 | [31 empty] | К1 3 | [134 empty] | 0 |  |  | Соединительные детали трубопроводов | ИС.ТС.2 | шт. | S-SML | 1 | [48 empty] | None | Новая конструкция | 50 | Level : Жилье_05_VK | 50 | [31 empty] | RGB_RAL 2013 | TRUE | К1 | ⌀100 мм-⌀100 мм-⌀100 мм | 0 | ВК_К1 | 100 | 100 | FALSE | ⌀100-⌀100-⌀100 | FALSE | 3bf616f9-6b98-4a21-80ff-da1120c8f6d6 |  | FALSE | [44 empty] | 85.5599 | [29 empty] | Составное. Родительское | 0 | Соединитель-хомут Rapid | Соединитель-хомут CV | Усиленный хомут Rapid | Усиленный хомут CV | ТройникЧугунныйБезраструбный | TRUE | 0 | 0 | TRUE | TRUE | FALSE | FALSE | FALSE | FALSE | 115 | 105 | 115 | 105 | 120 | 88.8542 | 90 | 100 | FALSE | FALSE | TRUE | 55 | FALSE | -90 | 0 | 250 | TRUE | TRUE | Соединитель-хомут Rapid | Соединитель-хомут Rapid | TRUE | Соединитель-хомут Rapid | TRUE | TRUE
3016522 | Rapid | OST_PipeFitting | Rapid | Жилье_05_VK | [7 empty] | Rapid | 6dc39054-7019-4e19-b5b5-f193993da670-002e074a | 71ec8b14-7fad-4eb4-9524-47d24d297ec0 | None |  | 0 | Рабочий набор 1 | [6 empty] | Влж_Чугунные безраструбные_Хомуты | [21 empty] | OST_PipeFitting | None | 3005 | [106 empty] | Rapid | [46 empty] | 0 | 1jmv1KS1bE6RMryPEP4w4w | [145 empty] | Влж_Чугунные безраструбные_Хомуты | Rapid | Rapid | [18 empty] | Rapid | [20 empty] | 1 | [7 empty] | 32100 | [14 empty] | Соединитель-хомут с блокирующей затяжкой DN100 | [64 empty] | None | [461 empty] | 0 | 11hY6ttYH2W8mFs_g2v9xI | [214 empty] | 100 | [166 empty] | 0 |  |  | Соединительные детали трубопроводов | ИС.ТС.2 | шт. | S-SML | 1 | RAPID | [47 empty] | None | Новая конструкция | 134.1258 | Level : Жилье_05_VK | 134.1258 | [35 empty] | 0 | [6 empty] | 3bf616f9-6b98-4a21-80ff-da1120c8f6d6 | [76 empty] | Составное. Вложенное | 0.1 |  |  |  |  | СоединительRapid |  | 0 | 0.1 | [30 empty] | 1 | Усиливающий хомут не найден
3016523 | Rapid | OST_PipeFitting | Rapid | Жилье_05_VK | [7 empty] | Rapid | 6dc39054-7019-4e19-b5b5-f193993da670-002e074b | 71ec8b14-7fad-4eb4-9524-47d24d297ec0 | None |  | 0 | Рабочий набор 1 | [6 empty] | Влж_Чугунные безраструбные_Хомуты | [21 empty] | OST_PipeFitting | None | 3005 | [106 empty] | Rapid | [46 empty] | 0 | 1jmv1KS1bE6RMryPEP4w4x | [145 empty] | Влж_Чугунные безраструбные_Хомуты | Rapid | Rapid | [18 empty] | Rapid | [20 empty] | 1 | [7 empty] | 32100 | [14 empty] | Соединитель-хомут с блокирующей затяжкой DN100 | [64 empty] | None | [461 empty] | 0 | 11hY6ttYH2W8mFs_g2v9xI | [214 empty] | 100 | [166 empty] | 0 |  |  | Соединительные детали трубопроводов | ИС.ТС.2 | шт. | S-SML | 1 | RAPID | [47 empty] | None | Новая конструкция | 134.1258 | Level : Жилье_05_VK | 134.1258 | [35 empty] | 0 | [6 empty] | 3bf616f9-6b98-4a21-80ff-da1120c8f6d6 | [76 empty] | Составное. Вложенное | 0.1 |  |  |  |  | СоединительRapid |  | 0 | 0.1 | [30 empty] | 1 | Усиливающий хомут не найден
3016524 | Rapid | OST_PipeFitting | Rapid | Жилье_05_VK | [7 empty] | Rapid | 6dc39054-7019-4e19-b5b5-f193993da670-002e074c | 71ec8b14-7fad-4eb4-9524-47d24d297ec0 | None |  | 0 | Рабочий набор 1 | [6 empty] | Влж_Чугунные безраструбные_Хомуты | [21 empty] | OST_PipeFitting | None | 3005 | [106 empty] | Rapid | [46 empty] | 0 | 1jmv1KS1bE6RMryPEP4w4y | [145 empty] | Влж_Чугунные безраструбные_Хомуты | Rapid | Rapid | [18 empty] | Rapid | [20 empty] | 1 | [7 empty] | 32100 | [14 empty] | Соединитель-хомут с блокирующей затяжкой DN100 | [64 empty] | None | [461 empty] | 0 | 11hY6ttYH2W8mFs_g2v9xI | [214 empty] | 100 | [166 empty] | 0 |  |  | Соединительные детали трубопроводов | ИС.ТС.2 | шт. | S-SML | 1 | RAPID | [47 empty] | None | Новая конструкция | 134.1258 | Level : Жилье_05_VK | 134.1258 | [35 empty] | 0 | [6 empty] | 3bf616f9-6b98-4a21-80ff-da1120c8f6d6 | [76 empty] | Составное. Вложенное | 0.1 |  |  |  |  | СоединительRapid |  | 0 | 0.1 | [30 empty] | 1 | Усиливающий хомут не найден
3016525 | Тройник чугунный безраструбный | OST_PipeFitting |  | Жилье_05_VK | TRUE |  |  | 0.0040179 | 0.031605 |  |  |  | 6dc39054-7019-4e19-b5b5-f193993da670-002e074d | 71ec8b14-7fad-4eb4-9524-47d24d297ec0 | None |  | 0 | Рабочий набор 1 | [6 empty] | ADSK_ЧугунБезраструбный_Тройник | [177 empty] | 0 | 1jmv1KS1bE6RMryPEP4w4v | [121 empty] | 31010 | Sanitary | [64 empty] | 1 | [7 empty] | 31010 | [14 empty] | Тройник чугунный безраструбный 90° DN100 x 100 | [64 empty] | None | [90 empty] | 2.9 |  | 220 | [7 empty] | 110 | [131 empty] | 110 | [360 empty] | 50 | [12 empty] | 50 | [70 empty] | 100 | [31 empty] | К1 3 | [190 empty] | None | Новая конструкция | 50 | Level : Жилье_05_VK | 50 | [33 empty] | К1 | ⌀100 мм-⌀100 мм-⌀100 мм | 0 | ВК_К1 | 100 | 100 | FALSE | ⌀100-⌀100-⌀100 | FALSE | 3bf616f9-6b98-4a21-80ff-da1120c8f6d6 |  | FALSE | [44 empty] | 85.5599 | [37 empty] | 0 | 0 | TRUE | TRUE | FALSE | FALSE | FALSE | FALSE | 115 | 105 | 115 | 105 | 120 | 88.8542 | 90 | 100 | FALSE | FALSE | TRUE | 55 | FALSE | -90 | 0 | 250 | TRUE | TRUE | Соединитель-хомут Rapid | Соединитель-хомут Rapid | TRUE | Соединитель-хомут Rapid | TRUE | TRUE
3016526 | Rapid | OST_PipeFitting |  | Жилье_05_VK | TRUE | [7 empty] | 6dc39054-7019-4e19-b5b5-f193993da670-002e074e | 71ec8b14-7fad-4eb4-9524-47d24d297ec0 | None |  | 0 | Рабочий набор 1 | [6 empty] | Влж_Чугунные безраструбные_Хомуты | [177 empty] | 0 | 1jmv1KS1bE6RMryPEP4w4w | [187 empty] | 1 | [7 empty] | 32100 | [14 empty] | Соединитель-хомут с блокирующей затяжкой DN100 | [64 empty] | None | [677 empty] | 100 | [222 empty] | None | Новая конструкция | 134.1258 | Level : Жилье_05_VK | 134.1258 | [35 empty] | 0 | [6 empty] | 3bf616f9-6b98-4a21-80ff-da1120c8f6d6 | [84 empty] | 0 | 0.1 | [31 empty] | Усиливающий хомут не найден
3016527 | Rapid | OST_PipeFitting |  | Жилье_05_VK | TRUE | [7 empty] | 6dc39054-7019-4e19-b5b5-f193993da670-002e074f | 71ec8b14-7fad-4eb4-9524-47d24d297ec0 | None |  | 0 | Рабочий набор 1 | [6 empty] | Влж_Чугунные безраструбные_Хомуты | [177 empty] | 0 | 1jmv1KS1bE6RMryPEP4w4x | [187 empty] | 1 | [7 empty] | 32100 | [14 empty] | Соединитель-хомут с блокирующей затяжкой DN100 | [64 empty] | None | [677 empty] | 100 | [222 empty] | None | Новая конструкция | 134.1258 | Level : Жилье_05_VK | 134.1258 | [35 empty] | 0 | [6 empty] | 3bf616f9-6b98-4a21-80ff-da1120c8f6d6 | [84 empty] | 0 | 0.1 | [31 empty] | Усиливающий хомут не найден
3016528 | Rapid | OST_PipeFitting |  | Жилье_05_VK | TRUE | [7 empty] | 6dc39054-7019-4e19-b5b5-f193993da670-002e0750 | 71ec8b14-7fad-4eb4-9524-47d24d297ec0 | None |  | 0 | Рабочий набор 1 | [6 empty] | Влж_Чугунные безраструбные_Хомуты | [177 empty] | 0 | 1jmv1KS1bE6RMryPEP4w4y | [187 empty] | 1 | [7 empty] | 32100 | [14 empty] | Соединитель-хомут с блокирующей затяжкой DN100 | [64 empty] | None | [677 empty] | 100 | [222 empty] | None | Новая конструкция | 134.1258 | Level : Жилье_05_VK | 134.1258 | [35 empty] | 0 | [6 empty] | 3bf616f9-6b98-4a21-80ff-da1120c8f6d6 | [84 empty] | 0 | 0.1 | [31 empty] | Усиливающий хомут не найден
3016529 | Тройник чугунный безраструбный | OST_PipeFitting | Тройник чугунный безраструбный | Жилье_05_VK | TRUE |  |  | 0.0040179 | 0.031605 |  |  | Тройник чугунный безраструбный | 6dc39054-7019-4e19-b5b5-f193993da670-002e0751 | 71ec8b14-7fad-4eb4-9524-47d24d297ec0 | None |  | 0 | Рабочий набор 1 | [6 empty] | ADSK_ЧугунБезраструбный_Тройник | [21 empty] | OST_PipeFitting | None | 3156 | [106 empty] | Тройник чугунный безраструбный | [46 empty] | 0 | 1jmv1KS1bE6RMryPEP4w4X | [121 empty] | 31010 | Sanitary | [22 empty] | ADSK_ЧугунБезраструбный_Тройник | Тройник чугунный безраструбный | Тройник чугунный безраструбный | [18 empty] | Тройник чугунный безраструбный | [20 empty] | 1 | [6 empty] | Category=[-2000700]; Color=2338280; Comments=""; Cost=0.000000000000000; Description=""; Design Option=[-1]; Edited by=""; Export to IFC As=""; Export to IFC=0; Glow=0; IFC Predefined Type=""; IfcGUID=1Zv83obP51SAWtfYRg9D9L; Keynote=""; Manufacturer=""; Mark=""; Model=""; Name=ADSK_Предупреждение; Shininess=64; Smoothness=50; Transparency=0; URL=""; Workset=10 | 31010 | [14 empty] | Тройник чугунный безраструбный 90° DN100 x 100 | [60 empty] | 2021 | 1.2.1 |  |  | None | [50 empty] | Category=[-2000700]; Color=2440850; Comments=""; Cost=0.000000000000000; Description=""; Design Option=[-1]; Edited by=""; Export to IFC As=""; Export to IFC=0; Glow=0; IFC Predefined Type=""; IfcGUID=32TXTRZJnCQxi6X$BRJiYk; Keynote=""; Manufacturer=""; Mark=""; Model=""; Name=RGB_RAL 2013; Shininess=64; Smoothness=50; Transparency=0; URL=""; Workset=10 | Category=[-2000700]; Color=12632256; Comments=""; Cost=0.000000000000000; Description=""; Design Option=[-1]; Edited by=""; Export to IFC As=""; Export to IFC=0; Glow=0; IFC Predefined Type=""; IfcGUID=32TXTRZJnCQxi6X$BRJiYl; Keynote=""; Manufacturer=""; Mark=""; Model=""; Name=Хомут_Сталь нержавеющая; Shininess=64; Smoothness=50; Transparency=0; URL=""; Workset=10 |  | Category=[-2000700]; Color=6736896; Comments=""; Cost=0.000000000000000; Description=""; Design Option=[-1]; Edited by=""; Export to IFC As=""; Export to IFC=0; Glow=0; IFC Predefined Type=""; IfcGUID=32TXTRZJnCQxi6X$BRJKeE; Keynote=""; Manufacturer=""; Mark=""; Model=""; Name=Сторона фитинга 1; Shininess=64; Smoothness=50; Transparency=0; URL=""; Workset=10 | Category=[-2000700]; Color=16711935; Comments=""; Cost=0.000000000000000; Description=""; Design Option=[-1]; Edited by=""; Export to IFC As=""; Export to IFC=0; Glow=0; IFC Predefined Type=""; IfcGUID=32TXTRZJnCQxi6X$BRJKeF; Keynote=""; Manufacturer=""; Mark=""; Model=""; Name=Сторона фитинга 2; Shininess=64; Smoothness=50; Transparency=0; URL=""; Workset=10 | [35 empty] | 2.9 |  | 220 | [7 empty] | 110 | [131 empty] | 110 | [228 empty] | 0 | 11hY6ttYH2W8mFs_g2vR8A | [130 empty] | 50 | [12 empty] | 50 | [70 empty] | 100 | [31 empty] | К1 6 | [134 empty] | 0 |  |  | Соединительные детали трубопроводов | ИС.ТС.2 | шт. | S-SML | 1 | [48 empty] | None | Новая конструкция | 50 | Level : Жилье_05_VK | 50 | [31 empty] | RGB_RAL 2013 | TRUE | К1 | ⌀100 мм-⌀100 мм-⌀100 мм | 0 | ВК_К1 | 100 | 100 | FALSE | ⌀100-⌀100-⌀100 | FALSE | 3bf616f9-6b98-4a21-80ff-da1120c8f6d6 |  | FALSE | [44 empty] | 85.5599 | [29 empty] | Составное. Родительское | 0 | Соединитель-хомут Rapid | Соединитель-хомут CV | Усиленный хомут Rapid | Усиленный хомут CV | ТройникЧугунныйБезраструбный | TRUE | 0 | 0 | TRUE | TRUE | FALSE | FALSE | FALSE | FALSE | 115 | 105 | 115 | 105 | 120 | 88.8542 | 90 | 100 | FALSE | FALSE | TRUE | 55 | FALSE | -90 | 0 | 250 | TRUE | TRUE | Соединитель-хомут Rapid | Соединитель-хомут Rapid | TRUE | Соединитель-хомут Rapid | TRUE | TRUE
3016530 | Rapid | OST_PipeFitting | Rapid | Жилье_05_VK | [7 empty] | Rapid | 6dc39054-7019-4e19-b5b5-f193993da670-002e0752 | 71ec8b14-7fad-4eb4-9524-47d24d297ec0 | None |  | 0 | Рабочий набор 1 | [6 empty] | Влж_Чугунные безраструбные_Хомуты | [21 empty] | OST_PipeFitting | None | 3005 | [106 empty] | Rapid | [46 empty] | 0 | 1jmv1KS1bE6RMryPEP4w4Y | [145 empty] | Влж_Чугунные безраструбные_Хомуты | Rapid | Rapid | [18 empty] | Rapid | [20 empty] | 1 | [7 empty] | 32100 | [14 empty] | Соединитель-хомут с блокирующей затяжкой DN100 | [64 empty] | None | [461 empty] | 0 | 11hY6ttYH2W8mFs_g2v9xI | [214 empty] | 100 | [166 empty] | 0 |  |  | Соединительные детали трубопроводов | ИС.ТС.2 | шт. | S-SML | 1 | RAPID | [47 empty] | None | Новая конструкция | 200.303 | Level : Жилье_05_VK | 200.303 | [35 empty] | 0 | [6 empty] | 3bf616f9-6b98-4a21-80ff-da1120c8f6d6 | [76 empty] | Составное. Вложенное | 0.1 |  |  |  |  | СоединительRapid |  | 0 | 0.1 | [30 empty] | 1 | Усиливающий хомут не найден
3016531 | Rapid | OST_PipeFitting | Rapid | Жилье_05_VK | [7 empty] | Rapid | 6dc39054-7019-4e19-b5b5-f193993da670-002e0753 | 71ec8b14-7fad-4eb4-9524-47d24d297ec0 | None |  | 0 | Рабочий набор 1 | [6 empty] | Влж_Чугунные безраструбные_Хомуты | [21 empty] | OST_PipeFitting | None | 3005 | [106 empty] | Rapid | [46 empty] | 0 | 1jmv1KS1bE6RMryPEP4w4Z | [145 empty] | Влж_Чугунные безраструбные_Хомуты | Rapid | Rapid | [18 empty] | Rapid | [20 empty] | 1 | [7 empty] | 32100 | [14 empty] | Соединитель-хомут с блокирующей затяжкой DN100 | [64 empty] | None | [461 empty] | 0 | 11hY6ttYH2W8mFs_g2v9xI | [214 empty] | 100 | [166 empty] | 0 |  |  | Соединительные детали трубопроводов | ИС.ТС.2 | шт. | S-SML | 1 | RAPID | [47 empty] | None | Новая конструкция | 200.303 | Level : Жилье_05_VK | 200.303 | [35 empty] | 0 | [6 empty] | 3bf616f9-6b98-4a21-80ff-da1120c8f6d6 | [76 empty] | Составное. Вложенное | 0.1 |  |  |  |  | СоединительRapid |  | 0 | 0.1 | [30 empty] | 1 | Усиливающий хомут не найден
3016532 | Rapid | OST_PipeFitting | Rapid | Жилье_05_VK | [7 empty] | Rapid | 6dc39054-7019-4e19-b5b5-f193993da670-002e0754 | 71ec8b14-7fad-4eb4-9524-47d24d297ec0 | None |  | 0 | Рабочий набор 1 | [6 empty] | Влж_Чугунные безраструбные_Хомуты | [21 empty] | OST_PipeFitting | None | 3005 | [106 empty] | Rapid | [46 empty] | 0 | 1jmv1KS1bE6RMryPEP4w4a | [145 empty] | Влж_Чугунные безраструбные_Хомуты | Rapid | Rapid | [18 empty] | Rapid | [20 empty] | 1 | [7 empty] | 32100 | [14 empty] | Соединитель-хомут с блокирующей затяжкой DN100 | [64 empty] | None | [461 empty] | 0 | 11hY6ttYH2W8mFs_g2v9xI | [214 empty] | 100 | [166 empty] | 0 |  |  | Соединительные детали трубопроводов | ИС.ТС.2 | шт. | S-SML | 1 | RAPID | [47 empty] | None | Новая конструкция | 200.303 | Level : Жилье_05_VK | 200.303 | [35 empty] | 0 | [6 empty] | 3bf616f9-6b98-4a21-80ff-da1120c8f6d6 | [76 empty] | Составное. Вложенное | 0.1 |  |  |  |  | СоединительRapid |  | 0 | 0.1 | [30 empty] | 1 | Усиливающий хомут не найден
3016533 | Тройник чугунный безраструбный | OST_PipeFitting |  | Жилье_05_VK | TRUE |  |  | 0.0040179 | 0.031605 |  |  |  | 6dc39054-7019-4e19-b5b5-f193993da670-002e0755 | 71ec8b14-7fad-4eb4-9524-47d24d297ec0 | None |  | 0 | Рабочий набор 1 | [6 empty] | ADSK_ЧугунБезраструбный_Тройник | [177 empty] | 0 | 1jmv1KS1bE6RMryPEP4w4X | [121 empty] | 31010 | Sanitary | [64 empty] | 1 | [7 empty] | 31010 | [14 empty] | Тройник чугунный безраструбный 90° DN100 x 100 | [64 empty] | None | [90 empty] | 2.9 |  | 220 | [7 empty] | 110 | [131 empty] | 110 | [360 empty] | 50 | [12 empty] | 50 | [70 empty] | 100 | [31 empty] | К1 6 | [190 empty] | None | Новая конструкция | 50 | Level : Жилье_05_VK | 50 | [33 empty] | К1 | ⌀100 мм-⌀100 мм-⌀100 мм | 0 | ВК_К1 | 100 | 100 | FALSE | ⌀100-⌀100-⌀100 | FALSE | 3bf616f9-6b98-4a21-80ff-da1120c8f6d6 |  | FALSE | [44 empty] | 85.5599 | [37 empty] | 0 | 0 | TRUE | TRUE | FALSE | FALSE | FALSE | FALSE | 115 | 105 | 115 | 105 | 120 | 88.8542 | 90 | 100 | FALSE | FALSE | TRUE | 55 | FALSE | -90 | 0 | 250 | TRUE | TRUE | Соединитель-хомут Rapid | Соединитель-хомут Rapid | TRUE | Соединитель-хомут Rapid | TRUE | TRUE
3016534 | Rapid | OST_PipeFitting |  | Жилье_05_VK | TRUE | [7 empty] | 6dc39054-7019-4e19-b5b5-f193993da670-002e0756 | 71ec8b14-7fad-4eb4-9524-47d24d297ec0 | None |  | 0 | Рабочий набор 1 | [6 empty] | Влж_Чугунные безраструбные_Хомуты | [177 empty] | 0 | 1jmv1KS1bE6RMryPEP4w4Y | [187 empty] | 1 | [7 empty] | 32100 | [14 empty] | Соединитель-хомут с блокирующей затяжкой DN100 | [64 empty] | None | [677 empty] | 100 | [222 empty] | None | Новая конструкция | 200.303 | Level : Жилье_05_VK | 200.303 | [35 empty] | 0 | [6 empty] | 3bf616f9-6b98-4a21-80ff-da1120c8f6d6 | [84 empty] | 0 | 0.1 | [31 empty] | Усиливающий хомут не найден
3016535 | Rapid | OST_PipeFitting |  | Жилье_05_VK | TRUE | [7 empty] | 6dc39054-7019-4e19-b5b5-f193993da670-002e0757 | 71ec8b14-7fad-4eb4-9524-47d24d297ec0 | None |  | 0 | Рабочий набор 1 | [6 empty] | Влж_Чугунные безраструбные_Хомуты | [177 empty] | 0 | 1jmv1KS1bE6RMryPEP4w4Z | [187 empty] | 1 | [7 empty] | 32100 | [14 empty] | Соединитель-хомут с блокирующей затяжкой DN100 | [64 empty] | None | [677 empty] | 100 | [222 empty] | None | Новая конструкция | 200.303 | Level : Жилье_05_VK | 200.303 | [35 empty] | 0 | [6 empty] | 3bf616f9-6b98-4a21-80ff-da1120c8f6d6 | [84 empty] | 0 | 0.1 | [31 empty] | Усиливающий хомут не найден
3016536 | Rapid | OST_PipeFitting |  | Жилье_05_VK | TRUE | [7 empty] | 6dc39054-7019-4e19-b5b5-f193993da670-002e0758 | 71ec8b14-7fad-4eb4-9524-47d24d297ec0 | None |  | 0 | Рабочий набор 1 | [6 empty] | Влж_Чугунные безраструбные_Хомуты | [177 empty] | 0 | 1jmv1KS1bE6RMryPEP4w4a | [187 empty] | 1 | [7 empty] | 32100 | [14 empty] | Соединитель-хомут с блокирующей затяжкой DN100 | [64 empty] | None | [677 empty] | 100 | [222 empty] | None | Новая конструкция | 200.303 | Level : Жилье_05_VK | 200.303 | [35 empty] | 0 | [6 empty] | 3bf616f9-6b98-4a21-80ff-da1120c8f6d6 | [84 empty] | 0 | 0.1 | [31 empty] | Усиливающий хомут не найден
3016537 | Тройник чугунный безраструбный | OST_PipeFitting | Тройник чугунный безраструбный | Жилье_05_VK | TRUE |  |  | 0.0040179 | 0.031605 |  |  | Тройник чугунный безраструбный | 6dc39054-7019-4e19-b5b5-f193993da670-002e0759 | 71ec8b14-7fad-4eb4-9524-47d24d297ec0 | None |  | 0 | Рабочий набор 1 | [6 empty] | ADSK_ЧугунБезраструбный_Тройник | [21 empty] | OST_PipeFitting | None | 3156 | [106 empty] | Тройник чугунный безраструбный | [46 empty] | 0 | 1jmv1KS1bE6RMryPEP4w4f | [121 empty] | 31010 | Sanitary | [22 empty] | ADSK_ЧугунБезраструбный_Тройник | Тройник чугунный безраструбный | Тройник чугунный безраструбный | [18 empty] | Тройник чугунный безраструбный | [20 empty] | 1 | [6 empty] | Category=[-2000700]; Color=2338280; Comments=""; Cost=0.000000000000000; Description=""; Design Option=[-1]; Edited by=""; Export to IFC As=""; Export to IFC=0; Glow=0; IFC Predefined Type=""; IfcGUID=1Zv83obP51SAWtfYRg9D9L; Keynote=""; Manufacturer=""; Mark=""; Model=""; Name=ADSK_Предупреждение; Shininess=64; Smoothness=50; Transparency=0; URL=""; Workset=10 | 31010 | [14 empty] | Тройник чугунный безраструбный 90° DN100 x 100 | [60 empty] | 2021 | 1.2.1 |  |  | None | [50 empty] | Category=[-2000700]; Color=2440850; Comments=""; Cost=0.000000000000000; Description=""; Design Option=[-1]; Edited by=""; Export to IFC As=""; Export to IFC=0; Glow=0; IFC Predefined Type=""; IfcGUID=32TXTRZJnCQxi6X$BRJiYk; Keynote=""; Manufacturer=""; Mark=""; Model=""; Name=RGB_RAL 2013; Shininess=64; Smoothness=50; Transparency=0; URL=""; Workset=10 | Category=[-2000700]; Color=12632256; Comments=""; Cost=0.000000000000000; Description=""; Design Option=[-1]; Edited by=""; Export to IFC As=""; Export to IFC=0; Glow=0; IFC Predefined Type=""; IfcGUID=32TXTRZJnCQxi6X$BRJiYl; Keynote=""; Manufacturer=""; Mark=""; Model=""; Name=Хомут_Сталь нержавеющая; Shininess=64; Smoothness=50; Transparency=0; URL=""; Workset=10 |  | Category=[-2000700]; Color=6736896; Comments=""; Cost=0.000000000000000; Description=""; Design Option=[-1]; Edited by=""; Export to IFC As=""; Export to IFC=0; Glow=0; IFC Predefined Type=""; IfcGUID=32TXTRZJnCQxi6X$BRJKeE; Keynote=""; Manufacturer=""; Mark=""; Model=""; Name=Сторона фитинга 1; Shininess=64; Smoothness=50; Transparency=0; URL=""; Workset=10 | Category=[-2000700]; Color=16711935; Comments=""; Cost=0.000000000000000; Description=""; Design Option=[-1]; Edited by=""; Export to IFC As=""; Export to IFC=0; Glow=0; IFC Predefined Type=""; IfcGUID=32TXTRZJnCQxi6X$BRJKeF; Keynote=""; Manufacturer=""; Mark=""; Model=""; Name=Сторона фитинга 2; Shininess=64; Smoothness=50; Transparency=0; URL=""; Workset=10 | [35 empty] | 2.9 |  | 220 | [7 empty] | 110 | [131 empty] | 110 | [228 empty] | 0 | 11hY6ttYH2W8mFs_g2vR8A | [130 empty] | 50 | [12 empty] | 50 | [70 empty] | 100 | [31 empty] | К1 7 | [134 empty] | 0 |  |  | Соединительные детали трубопроводов | ИС.ТС.2 | шт. | S-SML | 1 | [48 empty] | None | Новая конструкция | 50 | Level : Жилье_05_VK | 50 | [31 empty] | RGB_RAL 2013 | TRUE | К1 | ⌀100 мм-⌀100 мм-⌀100 мм | 0 | ВК_К1 | 100 | 100 | FALSE | ⌀100-⌀100-⌀100 | FALSE | 3bf616f9-6b98-4a21-80ff-da1120c8f6d6 |  | FALSE | [44 empty] | 85.5599 | [29 empty] | Составное. Родительское | 0 | Соединитель-хомут Rapid | Соединитель-хомут CV | Усиленный хомут Rapid | Усиленный хомут CV | ТройникЧугунныйБезраструбный | TRUE | 0 | 0 | TRUE | TRUE | FALSE | FALSE | FALSE | FALSE | 115 | 105 | 115 | 105 | 120 | 88.8542 | 90 | 100 | FALSE | FALSE | TRUE | 55 | FALSE | -90 | 0 | 250 | TRUE | TRUE | Соединитель-хомут Rapid | Соединитель-хомут Rapid | TRUE | Соединитель-хомут Rapid | TRUE | TRUE
3016538 | Rapid | OST_PipeFitting | Rapid | Жилье_05_VK | [7 empty] | Rapid | 6dc39054-7019-4e19-b5b5-f193993da670-002e075a | 71ec8b14-7fad-4eb4-9524-47d24d297ec0 | None |  | 0 | Рабочий набор 1 | [6 empty] | Влж_Чугунные безраструбные_Хомуты | [21 empty] | OST_PipeFitting | None | 3005 | [106 empty] | Rapid | [46 empty] | 0 | 1jmv1KS1bE6RMryPEP4w4g | [145 empty] | Влж_Чугунные безраструбные_Хомуты | Rapid | Rapid | [18 empty] | Rapid | [20 empty] | 1 | [7 empty] | 32100 | [14 empty] | Соединитель-хомут с блокирующей затяжкой DN100 | [64 empty] | None | [461 empty] | 0 | 11hY6ttYH2W8mFs_g2v9xI | [214 empty] | 100 | [166 empty] | 0 |  |  | Соединительные детали трубопроводов | ИС.ТС.2 | шт. | S-SML | 1 | RAPID | [47 empty] | None | Новая конструкция | 200.303 | Level : Жилье_05_VK | 200.303 | [35 empty] | 0 | [6 empty] | 3bf616f9-6b98-4a21-80ff-da1120c8f6d6 | [76 empty] | Составное. Вложенное | 0.1 |  |  |  |  | СоединительRapid |  | 0 | 0.1 | [30 empty] | 1 | Усиливающий хомут не найден
3016539 | Rapid | OST_PipeFitting | Rapid | Жилье_05_VK | [7 empty] | Rapid | 6dc39054-7019-4e19-b5b5-f193993da670-002e075b | 71ec8b14-7fad-4eb4-9524-47d24d297ec0 | None |  | 0 | Рабочий набор 1 | [6 empty] | Влж_Чугунные безраструбные_Хомуты | [21 empty] | OST_PipeFitting | None | 3005 | [106 empty] | Rapid | [46 empty] | 0 | 1jmv1KS1bE6RMryPEP4w4h | [145 empty] | Влж_Чугунные безраструбные_Хомуты | Rapid | Rapid | [18 empty] | Rapid | [20 empty] | 1 | [7 empty] | 32100 | [14 empty] | Соединитель-хомут с блокирующей затяжкой DN100 | [64 empty] | None | [461 empty] | 0 | 11hY6ttYH2W8mFs_g2v9xI | [214 empty] | 100 | [166 empty] | 0 |  |  | Соединительные детали трубопроводов | ИС.ТС.2 | шт. | S-SML | 1 | RAPID | [47 empty] | None | Новая конструкция | 200.303 | Level : Жилье_05_VK | 200.303 | [35 empty] | 0 | [6 empty] | 3bf616f9-6b98-4a21-80ff-da1120c8f6d6 | [76 empty] | Составное. Вложенное | 0.1 |  |  |  |  | СоединительRapid |  | 0 | 0.1 | [30 empty] | 1 | Усиливающий хомут не найден
3016540 | Rapid | OST_PipeFitting | Rapid | Жилье_05_VK | [7 empty] | Rapid | 6dc39054-7019-4e19-b5b5-f193993da670-002e075c | 71ec8b14-7fad-4eb4-9524-47d24d297ec0 | None |  | 0 | Рабочий набор 1 | [6 empty] | Влж_Чугунные безраструбные_Хомуты | [21 empty] | OST_PipeFitting | None | 3005 | [106 empty] | Rapid | [46 empty] | 0 | 1jmv1KS1bE6RMryPEP4w4i | [145 empty] | Влж_Чугунные безраструбные_Хомуты | Rapid | Rapid | [18 empty] | Rapid | [20 empty] | 1 | [7 empty] | 32100 | [14 empty] | Соединитель-хомут с блокирующей затяжкой DN100 | [64 empty] | None | [461 empty] | 0 | 11hY6ttYH2W8mFs_g2v9xI | [214 empty] | 100 | [166 empty] | 0 |  |  | Соединительные детали трубопроводов | ИС.ТС.2 | шт. | S-SML | 1 | RAPID | [47 empty] | None | Новая конструкция | 200.303 | Level : Жилье_05_VK | 200.303 | [35 empty] | 0 | [6 empty] | 3bf616f9-6b98-4a21-80ff-da1120c8f6d6 | [76 empty] | Составное. Вложенное | 0.1 |  |  |  |  | СоединительRapid |  | 0 | 0.1 | [30 empty] | 1 | Усиливающий хомут не найден
3016541 | Тройник чугунный безраструбный | OST_PipeFitting |  | Жилье_05_VK | TRUE |  |  | 0.0040179 | 0.031605 |  |  |  | 6dc39054-7019-4e19-b5b5-f193993da670-002e075d | 71ec8b14-7fad-4eb4-9524-47d24d297ec0 | None |  | 0 | Рабочий набор 1 | [6 empty] | ADSK_ЧугунБезраструбный_Тройник | [177 empty] | 0 | 1jmv1KS1bE6RMryPEP4w4f | [121 empty] | 31010 | Sanitary | [64 empty] | 1 | [7 empty] | 31010 | [14 empty] | Тройник чугунный безраструбный 90° DN100 x 100 | [64 empty] | None | [90 empty] | 2.9 |  | 220 | [7 empty] | 110 | [131 empty] | 110 | [360 empty] | 50 | [12 empty] | 50 | [70 empty] | 100 | [31 empty] | К1 7 | [190 empty] | None | Новая конструкция | 50 | Level : Жилье_05_VK | 50 | [33 empty] | К1 | ⌀100 мм-⌀100 мм-⌀100 мм | 0 | ВК_К1 | 100 | 100 | FALSE | ⌀100-⌀100-⌀100 | FALSE | 3bf616f9-6b98-4a21-80ff-da1120c8f6d6 |  | FALSE | [44 empty] | 85.5599 | [37 empty] | 0 | 0 | TRUE | TRUE | FALSE | FALSE | FALSE | FALSE | 115 | 105 | 115 | 105 | 120 | 88.8542 | 90 | 100 | FALSE | FALSE | TRUE | 55 | FALSE | -90 | 0 | 250 | TRUE | TRUE | Соединитель-хомут Rapid | Соединитель-хомут Rapid | TRUE | Соединитель-хомут Rapid | TRUE | TRUE
3016542 | Rapid | OST_PipeFitting |  | Жилье_05_VK | TRUE | [7 empty] | 6dc39054-7019-4e19-b5b5-f193993da670-002e075e | 71ec8b14-7fad-4eb4-9524-47d24d297ec0 | None |  | 0 | Рабочий набор 1 | [6 empty] | Влж_Чугунные безраструбные_Хомуты | [177 empty] | 0 | 1jmv1KS1bE6RMryPEP4w4g | [187 empty] | 1 | [7 empty] | 32100 | [14 empty] | Соединитель-хомут с блокирующей затяжкой DN100 | [64 empty] | None | [677 empty] | 100 | [222 empty] | None | Новая конструкция | 200.303 | Level : Жилье_05_VK | 200.303 | [35 empty] | 0 | [6 empty] | 3bf616f9-6b98-4a21-80ff-da1120c8f6d6 | [84 empty] | 0 | 0.1 | [31 empty] | Усиливающий хомут не найден
3016543 | Rapid | OST_PipeFitting |  | Жилье_05_VK | TRUE | [7 empty] | 6dc39054-7019-4e19-b5b5-f193993da670-002e075f | 71ec8b14-7fad-4eb4-9524-47d24d297ec0 | None |  | 0 | Рабочий набор 1 | [6 empty] | Влж_Чугунные безраструбные_Хомуты | [177 empty] | 0 | 1jmv1KS1bE6RMryPEP4w4h | [187 empty] | 1 | [7 empty] | 32100 | [14 empty] | Соединитель-хомут с блокирующей затяжкой DN100 | [64 empty] | None | [677 empty] | 100 | [222 empty] | None | Новая конструкция | 200.303 | Level : Жилье_05_VK | 200.303 | [35 empty] | 0 | [6 empty] | 3bf616f9-6b98-4a21-80ff-da1120c8f6d6 | [84 empty] | 0 | 0.1 | [31 empty] | Усиливающий хомут не найден
3016544 | Rapid | OST_PipeFitting |  | Жилье_05_VK | TRUE | [7 empty] | 6dc39054-7019-4e19-b5b5-f193993da670-002e0760 | 71ec8b14-7fad-4eb4-9524-47d24d297ec0 | None |  | 0 | Рабочий набор 1 | [6 empty] | Влж_Чугунные безраструбные_Хомуты | [177 empty] | 0 | 1jmv1KS1bE6RMryPEP4w4i | [187 empty] | 1 | [7 empty] | 32100 | [14 empty] | Соединитель-хомут с блокирующей затяжкой DN100 | [64 empty] | None | [677 empty] | 100 | [222 empty] | None | Новая конструкция | 200.303 | Level : Жилье_05_VK | 200.303 | [35 empty] | 0 | [6 empty] | 3bf616f9-6b98-4a21-80ff-da1120c8f6d6 | [84 empty] | 0 | 0.1 | [31 empty] | Усиливающий хомут не найден
3016545 | Тройник чугунный безраструбный | OST_PipeFitting | Тройник чугунный безраструбный | Жилье_05_VK | TRUE |  |  | 0.0040179 | 0.031605 |  |  | Тройник чугунный безраструбный | 6dc39054-7019-4e19-b5b5-f193993da670-002e0761 | 71ec8b14-7fad-4eb4-9524-47d24d297ec0 | None |  | 0 | Рабочий набор 1 | [6 empty] | ADSK_ЧугунБезраструбный_Тройник | [21 empty] | OST_PipeFitting | None | 3156 | [106 empty] | Тройник чугунный безраструбный | [46 empty] | 0 | 1jmv1KS1bE6RMryPEP4w4H | [121 empty] | 31010 | Sanitary | [22 empty] | ADSK_ЧугунБезраструбный_Тройник | Тройник чугунный безраструбный | Тройник чугунный безраструбный | [18 empty] | Тройник чугунный безраструбный | [20 empty] | 1 | [6 empty] | Category=[-2000700]; Color=2338280; Comments=""; Cost=0.000000000000000; Description=""; Design Option=[-1]; Edited by=""; Export to IFC As=""; Export to IFC=0; Glow=0; IFC Predefined Type=""; IfcGUID=1Zv83obP51SAWtfYRg9D9L; Keynote=""; Manufacturer=""; Mark=""; Model=""; Name=ADSK_Предупреждение; Shininess=64; Smoothness=50; Transparency=0; URL=""; Workset=10 | 31010 | [14 empty] | Тройник чугунный безраструбный 90° DN100 x 100 | [60 empty] | 2021 | 1.2.1 |  |  | None | [50 empty] | Category=[-2000700]; Color=2440850; Comments=""; Cost=0.000000000000000; Description=""; Design Option=[-1]; Edited by=""; Export to IFC As=""; Export to IFC=0; Glow=0; IFC Predefined Type=""; IfcGUID=32TXTRZJnCQxi6X$BRJiYk; Keynote=""; Manufacturer=""; Mark=""; Model=""; Name=RGB_RAL 2013; Shininess=64; Smoothness=50; Transparency=0; URL=""; Workset=10 | Category=[-2000700]; Color=12632256; Comments=""; Cost=0.000000000000000; Description=""; Design Option=[-1]; Edited by=""; Export to IFC As=""; Export to IFC=0; Glow=0; IFC Predefined Type=""; IfcGUID=32TXTRZJnCQxi6X$BRJiYl; Keynote=""; Manufacturer=""; Mark=""; Model=""; Name=Хомут_Сталь нержавеющая; Shininess=64; Smoothness=50; Transparency=0; URL=""; Workset=10 |  | Category=[-2000700]; Color=6736896; Comments=""; Cost=0.000000000000000; Description=""; Design Option=[-1]; Edited by=""; Export to IFC As=""; Export to IFC=0; Glow=0; IFC Predefined Type=""; IfcGUID=32TXTRZJnCQxi6X$BRJKeE; Keynote=""; Manufacturer=""; Mark=""; Model=""; Name=Сторона фитинга 1; Shininess=64; Smoothness=50; Transparency=0; URL=""; Workset=10 | Category=[-2000700]; Color=16711935; Comments=""; Cost=0.000000000000000; Description=""; Design Option=[-1]; Edited by=""; Export to IFC As=""; Export to IFC=0; Glow=0; IFC Predefined Type=""; IfcGUID=32TXTRZJnCQxi6X$BRJKeF; Keynote=""; Manufacturer=""; Mark=""; Model=""; Name=Сторона фитинга 2; Shininess=64; Smoothness=50; Transparency=0; URL=""; Workset=10 | [35 empty] | 2.9 |  | 220 | [7 empty] | 110 | [131 empty] | 110 | [228 empty] | 0 | 11hY6ttYH2W8mFs_g2vR8A | [130 empty] | 50 | [12 empty] | 50 | [70 empty] | 100 | [31 empty] | К1 18 | [134 empty] | 0 |  |  | Соединительные детали трубопроводов | ИС.ТС.2 | шт. | S-SML | 1 | [48 empty] | None | Новая конструкция | 50 | Level : Жилье_05_VK | 50 | [31 empty] | RGB_RAL 2013 | TRUE | К1 | ⌀100 мм-⌀100 мм-⌀100 мм | 0 | ВК_К1 | 100 | 100 | FALSE | ⌀100-⌀100-⌀100 | FALSE | 3bf616f9-6b98-4a21-80ff-da1120c8f6d6 |  | FALSE | [44 empty] | 85.5599 | [29 empty] | Составное. Родительское | 0 | Соединитель-хомут Rapid | Соединитель-хомут CV | Усиленный хомут Rapid | Усиленный хомут CV | ТройникЧугунныйБезраструбный | TRUE | 0 | 0 | TRUE | TRUE | FALSE | FALSE | FALSE | FALSE | 115 | 105 | 115 | 105 | 120 | 88.8542 | 90 | 100 | FALSE | FALSE | TRUE | 55 | FALSE | -90 | 0 | 250 | TRUE | TRUE | Соединитель-хомут Rapid | Соединитель-хомут Rapid | TRUE | Соединитель-хомут Rapid | TRUE | TRUE
3016546 | Rapid | OST_PipeFitting | Rapid | Жилье_05_VK | [7 empty] | Rapid | 6dc39054-7019-4e19-b5b5-f193993da670-002e0762 | 71ec8b14-7fad-4eb4-9524-47d24d297ec0 | None |  | 0 | Рабочий набор 1 | [6 empty] | Влж_Чугунные безраструбные_Хомуты | [21 empty] | OST_PipeFitting | None | 3005 | [106 empty] | Rapid | [46 empty] | 0 | 1jmv1KS1bE6RMryPEP4w4I | [145 empty] | Влж_Чугунные безраструбные_Хомуты | Rapid | Rapid | [18 empty] | Rapid | [20 empty] | 1 | [7 empty] | 32100 | [14 empty] | Соединитель-хомут с блокирующей затяжкой DN100 | [64 empty] | None | [461 empty] | 0 | 11hY6ttYH2W8mFs_g2v9xI | [214 empty] | 100 | [166 empty] | 0 |  |  | Соединительные детали трубопроводов | ИС.ТС.2 | шт. | S-SML | 1 | RAPID | [47 empty] | None | Новая конструкция | 190.8491 | Level : Жилье_05_VK | 190.8491 | [35 empty] | 0 | [6 empty] | 3bf616f9-6b98-4a21-80ff-da1120c8f6d6 | [76 empty] | Составное. Вложенное | 0.1 |  |  |  |  | СоединительRapid |  | 0 | 0.1 | [30 empty] | 1 | Усиливающий хомут не найден
3016547 | Rapid | OST_PipeFitting | Rapid | Жилье_05_VK | [7 empty] | Rapid | 6dc39054-7019-4e19-b5b5-f193993da670-002e0763 | 71ec8b14-7fad-4eb4-9524-47d24d297ec0 | None |  | 0 | Рабочий набор 1 | [6 empty] | Влж_Чугунные безраструбные_Хомуты | [21 empty] | OST_PipeFitting | None | 3005 | [106 empty] | Rapid | [46 empty] | 0 | 1jmv1KS1bE6RMryPEP4w4J | [145 empty] | Влж_Чугунные безраструбные_Хомуты | Rapid | Rapid | [18 empty] | Rapid | [20 empty] | 1 | [7 empty] | 32100 | [14 empty] | Соединитель-хомут с блокирующей затяжкой DN100 | [64 empty] | None | [461 empty] | 0 | 11hY6ttYH2W8mFs_g2v9xI | [214 empty] | 100 | [166 empty] | 0 |  |  | Соединительные детали трубопроводов | ИС.ТС.2 | шт. | S-SML | 1 | RAPID | [47 empty] | None | Новая конструкция | 190.8491 | Level : Жилье_05_VK | 190.8491 | [35 empty] | 0 | [6 empty] | 3bf616f9-6b98-4a21-80ff-da1120c8f6d6 | [76 empty] | Составное. Вложенное | 0.1 |  |  |  |  | СоединительRapid |  | 0 | 0.1 | [30 empty] | 1 | Усиливающий хомут не найден
3016548 | Rapid | OST_PipeFitting | Rapid | Жилье_05_VK | [7 empty] | Rapid | 6dc39054-7019-4e19-b5b5-f193993da670-002e0764 | 71ec8b14-7fad-4eb4-9524-47d24d297ec0 | None |  | 0 | Рабочий набор 1 | [6 empty] | Влж_Чугунные безраструбные_Хомуты | [21 empty] | OST_PipeFitting | None | 3005 | [106 empty] | Rapid | [46 empty] | 0 | 1jmv1KS1bE6RMryPEP4w4K | [145 empty] | Влж_Чугунные безраструбные_Хомуты | Rapid | Rapid | [18 empty] | Rapid | [20 empty] | 1 | [7 empty] | 32100 | [14 empty] | Соединитель-хомут с блокирующей затяжкой DN100 | [64 empty] | None | [461 empty] | 0 | 11hY6ttYH2W8mFs_g2v9xI | [214 empty] | 100 | [166 empty] | 0 |  |  | Соединительные детали трубопроводов | ИС.ТС.2 | шт. | S-SML | 1 | RAPID | [47 empty] | None | Новая конструкция | 190.8491 | Level : Жилье_05_VK | 190.8491 | [35 empty] | 0 | [6 empty] | 3bf616f9-6b98-4a21-80ff-da1120c8f6d6 | [76 empty] | Составное. Вложенное | 0.1 |  |  |  |  | СоединительRapid |  | 0 | 0.1 | [30 empty] | 1 | Усиливающий хомут не найден
3016549 | Тройник чугунный безраструбный | OST_PipeFitting |  | Жилье_05_VK | TRUE |  |  | 0.0040179 | 0.031605 |  |  |  | 6dc39054-7019-4e19-b5b5-f193993da670-002e0765 | 71ec8b14-7fad-4eb4-9524-47d24d297ec0 | None |  | 0 | Рабочий набор 1 | [6 empty] | ADSK_ЧугунБезраструбный_Тройник | [177 empty] | 0 | 1jmv1KS1bE6RMryPEP4w4H | [121 empty] | 31010 | Sanitary | [64 empty] | 1 | [7 empty] | 31010 | [14 empty] | Тройник чугунный безраструбный 90° DN100 x 100 | [64 empty] | None | [90 empty] | 2.9 |  | 220 | [7 empty] | 110 | [131 empty] | 110 | [360 empty] | 50 | [12 empty] | 50 | [70 empty] | 100 | [31 empty] | К1 18 | [190 empty] | None | Новая конструкция | 50 | Level : Жилье_05_VK | 50 | [33 empty] | К1 | ⌀100 мм-⌀100 мм-⌀100 мм | 0 | ВК_К1 | 100 | 100 | FALSE | ⌀100-⌀100-⌀100 | FALSE | 3bf616f9-6b98-4a21-80ff-da1120c8f6d6 |  | FALSE | [44 empty] | 85.5599 | [37 empty] | 0 | 0 | TRUE | TRUE | FALSE | FALSE | FALSE | FALSE | 115 | 105 | 115 | 105 | 120 | 88.8542 | 90 | 100 | FALSE | FALSE | TRUE | 55 | FALSE | -90 | 0 | 250 | TRUE | TRUE | Соединитель-хомут Rapid | Соединитель-хомут Rapid | TRUE | Соединитель-хомут Rapid | TRUE | TRUE
3016550 | Rapid | OST_PipeFitting |  | Жилье_05_VK | TRUE | [7 empty] | 6dc39054-7019-4e19-b5b5-f193993da670-002e0766 | 71ec8b14-7fad-4eb4-9524-47d24d297ec0 | None |  | 0 | Рабочий набор 1 | [6 empty] | Влж_Чугунные безраструбные_Хомуты | [177 empty] | 0 | 1jmv1KS1bE6RMryPEP4w4I | [187 empty] | 1 | [7 empty] | 32100 | [14 empty] | Соединитель-хомут с блокирующей затяжкой DN100 | [64 empty] | None | [677 empty] | 100 | [222 empty] | None | Новая конструкция | 190.8491 | Level : Жилье_05_VK | 190.8491 | [35 empty] | 0 | [6 empty] | 3bf616f9-6b98-4a21-80ff-da1120c8f6d6 | [84 empty] | 0 | 0.1 | [31 empty] | Усиливающий хомут не найден
3016551 | Rapid | OST_PipeFitting |  | Жилье_05_VK | TRUE | [7 empty] | 6dc39054-7019-4e19-b5b5-f193993da670-002e0767 | 71ec8b14-7fad-4eb4-9524-47d24d297ec0 | None |  | 0 | Рабочий набор 1 | [6 empty] | Влж_Чугунные безраструбные_Хомуты | [177 empty] | 0 | 1jmv1KS1bE6RMryPEP4w4J | [187 empty] | 1 | [7 empty] | 32100 | [14 empty] | Соединитель-хомут с блокирующей затяжкой DN100 | [64 empty] | None | [677 empty] | 100 | [222 empty] | None | Новая конструкция | 190.8491 | Level : Жилье_05_VK | 190.8491 | [35 empty] | 0 | [6 empty] | 3bf616f9-6b98-4a21-80ff-da1120c8f6d6 | [84 empty] | 0 | 0.1 | [31 empty] | Усиливающий хомут не найден
3016552 | Rapid | OST_PipeFitting |  | Жилье_05_VK | TRUE | [7 empty] | 6dc39054-7019-4e19-b5b5-f193993da670-002e0768 | 71ec8b14-7fad-4eb4-9524-47d24d297ec0 | None |  | 0 | Рабочий набор 1 | [6 empty] | Влж_Чугунные безраструбные_Хомуты | [177 empty] | 0 | 1jmv1KS1bE6RMryPEP4w4K | [187 empty] | 1 | [7 empty] | 32100 | [14 empty] | Соединитель-хомут с блокирующей затяжкой DN100 | [64 empty] | None | [677 empty] | 100 | [222 empty] | None | Новая конструкция | 190.8491 | Level : Жилье_05_VK | 190.8491 | [35 empty] | 0 | [6 empty] | 3bf616f9-6b98-4a21-80ff-da1120c8f6d6 | [84 empty] | 0 | 0.1 | [31 empty] | Усиливающий хомут не найден
3016553 | Соединительная муфта-заглушка | OST_PipeFitting | Соединительная муфта-заглушка | Жилье_05_VK | TRUE |  |  | 0.00036294 | 1.5708e-06 |  |  | Соединительная муфта-заглушка | 6dc39054-7019-4e19-b5b5-f193993da670-002e0769 | 71ec8b14-7fad-4eb4-9524-47d24d297ec0 | None |  | 0 | Рабочий набор 1 | [6 empty] | ADSK_ЧугунБезраструбный_Соединительная муфта-заглушка_DN50-125 | [21 empty] | OST_PipeFitting | None | 3019 | [106 empty] | Соединительная муфта-заглушка | [46 empty] | 0 | 1jmv1KS1bE6RMryPEP4w4P | [122 empty] | Sanitary | [22 empty] | ADSK_ЧугунБезраструбный_Соединительная муфта-заглушка_DN50-125 | Соединительная муфта-заглушка | Соединительная муфта-заглушка | [18 empty] | Соединительная муфта-заглушка | [20 empty] | 1 | [6 empty] | Category=[-2000700]; Color=2338280; Comments=""; Cost=0.000000000000000; Description=""; Design Option=[-1]; Edited by=""; Export to IFC As=""; Export to IFC=0; Glow=0; IFC Predefined Type=""; IfcGUID=1Zv83obP51SAWtfYRg9D9L; Keynote=""; Manufacturer=""; Mark=""; Model=""; Name=ADSK_Предупреждение; Shininess=64; Smoothness=50; Transparency=0; URL=""; Workset=10 | 34100 | [14 empty] | Соединительная муфта с переходной манжетой DN100 | [60 empty] | 2021 | 1.2 |  |  | None | [60 empty] | Category=[-2000700]; Color=3684408; Comments=""; Cost=0.000000000000000; Description=""; Design Option=[-1]; Edited by=""; Export to IFC As=""; Export to IFC=0; Glow=0; IFC Predefined Type=""; IfcGUID=32TXTRZJnCQxi6X$BRJiYe; Keynote=""; Manufacturer=""; Mark=""; Model=""; Name=Пластик черный; Shininess=64; Smoothness=50; Transparency=0; URL=""; Workset=10 | [31 empty] | 95 | 100 |  |  | 128 | 110 | 65 | 21 | 118 | [360 empty] | 0 | 11hY6ttYH2W8mFs_g2vLKS | [246 empty] | К1 18 | [27 empty] | 108 | [106 empty] | 0 |  |  |  | 04.05.02.01.01.01 | шт. | S-SML | 1 | KONFIX | [47 empty] | None | Новая конструкция | 52.3995 | Level : Жилье_05_VK | 52.3995 | [31 empty] | Пластик черный | TRUE | К1 | ⌀100 мм | 0 | ВК_К1 | 50 | 50 | FALSE | ⌀100 | FALSE | 3bf616f9-6b98-4a21-80ff-da1120c8f6d6 |  | FALSE | [75 empty] | 0 |  |  |  |  | СоединительнаяМуфтаЧБ |  | 0 | 0 | [21 empty] | 200
3016554 | Соединительная муфта-заглушка | OST_PipeFitting |  | Жилье_05_VK | TRUE |  |  | 0.00036294 | 1.5708e-06 |  |  |  | 6dc39054-7019-4e19-b5b5-f193993da670-002e076a | 71ec8b14-7fad-4eb4-9524-47d24d297ec0 | None |  | 0 | Рабочий набор 1 | [6 empty] | ADSK_ЧугунБезраструбный_Соединительная муфта-заглушка_DN50-125 | [177 empty] | 0 | 1jmv1KS1bE6RMryPEP4w4P | [122 empty] | Sanitary | [64 empty] | 1 | [7 empty] | 34100 | [14 empty] | Соединительная муфта с переходной манжетой DN100 | [64 empty] | None | [92 empty] | 95 | 100 |  |  | 128 | 110 | 65 | 21 | 118 | [608 empty] | К1 18 | [27 empty] | 108 | [162 empty] | None | Новая конструкция | 52.3995 | Level : Жилье_05_VK | 52.3995 | [33 empty] | К1 | ⌀100 мм | 0 | ВК_К1 | 50 | 50 | FALSE | ⌀100 | FALSE | 3bf616f9-6b98-4a21-80ff-da1120c8f6d6 |  | FALSE | [82 empty] | 0 | 0 | [21 empty] | 200
3016555 | Соединительная муфта-заглушка | OST_PipeFitting | Соединительная муфта-заглушка | Жилье_05_VK | TRUE |  |  | 0.00036294 | 1.5708e-06 |  |  | Соединительная муфта-заглушка | 6dc39054-7019-4e19-b5b5-f193993da670-002e076b | 71ec8b14-7fad-4eb4-9524-47d24d297ec0 | None |  | 0 | Рабочий набор 1 | [6 empty] | ADSK_ЧугунБезраструбный_Соединительная муфта-заглушка_DN50-125 | [21 empty] | OST_PipeFitting | None | 3019 | [106 empty] | Соединительная муфта-заглушка | [46 empty] | 0 | 1jmv1KS1bE6RMryPEP4w4R | [122 empty] | Sanitary | [22 empty] | ADSK_ЧугунБезраструбный_Соединительная муфта-заглушка_DN50-125 | Соединительная муфта-заглушка | Соединительная муфта-заглушка | [18 empty] | Соединительная муфта-заглушка | [20 empty] | 1 | [6 empty] | Category=[-2000700]; Color=2338280; Comments=""; Cost=0.000000000000000; Description=""; Design Option=[-1]; Edited by=""; Export to IFC As=""; Export to IFC=0; Glow=0; IFC Predefined Type=""; IfcGUID=1Zv83obP51SAWtfYRg9D9L; Keynote=""; Manufacturer=""; Mark=""; Model=""; Name=ADSK_Предупреждение; Shininess=64; Smoothness=50; Transparency=0; URL=""; Workset=10 | 34100 | [14 empty] | Соединительная муфта с переходной манжетой DN100 | [60 empty] | 2021 | 1.2 |  |  | None | [60 empty] | Category=[-2000700]; Color=3684408; Comments=""; Cost=0.000000000000000; Description=""; Design Option=[-1]; Edited by=""; Export to IFC As=""; Export to IFC=0; Glow=0; IFC Predefined Type=""; IfcGUID=32TXTRZJnCQxi6X$BRJiYe; Keynote=""; Manufacturer=""; Mark=""; Model=""; Name=Пластик черный; Shininess=64; Smoothness=50; Transparency=0; URL=""; Workset=10 | [31 empty] | 95 | 100 |  |  | 128 | 110 | 65 | 21 | 118 | [360 empty] | 0 | 11hY6ttYH2W8mFs_g2vLKS | [246 empty] | К1 4 | [27 empty] | 108 | [106 empty] | 0 |  |  |  | 04.05.02.01.01.01 | шт. | S-SML | 1 | KONFIX | [47 empty] | None | Новая конструкция | 52.3995 | Level : Жилье_05_VK | 52.3995 | [31 empty] | Пластик черный | TRUE | К1 | ⌀100 мм | 0 | ВК_К1 | 50 | 50 | FALSE | ⌀100 | FALSE | 3bf616f9-6b98-4a21-80ff-da1120c8f6d6 |  | FALSE | [75 empty] | 0 |  |  |  |  | СоединительнаяМуфтаЧБ |  | 0 | 0 | [21 empty] | 200
3016556 | Соединительная муфта-заглушка | OST_PipeFitting |  | Жилье_05_VK | TRUE |  |  | 0.00036294 | 1.5708e-06 |  |  |  | 6dc39054-7019-4e19-b5b5-f193993da670-002e076c | 71ec8b14-7fad-4eb4-9524-47d24d297ec0 | None |  | 0 | Рабочий набор 1 | [6 empty] | ADSK_ЧугунБезраструбный_Соединительная муфта-заглушка_DN50-125 | [177 empty] | 0 | 1jmv1KS1bE6RMryPEP4w4R | [122 empty] | Sanitary | [64 empty] | 1 | [7 empty] | 34100 | [14 empty] | Соединительная муфта с переходной манжетой DN100 | [64 empty] | None | [92 empty] | 95 | 100 |  |  | 128 | 110 | 65 | 21 | 118 | [608 empty] | К1 4 | [27 empty] | 108 | [162 empty] | None | Новая конструкция | 52.3995 | Level : Жилье_05_VK | 52.3995 | [33 empty] | К1 | ⌀100 мм | 0 | ВК_К1 | 50 | 50 | FALSE | ⌀100 | FALSE | 3bf616f9-6b98-4a21-80ff-da1120c8f6d6 |  | FALSE | [82 empty] | 0 | 0 | [21 empty] | 200
3016557 | Соединительная муфта-заглушка | OST_PipeFitting | Соединительная муфта-заглушка | Жилье_05_VK | TRUE |  |  | 0.00036294 | 1.5708e-06 |  |  | Соединительная муфта-заглушка | 6dc39054-7019-4e19-b5b5-f193993da670-002e076d | 71ec8b14-7fad-4eb4-9524-47d24d297ec0 | None |  | 0 | Рабочий набор 1 | [6 empty] | ADSK_ЧугунБезраструбный_Соединительная муфта-заглушка_DN50-125 | [21 empty] | OST_PipeFitting | None | 3019 | [106 empty] | Соединительная муфта-заглушка | [46 empty] | 0 | 1jmv1KS1bE6RMryPEP4w4T | [122 empty] | Sanitary | [22 empty] | ADSK_ЧугунБезраструбный_Соединительная муфта-заглушка_DN50-125 | Соединительная муфта-заглушка | Соединительная муфта-заглушка | [18 empty] | Соединительная муфта-заглушка | [20 empty] | 1 | [6 empty] | Category=[-2000700]; Color=2338280; Comments=""; Cost=0.000000000000000; Description=""; Design Option=[-1]; Edited by=""; Export to IFC As=""; Export to IFC=0; Glow=0; IFC Predefined Type=""; IfcGUID=1Zv83obP51SAWtfYRg9D9L; Keynote=""; Manufacturer=""; Mark=""; Model=""; Name=ADSK_Предупреждение; Shininess=64; Smoothness=50; Transparency=0; URL=""; Workset=10 | 34100 | [14 empty] | Соединительная муфта с переходной манжетой DN100 | [60 empty] | 2021 | 1.2 |  |  | None | [60 empty] | Category=[-2000700]; Color=3684408; Comments=""; Cost=0.000000000000000; Description=""; Design Option=[-1]; Edited by=""; Export to IFC As=""; Export to IFC=0; Glow=0; IFC Predefined Type=""; IfcGUID=32TXTRZJnCQxi6X$BRJiYe; Keynote=""; Manufacturer=""; Mark=""; Model=""; Name=Пластик черный; Shininess=64; Smoothness=50; Transparency=0; URL=""; Workset=10 | [31 empty] | 95 | 100 |  |  | 128 | 110 | 65 | 21 | 118 | [360 empty] | 0 | 11hY6ttYH2W8mFs_g2vLKS | [246 empty] | К1 5 | [27 empty] | 108 | [106 empty] | 0 |  |  |  | 04.05.02.01.01.01 | шт. | S-SML | 1 | KONFIX | [47 empty] | None | Новая конструкция | 52.3995 | Level : Жилье_05_VK | 52.3995 | [31 empty] | Пластик черный | TRUE | К1 | ⌀100 мм | 0 | ВК_К1 | 50 | 50 | FALSE | ⌀100 | FALSE | 3bf616f9-6b98-4a21-80ff-da1120c8f6d6 |  | FALSE | [75 empty] | 0 |  |  |  |  | СоединительнаяМуфтаЧБ |  | 0 | 0 | [21 empty] | 200
3016558 | Соединительная муфта-заглушка | OST_PipeFitting |  | Жилье_05_VK | TRUE |  |  | 0.00036294 | 1.5708e-06 |  |  |  | 6dc39054-7019-4e19-b5b5-f193993da670-002e076e | 71ec8b14-7fad-4eb4-9524-47d24d297ec0 | None |  | 0 | Рабочий набор 1 | [6 empty] | ADSK_ЧугунБезраструбный_Соединительная муфта-заглушка_DN50-125 | [177 empty] | 0 | 1jmv1KS1bE6RMryPEP4w4T | [122 empty] | Sanitary | [64 empty] | 1 | [7 empty] | 34100 | [14 empty] | Соединительная муфта с переходной манжетой DN100 | [64 empty] | None | [92 empty] | 95 | 100 |  |  | 128 | 110 | 65 | 21 | 118 | [608 empty] | К1 5 | [27 empty] | 108 | [162 empty] | None | Новая конструкция | 52.3995 | Level : Жилье_05_VK | 52.3995 | [33 empty] | К1 | ⌀100 мм | 0 | ВК_К1 | 50 | 50 | FALSE | ⌀100 | FALSE | 3bf616f9-6b98-4a21-80ff-da1120c8f6d6 |  | FALSE | [82 empty] | 0 | 0 | [21 empty] | 200
3016559 | Соединительная муфта-заглушка | OST_PipeFitting | Соединительная муфта-заглушка | Жилье_05_VK | TRUE |  |  | 0.00036294 | 1.5708e-06 |  |  | Соединительная муфта-заглушка | 6dc39054-7019-4e19-b5b5-f193993da670-002e076f | 71ec8b14-7fad-4eb4-9524-47d24d297ec0 | None |  | 0 | Рабочий набор 1 | [6 empty] | ADSK_ЧугунБезраструбный_Соединительная муфта-заглушка_DN50-125 | [21 empty] | OST_PipeFitting | None | 3019 | [106 empty] | Соединительная муфта-заглушка | [46 empty] | 0 | 1jmv1KS1bE6RMryPEP4w4V | [122 empty] | Sanitary | [22 empty] | ADSK_ЧугунБезраструбный_Соединительная муфта-заглушка_DN50-125 | Соединительная муфта-заглушка | Соединительная муфта-заглушка | [18 empty] | Соединительная муфта-заглушка | [20 empty] | 1 | [6 empty] | Category=[-2000700]; Color=2338280; Comments=""; Cost=0.000000000000000; Description=""; Design Option=[-1]; Edited by=""; Export to IFC As=""; Export to IFC=0; Glow=0; IFC Predefined Type=""; IfcGUID=1Zv83obP51SAWtfYRg9D9L; Keynote=""; Manufacturer=""; Mark=""; Model=""; Name=ADSK_Предупреждение; Shininess=64; Smoothness=50; Transparency=0; URL=""; Workset=10 | 34100 | [14 empty] | Соединительная муфта с переходной манжетой DN100 | [60 empty] | 2021 | 1.2 |  |  | None | [60 empty] | Category=[-2000700]; Color=3684408; Comments=""; Cost=0.000000000000000; Description=""; Design Option=[-1]; Edited by=""; Export to IFC As=""; Export to IFC=0; Glow=0; IFC Predefined Type=""; IfcGUID=32TXTRZJnCQxi6X$BRJiYe; Keynote=""; Manufacturer=""; Mark=""; Model=""; Name=Пластик черный; Shininess=64; Smoothness=50; Transparency=0; URL=""; Workset=10 | [31 empty] | 95 | 100 |  |  | 128 | 110 | 65 | 21 | 118 | [360 empty] | 0 | 11hY6ttYH2W8mFs_g2vLKS | [246 empty] | К1 6 | [27 empty] | 108 | [106 empty] | 0 |  |  |  | 04.05.02.01.01.01 | шт. | S-SML | 1 | KONFIX | [47 empty] | None | Новая конструкция | 52.3995 | Level : Жилье_05_VK | 52.3995 | [31 empty] | Пластик черный | TRUE | К1 | ⌀100 мм | 0 | ВК_К1 | 50 | 50 | FALSE | ⌀100 | FALSE | 3bf616f9-6b98-4a21-80ff-da1120c8f6d6 |  | FALSE | [75 empty] | 0 |  |  |  |  | СоединительнаяМуфтаЧБ |  | 0 | 0 | [21 empty] | 200
3016560 | Соединительная муфта-заглушка | OST_PipeFitting |  | Жилье_05_VK | TRUE |  |  | 0.00036294 | 1.5708e-06 |  |  |  | 6dc39054-7019-4e19-b5b5-f193993da670-002e0770 | 71ec8b14-7fad-4eb4-9524-47d24d297ec0 | None |  | 0 | Рабочий набор 1 | [6 empty] | ADSK_ЧугунБезраструбный_Соединительная муфта-заглушка_DN50-125 | [177 empty] | 0 | 1jmv1KS1bE6RMryPEP4w4V | [122 empty] | Sanitary | [64 empty] | 1 | [7 empty] | 34100 | [14 empty] | Соединительная муфта с переходной манжетой DN100 | [64 empty] | None | [92 empty] | 95 | 100 |  |  | 128 | 110 | 65 | 21 | 118 | [608 empty] | К1 6 | [27 empty] | 108 | [162 empty] | None | Новая конструкция | 52.3995 | Level : Жилье_05_VK | 52.3995 | [33 empty] | К1 | ⌀100 мм | 0 | ВК_К1 | 50 | 50 | FALSE | ⌀100 | FALSE | 3bf616f9-6b98-4a21-80ff-da1120c8f6d6 |  | FALSE | [82 empty] | 0 | 0 | [21 empty] | 200
3016561 | Соединительная муфта-заглушка | OST_PipeFitting | Соединительная муфта-заглушка | Жилье_05_VK | TRUE |  |  | 0.00036294 | 1.5708e-06 |  |  | Соединительная муфта-заглушка | 6dc39054-7019-4e19-b5b5-f193993da670-002e0771 | 71ec8b14-7fad-4eb4-9524-47d24d297ec0 | None |  | 0 | Рабочий набор 1 | [6 empty] | ADSK_ЧугунБезраструбный_Соединительная муфта-заглушка_DN50-125 | [21 empty] | OST_PipeFitting | None | 3019 | [106 empty] | Соединительная муфта-заглушка | [46 empty] | 0 | 1jmv1KS1bE6RMryPEP4w41 | [122 empty] | Sanitary | [22 empty] | ADSK_ЧугунБезраструбный_Соединительная муфта-заглушка_DN50-125 | Соединительная муфта-заглушка | Соединительная муфта-заглушка | [18 empty] | Соединительная муфта-заглушка | [20 empty] | 1 | [6 empty] | Category=[-2000700]; Color=2338280; Comments=""; Cost=0.000000000000000; Description=""; Design Option=[-1]; Edited by=""; Export to IFC As=""; Export to IFC=0; Glow=0; IFC Predefined Type=""; IfcGUID=1Zv83obP51SAWtfYRg9D9L; Keynote=""; Manufacturer=""; Mark=""; Model=""; Name=ADSK_Предупреждение; Shininess=64; Smoothness=50; Transparency=0; URL=""; Workset=10 | 34100 | [14 empty] | Соединительная муфта с переходной манжетой DN100 | [60 empty] | 2021 | 1.2 |  |  | None | [60 empty] | Category=[-2000700]; Color=3684408; Comments=""; Cost=0.000000000000000; Description=""; Design Option=[-1]; Edited by=""; Export to IFC As=""; Export to IFC=0; Glow=0; IFC Predefined Type=""; IfcGUID=32TXTRZJnCQxi6X$BRJiYe; Keynote=""; Manufacturer=""; Mark=""; Model=""; Name=Пластик черный; Shininess=64; Smoothness=50; Transparency=0; URL=""; Workset=10 | [31 empty] | 95 | 100 |  |  | 128 | 110 | 65 | 21 | 118 | [360 empty] | 0 | 11hY6ttYH2W8mFs_g2vLKS | [246 empty] | К1 7 | [27 empty] | 108 | [106 empty] | 0 |  |  |  | 04.05.02.01.01.01 | шт. | S-SML | 1 | KONFIX | [47 empty] | None | Новая конструкция | 52.3995 | Level : Жилье_05_VK | 52.3995 | [31 empty] | Пластик черный | TRUE | К1 | ⌀100 мм | 0 | ВК_К1 | 50 | 50 | FALSE | ⌀100 | FALSE | 3bf616f9-6b98-4a21-80ff-da1120c8f6d6 |  | FALSE | [75 empty] | 0 |  |  |  |  | СоединительнаяМуфтаЧБ |  | 0 | 0 | [21 empty] | 200
3016562 | Соединительная муфта-заглушка | OST_PipeFitting |  | Жилье_05_VK | TRUE |  |  | 0.00036294 | 1.5708e-06 |  |  |  | 6dc39054-7019-4e19-b5b5-f193993da670-002e0772 | 71ec8b14-7fad-4eb4-9524-47d24d297ec0 | None |  | 0 | Рабочий набор 1 | [6 empty] | ADSK_ЧугунБезраструбный_Соединительная муфта-заглушка_DN50-125 | [177 empty] | 0 | 1jmv1KS1bE6RMryPEP4w41 | [122 empty] | Sanitary | [64 empty] | 1 | [7 empty] | 34100 | [14 empty] | Соединительная муфта с переходной манжетой DN100 | [64 empty] | None | [92 empty] | 95 | 100 |  |  | 128 | 110 | 65 | 21 | 118 | [608 empty] | К1 7 | [27 empty] | 108 | [162 empty] | None | Новая конструкция | 52.3995 | Level : Жилье_05_VK | 52.3995 | [33 empty] | К1 | ⌀100 мм | 0 | ВК_К1 | 50 | 50 | FALSE | ⌀100 | FALSE | 3bf616f9-6b98-4a21-80ff-da1120c8f6d6 |  | FALSE | [82 empty] | 0 | 0 | [21 empty] | 200
3016563 | Соединительная муфта-заглушка | OST_PipeFitting | Соединительная муфта-заглушка | Жилье_05_VK | TRUE |  |  | 0.00036294 | 1.5708e-06 |  |  | Соединительная муфта-заглушка | 6dc39054-7019-4e19-b5b5-f193993da670-002e0773 | 71ec8b14-7fad-4eb4-9524-47d24d297ec0 | None |  | 0 | Рабочий набор 1 | [6 empty] | ADSK_ЧугунБезраструбный_Соединительная муфта-заглушка_DN50-125 | [21 empty] | OST_PipeFitting | None | 3019 | [106 empty] | Соединительная муфта-заглушка | [46 empty] | 0 | 1jmv1KS1bE6RMryPEP4w43 | [122 empty] | Sanitary | [22 empty] | ADSK_ЧугунБезраструбный_Соединительная муфта-заглушка_DN50-125 | Соединительная муфта-заглушка | Соединительная муфта-заглушка | [18 empty] | Соединительная муфта-заглушка | [20 empty] | 1 | [6 empty] | Category=[-2000700]; Color=2338280; Comments=""; Cost=0.000000000000000; Description=""; Design Option=[-1]; Edited by=""; Export to IFC As=""; Export to IFC=0; Glow=0; IFC Predefined Type=""; IfcGUID=1Zv83obP51SAWtfYRg9D9L; Keynote=""; Manufacturer=""; Mark=""; Model=""; Name=ADSK_Предупреждение; Shininess=64; Smoothness=50; Transparency=0; URL=""; Workset=10 | 34100 | [14 empty] | Соединительная муфта с переходной манжетой DN100 | [60 empty] | 2021 | 1.2 |  |  | None | [60 empty] | Category=[-2000700]; Color=3684408; Comments=""; Cost=0.000000000000000; Description=""; Design Option=[-1]; Edited by=""; Export to IFC As=""; Export to IFC=0; Glow=0; IFC Predefined Type=""; IfcGUID=32TXTRZJnCQxi6X$BRJiYe; Keynote=""; Manufacturer=""; Mark=""; Model=""; Name=Пластик черный; Shininess=64; Smoothness=50; Transparency=0; URL=""; Workset=10 | [31 empty] | 95 | 100 |  |  | 128 | 110 | 65 | 21 | 118 | [360 empty] | 0 | 11hY6ttYH2W8mFs_g2vLKS | [246 empty] | К1 9 | [27 empty] | 108 | [106 empty] | 0 |  |  |  | 04.05.02.01.01.01 | шт. | S-SML | 1 | KONFIX | [47 empty] | None | Новая конструкция | 52.3995 | Level : Жилье_05_VK | 52.3995 | [31 empty] | Пластик черный | TRUE | К1 | ⌀100 мм | 0 | ВК_К1 | 50 | 50 | FALSE | ⌀100 | FALSE | 3bf616f9-6b98-4a21-80ff-da1120c8f6d6 |  | FALSE | [75 empty] | 0 |  |  |  |  | СоединительнаяМуфтаЧБ |  | 0 | 0 | [21 empty] | 200
3016564 | Соединительная муфта-заглушка | OST_PipeFitting |  | Жилье_05_VK | TRUE |  |  | 0.00036294 | 1.5708e-06 |  |  |  | 6dc39054-7019-4e19-b5b5-f193993da670-002e0774 | 71ec8b14-7fad-4eb4-9524-47d24d297ec0 | None |  | 0 | Рабочий набор 1 | [6 empty] | ADSK_ЧугунБезраструбный_Соединительная муфта-заглушка_DN50-125 | [177 empty] | 0 | 1jmv1KS1bE6RMryPEP4w43 | [122 empty] | Sanitary | [64 empty] | 1 | [7 empty] | 34100 | [14 empty] | Соединительная муфта с переходной манжетой DN100 | [64 empty] | None | [92 empty] | 95 | 100 |  |  | 128 | 110 | 65 | 21 | 118 | [608 empty] | К1 9 | [27 empty] | 108 | [162 empty] | None | Новая конструкция | 52.3995 | Level : Жилье_05_VK | 52.3995 | [33 empty] | К1 | ⌀100 мм | 0 | ВК_К1 | 50 | 50 | FALSE | ⌀100 | FALSE | 3bf616f9-6b98-4a21-80ff-da1120c8f6d6 |  | FALSE | [82 empty] | 0 | 0 | [21 empty] | 200
3016565 | Соединительная муфта-заглушка | OST_PipeFitting | Соединительная муфта-заглушка | Жилье_05_VK | TRUE |  |  | 0.00036294 | 1.5708e-06 |  |  | Соединительная муфта-заглушка | 6dc39054-7019-4e19-b5b5-f193993da670-002e0775 | 71ec8b14-7fad-4eb4-9524-47d24d297ec0 | None |  | 0 | Рабочий набор 1 | [6 empty] | ADSK_ЧугунБезраструбный_Соединительная муфта-заглушка_DN50-125 | [21 empty] | OST_PipeFitting | None | 3019 | [106 empty] | Соединительная муфта-заглушка | [46 empty] | 0 | 1jmv1KS1bE6RMryPEP4w45 | [122 empty] | Sanitary | [22 empty] | ADSK_ЧугунБезраструбный_Соединительная муфта-заглушка_DN50-125 | Соединительная муфта-заглушка | Соединительная муфта-заглушка | [18 empty] | Соединительная муфта-заглушка | [20 empty] | 1 | [6 empty] | Category=[-2000700]; Color=2338280; Comments=""; Cost=0.000000000000000; Description=""; Design Option=[-1]; Edited by=""; Export to IFC As=""; Export to IFC=0; Glow=0; IFC Predefined Type=""; IfcGUID=1Zv83obP51SAWtfYRg9D9L; Keynote=""; Manufacturer=""; Mark=""; Model=""; Name=ADSK_Предупреждение; Shininess=64; Smoothness=50; Transparency=0; URL=""; Workset=10 | 34100 | [14 empty] | Соединительная муфта с переходной манжетой DN100 | [60 empty] | 2021 | 1.2 |  |  | None | [60 empty] | Category=[-2000700]; Color=3684408; Comments=""; Cost=0.000000000000000; Description=""; Design Option=[-1]; Edited by=""; Export to IFC As=""; Export to IFC=0; Glow=0; IFC Predefined Type=""; IfcGUID=32TXTRZJnCQxi6X$BRJiYe; Keynote=""; Manufacturer=""; Mark=""; Model=""; Name=Пластик черный; Shininess=64; Smoothness=50; Transparency=0; URL=""; Workset=10 | [31 empty] | 95 | 100 |  |  | 128 | 110 | 65 | 21 | 118 | [360 empty] | 0 | 11hY6ttYH2W8mFs_g2vLKS | [246 empty] | К1 10 | [27 empty] | 108 | [106 empty] | 0 |  |  |  | 04.05.02.01.01.01 | шт. | S-SML | 1 | KONFIX | [47 empty] | None | Новая конструкция | 52.3995 | Level : Жилье_05_VK | 52.3995 | [31 empty] | Пластик черный | TRUE | К1 | ⌀100 мм | 0 | ВК_К1 | 50 | 50 | FALSE | ⌀100 | FALSE | 3bf616f9-6b98-4a21-80ff-da1120c8f6d6 |  | FALSE | [75 empty] | 0 |  |  |  |  | СоединительнаяМуфтаЧБ |  | 0 | 0 | [21 empty] | 200
3016566 | Соединительная муфта-заглушка | OST_PipeFitting |  | Жилье_05_VK | TRUE |  |  | 0.00036294 | 1.5708e-06 |  |  |  | 6dc39054-7019-4e19-b5b5-f193993da670-002e0776 | 71ec8b14-7fad-4eb4-9524-47d24d297ec0 | None |  | 0 | Рабочий набор 1 | [6 empty] | ADSK_ЧугунБезраструбный_Соединительная муфта-заглушка_DN50-125 | [177 empty] | 0 | 1jmv1KS1bE6RMryPEP4w45 | [122 empty] | Sanitary | [64 empty] | 1 | [7 empty] | 34100 | [14 empty] | Соединительная муфта с переходной манжетой DN100 | [64 empty] | None | [92 empty] | 95 | 100 |  |  | 128 | 110 | 65 | 21 | 118 | [608 empty] | К1 10 | [27 empty] | 108 | [162 empty] | None | Новая конструкция | 52.3995 | Level : Жилье_05_VK | 52.3995 | [33 empty] | К1 | ⌀100 мм | 0 | ВК_К1 | 50 | 50 | FALSE | ⌀100 | FALSE | 3bf616f9-6b98-4a21-80ff-da1120c8f6d6 |  | FALSE | [82 empty] | 0 | 0 | [21 empty] | 200
3016567 | Соединительная муфта-заглушка | OST_PipeFitting | Соединительная муфта-заглушка | Жилье_05_VK | TRUE |  |  | 0.00036294 | 1.5708e-06 |  |  | Соединительная муфта-заглушка | 6dc39054-7019-4e19-b5b5-f193993da670-002e0777 | 71ec8b14-7fad-4eb4-9524-47d24d297ec0 | None |  | 0 | Рабочий набор 1 | [6 empty] | ADSK_ЧугунБезраструбный_Соединительная муфта-заглушка_DN50-125 | [21 empty] | OST_PipeFitting | None | 3019 | [106 empty] | Соединительная муфта-заглушка | [46 empty] | 0 | 1jmv1KS1bE6RMryPEP4w47 | [122 empty] | Sanitary | [22 empty] | ADSK_ЧугунБезраструбный_Соединительная муфта-заглушка_DN50-125 | Соединительная муфта-заглушка | Соединительная муфта-заглушка | [18 empty] | Соединительная муфта-заглушка | [20 empty] | 1 | [6 empty] | Category=[-2000700]; Color=2338280; Comments=""; Cost=0.000000000000000; Description=""; Design Option=[-1]; Edited by=""; Export to IFC As=""; Export to IFC=0; Glow=0; IFC Predefined Type=""; IfcGUID=1Zv83obP51SAWtfYRg9D9L; Keynote=""; Manufacturer=""; Mark=""; Model=""; Name=ADSK_Предупреждение; Shininess=64; Smoothness=50; Transparency=0; URL=""; Workset=10 | 34100 | [14 empty] | Соединительная муфта с переходной манжетой DN100 | [60 empty] | 2021 | 1.2 |  |  | None | [60 empty] | Category=[-2000700]; Color=3684408; Comments=""; Cost=0.000000000000000; Description=""; Design Option=[-1]; Edited by=""; Export to IFC As=""; Export to IFC=0; Glow=0; IFC Predefined Type=""; IfcGUID=32TXTRZJnCQxi6X$BRJiYe; Keynote=""; Manufacturer=""; Mark=""; Model=""; Name=Пластик черный; Shininess=64; Smoothness=50; Transparency=0; URL=""; Workset=10 | [31 empty] | 95 | 100 |  |  | 128 | 110 | 65 | 21 | 118 | [360 empty] | 0 | 11hY6ttYH2W8mFs_g2vLKS | [246 empty] | К1 11 | [27 empty] | 108 | [106 empty] | 0 |  |  |  | 04.05.02.01.01.01 | шт. | S-SML | 1 | KONFIX | [47 empty] | None | Новая конструкция | 52.3995 | Level : Жилье_05_VK | 52.3995 | [31 empty] | Пластик черный | TRUE | К1 | ⌀100 мм | 0 | ВК_К1 | 50 | 50 | FALSE | ⌀100 | FALSE | 3bf616f9-6b98-4a21-80ff-da1120c8f6d6 |  | FALSE | [75 empty] | 0 |  |  |  |  | СоединительнаяМуфтаЧБ |  | 0 | 0 | [21 empty] | 200
3016568 | Соединительная муфта-заглушка | OST_PipeFitting |  | Жилье_05_VK | TRUE |  |  | 0.00036294 | 1.5708e-06 |  |  |  | 6dc39054-7019-4e19-b5b5-f193993da670-002e0778 | 71ec8b14-7fad-4eb4-9524-47d24d297ec0 | None |  | 0 | Рабочий набор 1 | [6 empty] | ADSK_ЧугунБезраструбный_Соединительная муфта-заглушка_DN50-125 | [177 empty] | 0 | 1jmv1KS1bE6RMryPEP4w47 | [122 empty] | Sanitary | [64 empty] | 1 | [7 empty] | 34100 | [14 empty] | Соединительная муфта с переходной манжетой DN100 | [64 empty] | None | [92 empty] | 95 | 100 |  |  | 128 | 110 | 65 | 21 | 118 | [608 empty] | К1 11 | [27 empty] | 108 | [162 empty] | None | Новая конструкция | 52.3995 | Level : Жилье_05_VK | 52.3995 | [33 empty] | К1 | ⌀100 мм | 0 | ВК_К1 | 50 | 50 | FALSE | ⌀100 | FALSE | 3bf616f9-6b98-4a21-80ff-da1120c8f6d6 |  | FALSE | [82 empty] | 0 | 0 | [21 empty] | 200
3016586 | ADSK_Чугун_Безраструбный SML_DIN EN 877 | OST_PipeCurves | ADSK_Чугун_Безраструбный SML_DIN EN 877 |  | TRUE |  |  |  | 0.92049 | 2930 |  | ADSK_Чугун_Безраструбный SML_DIN EN 877 | 6dc39054-7019-4e19-b5b5-f193993da670-002e078a | 71ec8b14-7fad-4eb4-9524-47d24d297ec0 | None |  | 0 | Рабочий набор 1 | [6 empty] | Pipe Types | [21 empty] | OST_PipeCurves | None | 74 | [53 empty] | SML | [52 empty] | ADSK_Чугун_Безраструбный SML_DIN EN 877 | [46 empty] | 0 | 1jmv1KS1bE6RMryPEP4w7w | 0.001 | [121 empty] | Sanitary | [22 empty] | Pipe Types | ADSK_Чугун_Безраструбный SML_DIN EN 877 | ADSK_Чугун_Безраструбный SML_DIN EN 877 | [18 empty] | ADSK_Чугун_Безраструбный SML_DIN EN 877 | [570 empty] | 0 | 32TXTRZJnCQxi6X$BRJxOl | [17 empty] | Жильё_09_VK | [228 empty] | К1 11 | [136 empty] | Труба чугунная SML | Трубы | ИС.ТС.1 | м | S-SML |  | DIN EN 877 | [47 empty] | None | Новая конструкция | [36 empty] | К1 | ⌀100 мм | 0 | ВК_К1 |  |  |  | ⌀100 | [6 empty] | DN | 155 | 3085 | 3.5 | 155 | 3085 | 155 | 3085 | 155 | 155 | 3085 | 3085 | 155 | 3085 | 0 | для чугунных безраструбных трубопроводов | Generic | SML - Чугун безраструбный | 110 | 31505 | 0 | 100 | 0 | 103 | 0 | 9.7087e-06 | 0 | 0 | 0 | 0 | 0 | Чугун безраструбный | 155 | 5 | 0 | 0 | 3085 | 155 | [33 empty] | 1
3016587 | ADSK_Чугун_Безраструбный SML_DIN EN 877 | OST_PipeCurves |  |  | TRUE |  |  |  | 0.92049 | 2930 |  |  | 6dc39054-7019-4e19-b5b5-f193993da670-002e078b | 71ec8b14-7fad-4eb4-9524-47d24d297ec0 | None |  | 0 | Рабочий набор 1 | [6 empty] | Pipe Types | [77 empty] | SML | [99 empty] | 0 | 1jmv1KS1bE6RMryPEP4w7w | 0.001 | [121 empty] | Sanitary | [633 empty] | Жильё_09_VK | [228 empty] | К1 11 | [190 empty] | None | Новая конструкция | [36 empty] | К1 | ⌀100 мм | 0 | ВК_К1 |  |  |  | ⌀100 | [7 empty] | 155 | 3085 | 3.5 | 155 | 3085 | 155 | 3085 | [6 empty] | 0 | для чугунных безраструбных трубопроводов | Generic | SML - Чугун безраструбный | 110 | 31505 | 0 | 100 | 0 | 103 | 0 | 9.7087e-06 | 0 |  | 0 | 0 | 0 | Чугун безраструбный | 155 |  | 0 | 0
3016589 | ADSK_Чугун_Безраструбный SML_DIN EN 877 | OST_PipeCurves | ADSK_Чугун_Безраструбный SML_DIN EN 877 |  | TRUE |  |  |  | 0.1885 | 600 |  | ADSK_Чугун_Безраструбный SML_DIN EN 877 | 6dc39054-7019-4e19-b5b5-f193993da670-002e078d | 71ec8b14-7fad-4eb4-9524-47d24d297ec0 | None |  | 0 | Рабочий набор 1 | [6 empty] | Pipe Types | [21 empty] | OST_PipeCurves | None | 74 | [53 empty] | SML | [52 empty] | ADSK_Чугун_Безраструбный SML_DIN EN 877 | [46 empty] | 0 | 1jmv1KS1bE6RMryPEP4w7z | 0.001 | [121 empty] | Sanitary | [22 empty] | Pipe Types | ADSK_Чугун_Безраструбный SML_DIN EN 877 | ADSK_Чугун_Безраструбный SML_DIN EN 877 | [18 empty] | ADSK_Чугун_Безраструбный SML_DIN EN 877 | [570 empty] | 0 | 32TXTRZJnCQxi6X$BRJxOl | [17 empty] | Жильё_09_VK | [228 empty] | К1 10 | [136 empty] | Труба чугунная SML | Трубы | ИС.ТС.1 | м | S-SML |  | DIN EN 877 | [47 empty] | None | Новая конструкция | [36 empty] | К1 | ⌀100 мм | 0 | ВК_К1 |  |  |  | ⌀100 | [6 empty] | DN | -13415 | -12815 | 3.5 | -13415 | -12815 | -13415 | -12815 | -13415 | -13415 | -12815 | -12815 | -13415 | -12815 | 0 | для чугунных безраструбных трубопроводов | Generic | SML - Чугун безраструбный | 110 | 17935 | 0 | 100 | 0 | 103 | 0 | 9.7087e-06 | 0 | 0 | 0 | 0 | 0 | Чугун безраструбный | -12815 | 24 | 0 | 0 | -13415 | -12815 | [33 empty] | 1
3016590 | ADSK_Чугун_Безраструбный SML_DIN EN 877 | OST_PipeCurves |  |  | TRUE |  |  |  | 0.1885 | 600 |  |  | 6dc39054-7019-4e19-b5b5-f193993da670-002e078e | 71ec8b14-7fad-4eb4-9524-47d24d297ec0 | None |  | 0 | Рабочий набор 1 | [6 empty] | Pipe Types | [77 empty] | SML | [99 empty] | 0 | 1jmv1KS1bE6RMryPEP4w7z | 0.001 | [121 empty] | Sanitary | [633 empty] | Жильё_09_VK | [228 empty] | К1 10 | [190 empty] | None | Новая конструкция | [36 empty] | К1 | ⌀100 мм | 0 | ВК_К1 |  |  |  | ⌀100 | [7 empty] | -13415 | -12815 | 3.5 | -13415 | -12815 | -13415 | -12815 | [6 empty] | 0 | для чугунных безраструбных трубопроводов | Generic | SML - Чугун безраструбный | 110 | 17935 | 0 | 100 | 0 | 103 | 0 | 9.7087e-06 | 0 |  | 0 | 0 | 0 | Чугун безраструбный | -12815 |  | 0 | 0
3016592 | ADSK_Чугун_Безраструбный SML_DIN EN 877 | OST_PipeCurves | ADSK_Чугун_Безраструбный SML_DIN EN 877 |  | TRUE |  |  |  | 0.1885 | 600 |  | ADSK_Чугун_Безраструбный SML_DIN EN 877 | 6dc39054-7019-4e19-b5b5-f193993da670-002e0790 | 71ec8b14-7fad-4eb4-9524-47d24d297ec0 | None |  | 0 | Рабочий набор 1 | [6 empty] | Pipe Types | [21 empty] | OST_PipeCurves | None | 74 | [53 empty] | SML | [52 empty] | ADSK_Чугун_Безраструбный SML_DIN EN 877 | [46 empty] | 0 | 1jmv1KS1bE6RMryPEP4w7W | 0.001 | [121 empty] | Sanitary | [22 empty] | Pipe Types | ADSK_Чугун_Безраструбный SML_DIN EN 877 | ADSK_Чугун_Безраструбный SML_DIN EN 877 | [18 empty] | ADSK_Чугун_Безраструбный SML_DIN EN 877 | [570 empty] | 0 | 32TXTRZJnCQxi6X$BRJxOl | [17 empty] | Жильё_09_VK | [228 empty] | К1 9 | [136 empty] | Труба чугунная SML | Трубы | ИС.ТС.1 | м | S-SML |  | DIN EN 877 | [47 empty] | None | Новая конструкция | [36 empty] | К1 | ⌀100 мм | 0 | ВК_К1 |  |  |  | ⌀100 | [6 empty] | DN | -13415 | -12815 | 3.5 | -13415 | -12815 | -13415 | -12815 | -13415 | -13415 | -12815 | -12815 | -13415 | -12815 | 0 | для чугунных безраструбных трубопроводов | Generic | SML - Чугун безраструбный | 110 | 17935 | 0 | 100 | 0 | 103 | 0 | 9.7087e-06 | 0 | 0 | 0 | 0 | 0 | Чугун безраструбный | -12815 | 25 | 0 | 0 | -13415 | -12815 | [33 empty] | 1
3016593 | ADSK_Чугун_Безраструбный SML_DIN EN 877 | OST_PipeCurves |  |  | TRUE |  |  |  | 0.1885 | 600 |  |  | 6dc39054-7019-4e19-b5b5-f193993da670-002e0791 | 71ec8b14-7fad-4eb4-9524-47d24d297ec0 | None |  | 0 | Рабочий набор 1 | [6 empty] | Pipe Types | [77 empty] | SML | [99 empty] | 0 | 1jmv1KS1bE6RMryPEP4w7W | 0.001 | [121 empty] | Sanitary | [633 empty] | Жильё_09_VK | [228 empty] | К1 9 | [190 empty] | None | Новая конструкция | [36 empty] | К1 | ⌀100 мм | 0 | ВК_К1 |  |  |  | ⌀100 | [7 empty] | -13415 | -12815 | 3.5 | -13415 | -12815 | -13415 | -12815 | [6 empty] | 0 | для чугунных безраструбных трубопроводов | Generic | SML - Чугун безраструбный | 110 | 17935 | 0 | 100 | 0 | 103 | 0 | 9.7087e-06 | 0 |  | 0 | 0 | 0 | Чугун безраструбный | -12815 |  | 0 | 0
3016595 | ADSK_Чугун_Безраструбный SML_DIN EN 877 | OST_PipeCurves | ADSK_Чугун_Безраструбный SML_DIN EN 877 |  | TRUE |  |  |  | 1.5802 | 5030 |  | ADSK_Чугун_Безраструбный SML_DIN EN 877 | 6dc39054-7019-4e19-b5b5-f193993da670-002e0793 | 71ec8b14-7fad-4eb4-9524-47d24d297ec0 | None |  | 0 | Рабочий набор 1 | [6 empty] | Pipe Types | [21 empty] | OST_PipeCurves | None | 74 | [53 empty] | SML | [52 empty] | ADSK_Чугун_Безраструбный SML_DIN EN 877 | [46 empty] | 0 | 1jmv1KS1bE6RMryPEP4w7Z | 0.001 | [121 empty] | Sanitary | [22 empty] | Pipe Types | ADSK_Чугун_Безраструбный SML_DIN EN 877 | ADSK_Чугун_Безраструбный SML_DIN EN 877 | [18 empty] | ADSK_Чугун_Безраструбный SML_DIN EN 877 | [570 empty] | 0 | 32TXTRZJnCQxi6X$BRJxOl | [17 empty] | Жильё_09_VK | [228 empty] | К1 4 | [136 empty] | Труба чугунная SML | Трубы | ИС.ТС.1 | м | S-SML |  | DIN EN 877 | [47 empty] | None | Новая конструкция | [36 empty] | К1 | ⌀100 мм | 0 | ВК_К1 |  |  |  | ⌀100 | [6 empty] | DN | -17845 | -12815 | 3.5 | -17845 | -12815 | -17845 | -12815 | -17845 | -17845 | -12815 | -12815 | -17845 | -12815 | 0 | для чугунных безраструбных трубопроводов | Generic | SML - Чугун безраструбный | 110 | 13505 | 0 | 100 | 0 | 103 | 0 | 9.7087e-06 | 0 | 0 | 0 | 0 | 0 | Чугун безраструбный | -12815 | 25 | 0 | 0 | -17845 | -12815 | [33 empty] | 1
3016596 | ADSK_Чугун_Безраструбный SML_DIN EN 877 | OST_PipeCurves |  |  | TRUE |  |  |  | 1.5802 | 5030 |  |  | 6dc39054-7019-4e19-b5b5-f193993da670-002e0794 | 71ec8b14-7fad-4eb4-9524-47d24d297ec0 | None |  | 0 | Рабочий набор 1 | [6 empty] | Pipe Types | [77 empty] | SML | [99 empty] | 0 | 1jmv1KS1bE6RMryPEP4w7Z | 0.001 | [121 empty] | Sanitary | [633 empty] | Жильё_09_VK | [228 empty] | К1 4 | [190 empty] | None | Новая конструкция | [36 empty] | К1 | ⌀100 мм | 0 | ВК_К1 |  |  |  | ⌀100 | [7 empty] | -17845 | -12815 | 3.5 | -17845 | -12815 | -17845 | -12815 | [6 empty] | 0 | для чугунных безраструбных трубопроводов | Generic | SML - Чугун безраструбный | 110 | 13505 | 0 | 100 | 0 | 103 | 0 | 9.7087e-06 | 0 |  | 0 | 0 | 0 | Чугун безраструбный | -12815 |  | 0 | 0
3016598 | ADSK_Чугун_Безраструбный SML_DIN EN 877 | OST_PipeCurves | ADSK_Чугун_Безраструбный SML_DIN EN 877 |  | TRUE |  |  |  | 1.5802 | 5030 |  | ADSK_Чугун_Безраструбный SML_DIN EN 877 | 6dc39054-7019-4e19-b5b5-f193993da670-002e0796 | 71ec8b14-7fad-4eb4-9524-47d24d297ec0 | None |  | 0 | Рабочий набор 1 | [6 empty] | Pipe Types | [21 empty] | OST_PipeCurves | None | 74 | [53 empty] | SML | [52 empty] | ADSK_Чугун_Безраструбный SML_DIN EN 877 | [46 empty] | 0 | 1jmv1KS1bE6RMryPEP4w7c | 0.001 | [121 empty] | Sanitary | [22 empty] | Pipe Types | ADSK_Чугун_Безраструбный SML_DIN EN 877 | ADSK_Чугун_Безраструбный SML_DIN EN 877 | [18 empty] | ADSK_Чугун_Безраструбный SML_DIN EN 877 | [570 empty] | 0 | 32TXTRZJnCQxi6X$BRJxOl | [17 empty] | Жильё_09_VK | [228 empty] | К1 5 | [136 empty] | Труба чугунная SML | Трубы | ИС.ТС.1 | м | S-SML |  | DIN EN 877 | [47 empty] | None | Новая конструкция | [36 empty] | К1 | ⌀100 мм | 0 | ВК_К1 |  |  |  | ⌀100 | [6 empty] | DN | -17845 | -12815 | 3.5 | -17845 | -12815 | -17845 | -12815 | -17845 | -17845 | -12815 | -12815 | -17845 | -12815 | 0 | для чугунных безраструбных трубопроводов | Generic | SML - Чугун безраструбный | 110 | 13505 | 0 | 100 | 0 | 103 | 0 | 9.7087e-06 | 0 | 0 | 0 | 0 | 0 | Чугун безраструбный | -12815 | 24 | 0 | 0 | -17845 | -12815 | [33 empty] | 1
3016599 | ADSK_Чугун_Безраструбный SML_DIN EN 877 | OST_PipeCurves |  |  | TRUE |  |  |  | 1.5802 | 5030 |  |  | 6dc39054-7019-4e19-b5b5-f193993da670-002e0797 | 71ec8b14-7fad-4eb4-9524-47d24d297ec0 | None |  | 0 | Рабочий набор 1 | [6 empty] | Pipe Types | [77 empty] | SML | [99 empty] | 0 | 1jmv1KS1bE6RMryPEP4w7c | 0.001 | [121 empty] | Sanitary | [633 empty] | Жильё_09_VK | [228 empty] | К1 5 | [190 empty] | None | Новая конструкция | [36 empty] | К1 | ⌀100 мм | 0 | ВК_К1 |  |  |  | ⌀100 | [7 empty] | -17845 | -12815 | 3.5 | -17845 | -12815 | -17845 | -12815 | [6 empty] | 0 | для чугунных безраструбных трубопроводов | Generic | SML - Чугун безраструбный | 110 | 13505 | 0 | 100 | 0 | 103 | 0 | 9.7087e-06 | 0 |  | 0 | 0 | 0 | Чугун безраструбный | -12815 |  | 0 | 0
3016601 | ADSK_Чугун_Безраструбный SML_DIN EN 877 | OST_PipeCurves | ADSK_Чугун_Безраструбный SML_DIN EN 877 |  | TRUE |  |  |  | 0.1885 | 600 |  | ADSK_Чугун_Безраструбный SML_DIN EN 877 | 6dc39054-7019-4e19-b5b5-f193993da670-002e0799 | 71ec8b14-7fad-4eb4-9524-47d24d297ec0 | None |  | 0 | Рабочий набор 1 | [6 empty] | Pipe Types | [21 empty] | OST_PipeCurves | None | 74 | [53 empty] | SML | [52 empty] | ADSK_Чугун_Безраструбный SML_DIN EN 877 | [46 empty] | 0 | 1jmv1KS1bE6RMryPEP4w7f | 0.001 | [121 empty] | Sanitary | [22 empty] | Pipe Types | ADSK_Чугун_Безраструбный SML_DIN EN 877 | ADSK_Чугун_Безраструбный SML_DIN EN 877 | [18 empty] | ADSK_Чугун_Безраструбный SML_DIN EN 877 | [570 empty] | 0 | 32TXTRZJnCQxi6X$BRJxOl | [17 empty] | Жильё_09_VK | [228 empty] | К1 3 | [136 empty] | Труба чугунная SML | Трубы | ИС.ТС.1 | м | S-SML |  | DIN EN 877 | [47 empty] | None | Новая конструкция | [36 empty] | К1 | ⌀100 мм | 0 | ВК_К1 |  |  |  | ⌀100 | [6 empty] | DN | -13415 | -12815 | 3.5 | -13415 | -12815 | -13415 | -12815 | -13415 | -13415 | -12815 | -12815 | -13415 | -12815 | 0 | для чугунных безраструбных трубопроводов | Generic | SML - Чугун безраструбный | 110 | 17935 | 0 | 100 | 0 | 103 | 0 | 9.7087e-06 | 0 | 0 | 0 | 0 | 0 | Чугун безраструбный | -12815 | 24 | 0 | 0 | -13415 | -12815 | [33 empty] | 1
3016602 | ADSK_Чугун_Безраструбный SML_DIN EN 877 | OST_PipeCurves |  |  | TRUE |  |  |  | 0.1885 | 600 |  |  | 6dc39054-7019-4e19-b5b5-f193993da670-002e079a | 71ec8b14-7fad-4eb4-9524-47d24d297ec0 | None |  | 0 | Рабочий набор 1 | [6 empty] | Pipe Types | [77 empty] | SML | [99 empty] | 0 | 1jmv1KS1bE6RMryPEP4w7f | 0.001 | [121 empty] | Sanitary | [633 empty] | Жильё_09_VK | [228 empty] | К1 3 | [190 empty] | None | Новая конструкция | [36 empty] | К1 | ⌀100 мм | 0 | ВК_К1 |  |  |  | ⌀100 | [7 empty] | -13415 | -12815 | 3.5 | -13415 | -12815 | -13415 | -12815 | [6 empty] | 0 | для чугунных безраструбных трубопроводов | Generic | SML - Чугун безраструбный | 110 | 17935 | 0 | 100 | 0 | 103 | 0 | 9.7087e-06 | 0 |  | 0 | 0 | 0 | Чугун безраструбный | -12815 |  | 0 | 0
3016604 | ADSK_Чугун_Безраструбный SML_DIN EN 877 | OST_PipeCurves | ADSK_Чугун_Безраструбный SML_DIN EN 877 |  | TRUE |  |  |  | 0.1885 | 600 |  | ADSK_Чугун_Безраструбный SML_DIN EN 877 | 6dc39054-7019-4e19-b5b5-f193993da670-002e079c | 71ec8b14-7fad-4eb4-9524-47d24d297ec0 | None |  | 0 | Рабочий набор 1 | [6 empty] | Pipe Types | [21 empty] | OST_PipeCurves | None | 74 | [53 empty] | SML | [52 empty] | ADSK_Чугун_Безраструбный SML_DIN EN 877 | [46 empty] | 0 | 1jmv1KS1bE6RMryPEP4w7i | 0.001 | [121 empty] | Sanitary | [22 empty] | Pipe Types | ADSK_Чугун_Безраструбный SML_DIN EN 877 | ADSK_Чугун_Безраструбный SML_DIN EN 877 | [18 empty] | ADSK_Чугун_Безраструбный SML_DIN EN 877 | [570 empty] | 0 | 32TXTRZJnCQxi6X$BRJxOl | [17 empty] | Жильё_09_VK | [228 empty] | К1 6 | [136 empty] | Труба чугунная SML | Трубы | ИС.ТС.1 | м | S-SML |  | DIN EN 877 | [47 empty] | None | Новая конструкция | [36 empty] | К1 | ⌀100 мм | 0 | ВК_К1 |  |  |  | ⌀100 | [6 empty] | DN | -13415 | -12815 | 3.5 | -13415 | -12815 | -13415 | -12815 | -13415 | -13415 | -12815 | -12815 | -13415 | -12815 | 0 | для чугунных безраструбных трубопроводов | Generic | SML - Чугун безраструбный | 110 | 17935 | 0 | 100 | 0 | 103 | 0 | 9.7087e-06 | 0 | 0 | 0 | 0 | 0 | Чугун безраструбный | -12815 | 24 | 0 | 0 | -13415 | -12815 | [33 empty] | 1
3016605 | ADSK_Чугун_Безраструбный SML_DIN EN 877 | OST_PipeCurves |  |  | TRUE |  |  |  | 0.1885 | 600 |  |  | 6dc39054-7019-4e19-b5b5-f193993da670-002e079d | 71ec8b14-7fad-4eb4-9524-47d24d297ec0 | None |  | 0 | Рабочий набор 1 | [6 empty] | Pipe Types | [77 empty] | SML | [99 empty] | 0 | 1jmv1KS1bE6RMryPEP4w7i | 0.001 | [121 empty] | Sanitary | [633 empty] | Жильё_09_VK | [228 empty] | К1 6 | [190 empty] | None | Новая конструкция | [36 empty] | К1 | ⌀100 мм | 0 | ВК_К1 |  |  |  | ⌀100 | [7 empty] | -13415 | -12815 | 3.5 | -13415 | -12815 | -13415 | -12815 | [6 empty] | 0 | для чугунных безраструбных трубопроводов | Generic | SML - Чугун безраструбный | 110 | 17935 | 0 | 100 | 0 | 103 | 0 | 9.7087e-06 | 0 |  | 0 | 0 | 0 | Чугун безраструбный | -12815 |  | 0 | 0
3016607 | ADSK_Чугун_Безраструбный SML_DIN EN 877 | OST_PipeCurves | ADSK_Чугун_Безраструбный SML_DIN EN 877 |  | TRUE |  |  |  | 1.5802 | 5030 |  | ADSK_Чугун_Безраструбный SML_DIN EN 877 | 6dc39054-7019-4e19-b5b5-f193993da670-002e079f | 71ec8b14-7fad-4eb4-9524-47d24d297ec0 | None |  | 0 | Рабочий набор 1 | [6 empty] | Pipe Types | [21 empty] | OST_PipeCurves | None | 74 | [53 empty] | SML | [52 empty] | ADSK_Чугун_Безраструбный SML_DIN EN 877 | [46 empty] | 0 | 1jmv1KS1bE6RMryPEP4w7l | 0.001 | [121 empty] | Sanitary | [22 empty] | Pipe Types | ADSK_Чугун_Безраструбный SML_DIN EN 877 | ADSK_Чугун_Безраструбный SML_DIN EN 877 | [18 empty] | ADSK_Чугун_Безраструбный SML_DIN EN 877 | [570 empty] | 0 | 32TXTRZJnCQxi6X$BRJxOl | [17 empty] | Жильё_09_VK | [228 empty] | К1 7 | [136 empty] | Труба чугунная SML | Трубы | ИС.ТС.1 | м | S-SML |  | DIN EN 877 | [47 empty] | None | Новая конструкция | [36 empty] | К1 | ⌀100 мм | 0 | ВК_К1 |  |  |  | ⌀100 | [6 empty] | DN | -17845 | -12815 | 3.5 | -17845 | -12815 | -17845 | -12815 | -17845 | -17845 | -12815 | -12815 | -17845 | -12815 | 0 | для чугунных безраструбных трубопроводов | Generic | SML - Чугун безраструбный | 110 | 13505 | 0 | 100 | 0 | 103 | 0 | 9.7087e-06 | 0 | 0 | 0 | 0 | 0 | Чугун безраструбный | -12815 | 25 | 0 | 0 | -17845 | -12815 | [33 empty] | 1
3016608 | ADSK_Чугун_Безраструбный SML_DIN EN 877 | OST_PipeCurves |  |  | TRUE |  |  |  | 1.5802 | 5030 |  |  | 6dc39054-7019-4e19-b5b5-f193993da670-002e07a0 | 71ec8b14-7fad-4eb4-9524-47d24d297ec0 | None |  | 0 | Рабочий набор 1 | [6 empty] | Pipe Types | [77 empty] | SML | [99 empty] | 0 | 1jmv1KS1bE6RMryPEP4w7l | 0.001 | [121 empty] | Sanitary | [633 empty] | Жильё_09_VK | [228 empty] | К1 7 | [190 empty] | None | Новая конструкция | [36 empty] | К1 | ⌀100 мм | 0 | ВК_К1 |  |  |  | ⌀100 | [7 empty] | -17845 | -12815 | 3.5 | -17845 | -12815 | -17845 | -12815 | [6 empty] | 0 | для чугунных безраструбных трубопроводов | Generic | SML - Чугун безраструбный | 110 | 13505 | 0 | 100 | 0 | 103 | 0 | 9.7087e-06 | 0 |  | 0 | 0 | 0 | Чугун безраструбный | -12815 |  | 0 | 0
3016610 | ADSK_Чугун_Безраструбный SML_DIN EN 877 | OST_PipeCurves | ADSK_Чугун_Безраструбный SML_DIN EN 877 |  | TRUE |  |  |  | 0.92049 | 2930 |  | ADSK_Чугун_Безраструбный SML_DIN EN 877 | 6dc39054-7019-4e19-b5b5-f193993da670-002e07a2 | 71ec8b14-7fad-4eb4-9524-47d24d297ec0 | None |  | 0 | Рабочий набор 1 | [6 empty] | Pipe Types | [21 empty] | OST_PipeCurves | None | 74 | [53 empty] | SML | [52 empty] | ADSK_Чугун_Безраструбный SML_DIN EN 877 | [46 empty] | 0 | 1jmv1KS1bE6RMryPEP4w7I | 0.001 | [121 empty] | Sanitary | [22 empty] | Pipe Types | ADSK_Чугун_Безраструбный SML_DIN EN 877 | ADSK_Чугун_Безраструбный SML_DIN EN 877 | [18 empty] | ADSK_Чугун_Безраструбный SML_DIN EN 877 | [570 empty] | 0 | 32TXTRZJnCQxi6X$BRJxOl | [17 empty] | Жильё_09_VK | [228 empty] | К1 18 | [136 empty] | Труба чугунная SML | Трубы | ИС.ТС.1 | м | S-SML |  | DIN EN 877 | [47 empty] | None | Новая конструкция | [36 empty] | К1 | ⌀100 мм | 0 | ВК_К1 |  |  |  | ⌀100 | [6 empty] | DN | -6145 | -3215 | 3.5 | -6145 | -3215 | -6145 | -3215 | -6145 | -6145 | -3215 | -3215 | -6145 | -3215 | 0 | для чугунных безраструбных трубопроводов | Generic | SML - Чугун безраструбный | 110 | 25205 | 0 | 100 | 0 | 103 | 0 | 9.7087e-06 | 0 | 0 | 0 | 0 | 0 | Чугун безраструбный | -3215 | 20 | 0 | 0 | -6145 | -3215 | [33 empty] | 1
3016611 | ADSK_Чугун_Безраструбный SML_DIN EN 877 | OST_PipeCurves |  |  | TRUE |  |  |  | 0.92049 | 2930 |  |  | 6dc39054-7019-4e19-b5b5-f193993da670-002e07a3 | 71ec8b14-7fad-4eb4-9524-47d24d297ec0 | None |  | 0 | Рабочий набор 1 | [6 empty] | Pipe Types | [77 empty] | SML | [99 empty] | 0 | 1jmv1KS1bE6RMryPEP4w7I | 0.001 | [121 empty] | Sanitary | [633 empty] | Жильё_09_VK | [228 empty] | К1 18 | [190 empty] | None | Новая конструкция | [36 empty] | К1 | ⌀100 мм | 0 | ВК_К1 |  |  |  | ⌀100 | [7 empty] | -6145 | -3215 | 3.5 | -6145 | -3215 | -6145 | -3215 | [6 empty] | 0 | для чугунных безраструбных трубопроводов | Generic | SML - Чугун безраструбный | 110 | 25205 | 0 | 100 | 0 | 103 | 0 | 9.7087e-06 | 0 |  | 0 | 0 | 0 | Чугун безраструбный | -3215 |  | 0 | 0
3016614 | Тройник чугунный безраструбный | OST_PipeFitting | Тройник чугунный безраструбный | Жильё_06_VK | TRUE |  |  | 0.0040179 | 0.031605 |  |  | Тройник чугунный безраструбный | 6dc39054-7019-4e19-b5b5-f193993da670-002e07a6 | 71ec8b14-7fad-4eb4-9524-47d24d297ec0 | None |  | 0 | Рабочий набор 1 | [6 empty] | ADSK_ЧугунБезраструбный_Тройник | [21 empty] | OST_PipeFitting | None | 3156 | [106 empty] | Тройник чугунный безраструбный | [46 empty] | 0 | 1jmv1KS1bE6RMryPEP4w7M | [121 empty] | 31010 | Sanitary | [22 empty] | ADSK_ЧугунБезраструбный_Тройник | Тройник чугунный безраструбный | Тройник чугунный безраструбный | [18 empty] | Тройник чугунный безраструбный | [20 empty] | 1 | [6 empty] | Category=[-2000700]; Color=2338280; Comments=""; Cost=0.000000000000000; Description=""; Design Option=[-1]; Edited by=""; Export to IFC As=""; Export to IFC=0; Glow=0; IFC Predefined Type=""; IfcGUID=1Zv83obP51SAWtfYRg9D9L; Keynote=""; Manufacturer=""; Mark=""; Model=""; Name=ADSK_Предупреждение; Shininess=64; Smoothness=50; Transparency=0; URL=""; Workset=10 | 31010 | [14 empty] | Тройник чугунный безраструбный 90° DN100 x 100 | [60 empty] | 2021 | 1.2.1 |  |  | None | [50 empty] | Category=[-2000700]; Color=2440850; Comments=""; Cost=0.000000000000000; Description=""; Design Option=[-1]; Edited by=""; Export to IFC As=""; Export to IFC=0; Glow=0; IFC Predefined Type=""; IfcGUID=32TXTRZJnCQxi6X$BRJiYk; Keynote=""; Manufacturer=""; Mark=""; Model=""; Name=RGB_RAL 2013; Shininess=64; Smoothness=50; Transparency=0; URL=""; Workset=10 | Category=[-2000700]; Color=12632256; Comments=""; Cost=0.000000000000000; Description=""; Design Option=[-1]; Edited by=""; Export to IFC As=""; Export to IFC=0; Glow=0; IFC Predefined Type=""; IfcGUID=32TXTRZJnCQxi6X$BRJiYl; Keynote=""; Manufacturer=""; Mark=""; Model=""; Name=Хомут_Сталь нержавеющая; Shininess=64; Smoothness=50; Transparency=0; URL=""; Workset=10 |  | Category=[-2000700]; Color=6736896; Comments=""; Cost=0.000000000000000; Description=""; Design Option=[-1]; Edited by=""; Export to IFC As=""; Export to IFC=0; Glow=0; IFC Predefined Type=""; IfcGUID=32TXTRZJnCQxi6X$BRJKeE; Keynote=""; Manufacturer=""; Mark=""; Model=""; Name=Сторона фитинга 1; Shininess=64; Smoothness=50; Transparency=0; URL=""; Workset=10 | Category=[-2000700]; Color=16711935; Comments=""; Cost=0.000000000000000; Description=""; Design Option=[-1]; Edited by=""; Export to IFC As=""; Export to IFC=0; Glow=0; IFC Predefined Type=""; IfcGUID=32TXTRZJnCQxi6X$BRJKeF; Keynote=""; Manufacturer=""; Mark=""; Model=""; Name=Сторона фитинга 2; Shininess=64; Smoothness=50; Transparency=0; URL=""; Workset=10 | [35 empty] | 2.9 |  | 220 | [7 empty] | 110 | [131 empty] | 110 | [228 empty] | 0 | 11hY6ttYH2W8mFs_g2vR8A | [130 empty] | 50 | [12 empty] | 50 | [70 empty] | 100 | [31 empty] | К1 11 | [134 empty] | 0 |  |  | Соединительные детали трубопроводов | ИС.ТС.2 | шт. | S-SML | 1 | [48 empty] | None | Новая конструкция | 50 | Level : Жильё_06_VK | 50 | [31 empty] | RGB_RAL 2013 | TRUE | К1 | ⌀100 мм-⌀100 мм-⌀100 мм | 0 | ВК_К1 | 100 | 100 | FALSE | ⌀100-⌀100-⌀100 | FALSE | 3bf616f9-6b98-4a21-80ff-da1120c8f6d6 |  | FALSE | [44 empty] | 85.5599 | [29 empty] | Составное. Родительское | 0 | Соединитель-хомут Rapid | Соединитель-хомут CV | Усиленный хомут Rapid | Усиленный хомут CV | ТройникЧугунныйБезраструбный | TRUE | 0 | 0 | TRUE | TRUE | FALSE | FALSE | FALSE | FALSE | 115 | 105 | 115 | 105 | 120 | 88.8542 | 90 | 100 | FALSE | FALSE | TRUE | 55 | FALSE | -90 | 0 | 250 | TRUE | TRUE | Соединитель-хомут Rapid | Соединитель-хомут Rapid | TRUE | Соединитель-хомут Rapid | TRUE | TRUE
3016615 | Rapid | OST_PipeFitting | Rapid | Жильё_06_VK | [7 empty] | Rapid | 6dc39054-7019-4e19-b5b5-f193993da670-002e07a7 | 71ec8b14-7fad-4eb4-9524-47d24d297ec0 | None |  | 0 | Рабочий набор 1 | [6 empty] | Влж_Чугунные безраструбные_Хомуты | [21 empty] | OST_PipeFitting | None | 3005 | [106 empty] | Rapid | [46 empty] | 0 | 1jmv1KS1bE6RMryPEP4w7N | [145 empty] | Влж_Чугунные безраструбные_Хомуты | Rapid | Rapid | [18 empty] | Rapid | [20 empty] | 1 | [7 empty] | 32100 | [14 empty] | Соединитель-хомут с блокирующей затяжкой DN100 | [64 empty] | None | [461 empty] | 0 | 11hY6ttYH2W8mFs_g2v9xI | [214 empty] | 100 | [166 empty] | 0 |  |  | Соединительные детали трубопроводов | ИС.ТС.2 | шт. | S-SML | 1 | RAPID | [47 empty] | None | Новая конструкция | 164.6287 | Level : Жильё_06_VK | 164.6287 | [35 empty] | 0 | [6 empty] | 3bf616f9-6b98-4a21-80ff-da1120c8f6d6 | [76 empty] | Составное. Вложенное | 0.1 |  |  |  |  | СоединительRapid |  | 0 | 0.1 | [30 empty] | 1 | Усиливающий хомут не найден
3016616 | Rapid | OST_PipeFitting | Rapid | Жильё_06_VK | [7 empty] | Rapid | 6dc39054-7019-4e19-b5b5-f193993da670-002e07a8 | 71ec8b14-7fad-4eb4-9524-47d24d297ec0 | None |  | 0 | Рабочий набор 1 | [6 empty] | Влж_Чугунные безраструбные_Хомуты | [21 empty] | OST_PipeFitting | None | 3005 | [106 empty] | Rapid | [46 empty] | 0 | 1jmv1KS1bE6RMryPEP4w7O | [145 empty] | Влж_Чугунные безраструбные_Хомуты | Rapid | Rapid | [18 empty] | Rapid | [20 empty] | 1 | [7 empty] | 32100 | [14 empty] | Соединитель-хомут с блокирующей затяжкой DN100 | [64 empty] | None | [461 empty] | 0 | 11hY6ttYH2W8mFs_g2v9xI | [214 empty] | 100 | [166 empty] | 0 |  |  | Соединительные детали трубопроводов | ИС.ТС.2 | шт. | S-SML | 1 | RAPID | [47 empty] | None | Новая конструкция | 164.6287 | Level : Жильё_06_VK | 164.6287 | [35 empty] | 0 | [6 empty] | 3bf616f9-6b98-4a21-80ff-da1120c8f6d6 | [76 empty] | Составное. Вложенное | 0.1 |  |  |  |  | СоединительRapid |  | 0 | 0.1 | [30 empty] | 1 | Усиливающий хомут не найден
3016617 | Rapid | OST_PipeFitting | Rapid | Жильё_06_VK | [7 empty] | Rapid | 6dc39054-7019-4e19-b5b5-f193993da670-002e07a9 | 71ec8b14-7fad-4eb4-9524-47d24d297ec0 | None |  | 0 | Рабочий набор 1 | [6 empty] | Влж_Чугунные безраструбные_Хомуты | [21 empty] | OST_PipeFitting | None | 3005 | [106 empty] | Rapid | [46 empty] | 0 | 1jmv1KS1bE6RMryPEP4w7P | [145 empty] | Влж_Чугунные безраструбные_Хомуты | Rapid | Rapid | [18 empty] | Rapid | [20 empty] | 1 | [7 empty] | 32100 | [14 empty] | Соединитель-хомут с блокирующей затяжкой DN100 | [64 empty] | None | [461 empty] | 0 | 11hY6ttYH2W8mFs_g2v9xI | [214 empty] | 100 | [166 empty] | 0 |  |  | Соединительные детали трубопроводов | ИС.ТС.2 | шт. | S-SML | 1 | RAPID | [47 empty] | None | Новая конструкция | 164.6287 | Level : Жильё_06_VK | 164.6287 | [35 empty] | 0 | [6 empty] | 3bf616f9-6b98-4a21-80ff-da1120c8f6d6 | [76 empty] | Составное. Вложенное | 0.1 |  |  |  |  | СоединительRapid |  | 0 | 0.1 | [30 empty] | 1 | Усиливающий хомут не найден
3016618 | Тройник чугунный безраструбный | OST_PipeFitting |  | Жильё_06_VK | TRUE |  |  | 0.0040179 | 0.031605 |  |  |  | 6dc39054-7019-4e19-b5b5-f193993da670-002e07aa | 71ec8b14-7fad-4eb4-9524-47d24d297ec0 | None |  | 0 | Рабочий набор 1 | [6 empty] | ADSK_ЧугунБезраструбный_Тройник | [177 empty] | 0 | 1jmv1KS1bE6RMryPEP4w7M | [121 empty] | 31010 | Sanitary | [64 empty] | 1 | [7 empty] | 31010 | [14 empty] | Тройник чугунный безраструбный 90° DN100 x 100 | [64 empty] | None | [90 empty] | 2.9 |  | 220 | [7 empty] | 110 | [131 empty] | 110 | [360 empty] | 50 | [12 empty] | 50 | [70 empty] | 100 | [31 empty] | К1 11 | [190 empty] | None | Новая конструкция | 50 | Level : Жильё_06_VK | 50 | [33 empty] | К1 | ⌀100 мм-⌀100 мм-⌀100 мм | 0 | ВК_К1 | 100 | 100 | FALSE | ⌀100-⌀100-⌀100 | FALSE | 3bf616f9-6b98-4a21-80ff-da1120c8f6d6 |  | FALSE | [44 empty] | 85.5599 | [37 empty] | 0 | 0 | TRUE | TRUE | FALSE | FALSE | FALSE | FALSE | 115 | 105 | 115 | 105 | 120 | 88.8542 | 90 | 100 | FALSE | FALSE | TRUE | 55 | FALSE | -90 | 0 | 250 | TRUE | TRUE | Соединитель-хомут Rapid | Соединитель-хомут Rapid | TRUE | Соединитель-хомут Rapid | TRUE | TRUE
3016619 | Rapid | OST_PipeFitting |  | Жильё_06_VK | TRUE | [7 empty] | 6dc39054-7019-4e19-b5b5-f193993da670-002e07ab | 71ec8b14-7fad-4eb4-9524-47d24d297ec0 | None |  | 0 | Рабочий набор 1 | [6 empty] | Влж_Чугунные безраструбные_Хомуты | [177 empty] | 0 | 1jmv1KS1bE6RMryPEP4w7N | [187 empty] | 1 | [7 empty] | 32100 | [14 empty] | Соединитель-хомут с блокирующей затяжкой DN100 | [64 empty] | None | [677 empty] | 100 | [222 empty] | None | Новая конструкция | 164.6287 | Level : Жильё_06_VK | 164.6287 | [35 empty] | 0 | [6 empty] | 3bf616f9-6b98-4a21-80ff-da1120c8f6d6 | [84 empty] | 0 | 0.1 | [31 empty] | Усиливающий хомут не найден
3016620 | Rapid | OST_PipeFitting |  | Жильё_06_VK | TRUE | [7 empty] | 6dc39054-7019-4e19-b5b5-f193993da670-002e07ac | 71ec8b14-7fad-4eb4-9524-47d24d297ec0 | None |  | 0 | Рабочий набор 1 | [6 empty] | Влж_Чугунные безраструбные_Хомуты | [177 empty] | 0 | 1jmv1KS1bE6RMryPEP4w7O | [187 empty] | 1 | [7 empty] | 32100 | [14 empty] | Соединитель-хомут с блокирующей затяжкой DN100 | [64 empty] | None | [677 empty] | 100 | [222 empty] | None | Новая конструкция | 164.6287 | Level : Жильё_06_VK | 164.6287 | [35 empty] | 0 | [6 empty] | 3bf616f9-6b98-4a21-80ff-da1120c8f6d6 | [84 empty] | 0 | 0.1 | [31 empty] | Усиливающий хомут не найден
3016621 | Rapid | OST_PipeFitting |  | Жильё_06_VK | TRUE | [7 empty] | 6dc39054-7019-4e19-b5b5-f193993da670-002e07ad | 71ec8b14-7fad-4eb4-9524-47d24d297ec0 | None |  | 0 | Рабочий набор 1 | [6 empty] | Влж_Чугунные безраструбные_Хомуты | [177 empty] | 0 | 1jmv1KS1bE6RMryPEP4w7P | [187 empty] | 1 | [7 empty] | 32100 | [14 empty] | Соединитель-хомут с блокирующей затяжкой DN100 | [64 empty] | None | [677 empty] | 100 | [222 empty] | None | Новая конструкция | 164.6287 | Level : Жильё_06_VK | 164.6287 | [35 empty] | 0 | [6 empty] | 3bf616f9-6b98-4a21-80ff-da1120c8f6d6 | [84 empty] | 0 | 0.1 | [31 empty] | Усиливающий хомут не найден
3016622 | Тройник чугунный безраструбный | OST_PipeFitting | Тройник чугунный безраструбный | Жильё_06_VK | TRUE |  |  | 0.0040179 | 0.031605 |  |  | Тройник чугунный безраструбный | 6dc39054-7019-4e19-b5b5-f193993da670-002e07ae | 71ec8b14-7fad-4eb4-9524-47d24d297ec0 | None |  | 0 | Рабочий набор 1 | [6 empty] | ADSK_ЧугунБезраструбный_Тройник | [21 empty] | OST_PipeFitting | None | 3156 | [106 empty] | Тройник чугунный безраструбный | [46 empty] | 0 | 1jmv1KS1bE6RMryPEP4w7U | [121 empty] | 31010 | Sanitary | [22 empty] | ADSK_ЧугунБезраструбный_Тройник | Тройник чугунный безраструбный | Тройник чугунный безраструбный | [18 empty] | Тройник чугунный безраструбный | [20 empty] | 1 | [6 empty] | Category=[-2000700]; Color=2338280; Comments=""; Cost=0.000000000000000; Description=""; Design Option=[-1]; Edited by=""; Export to IFC As=""; Export to IFC=0; Glow=0; IFC Predefined Type=""; IfcGUID=1Zv83obP51SAWtfYRg9D9L; Keynote=""; Manufacturer=""; Mark=""; Model=""; Name=ADSK_Предупреждение; Shininess=64; Smoothness=50; Transparency=0; URL=""; Workset=10 | 31010 | [14 empty] | Тройник чугунный безраструбный 90° DN100 x 100 | [60 empty] | 2021 | 1.2.1 |  |  | None | [50 empty] | Category=[-2000700]; Color=2440850; Comments=""; Cost=0.000000000000000; Description=""; Design Option=[-1]; Edited by=""; Export to IFC As=""; Export to IFC=0; Glow=0; IFC Predefined Type=""; IfcGUID=32TXTRZJnCQxi6X$BRJiYk; Keynote=""; Manufacturer=""; Mark=""; Model=""; Name=RGB_RAL 2013; Shininess=64; Smoothness=50; Transparency=0; URL=""; Workset=10 | Category=[-2000700]; Color=12632256; Comments=""; Cost=0.000000000000000; Description=""; Design Option=[-1]; Edited by=""; Export to IFC As=""; Export to IFC=0; Glow=0; IFC Predefined Type=""; IfcGUID=32TXTRZJnCQxi6X$BRJiYl; Keynote=""; Manufacturer=""; Mark=""; Model=""; Name=Хомут_Сталь нержавеющая; Shininess=64; Smoothness=50; Transparency=0; URL=""; Workset=10 |  | Category=[-2000700]; Color=6736896; Comments=""; Cost=0.000000000000000; Description=""; Design Option=[-1]; Edited by=""; Export to IFC As=""; Export to IFC=0; Glow=0; IFC Predefined Type=""; IfcGUID=32TXTRZJnCQxi6X$BRJKeE; Keynote=""; Manufacturer=""; Mark=""; Model=""; Name=Сторона фитинга 1; Shininess=64; Smoothness=50; Transparency=0; URL=""; Workset=10 | Category=[-2000700]; Color=16711935; Comments=""; Cost=0.000000000000000; Description=""; Design Option=[-1]; Edited by=""; Export to IFC As=""; Export to IFC=0; Glow=0; IFC Predefined Type=""; IfcGUID=32TXTRZJnCQxi6X$BRJKeF; Keynote=""; Manufacturer=""; Mark=""; Model=""; Name=Сторона фитинга 2; Shininess=64; Smoothness=50; Transparency=0; URL=""; Workset=10 | [35 empty] | 2.9 |  | 220 | [7 empty] | 110 | [131 empty] | 110 | [228 empty] | 0 | 11hY6ttYH2W8mFs_g2vR8A | [130 empty] | 50 | [12 empty] | 50 | [70 empty] | 100 | [31 empty] | К1 10 | [134 empty] | 0 |  |  | Соединительные детали трубопроводов | ИС.ТС.2 | шт. | S-SML | 1 | [48 empty] | None | Новая конструкция | 50 | Level : Жильё_06_VK | 50 | [31 empty] | RGB_RAL 2013 | TRUE | К1 | ⌀100 мм-⌀100 мм-⌀100 мм | 0 | ВК_К1 | 100 | 100 | FALSE | ⌀100-⌀100-⌀100 | FALSE | 3bf616f9-6b98-4a21-80ff-da1120c8f6d6 |  | FALSE | [44 empty] | 85.5599 | [29 empty] | Составное. Родительское | 0 | Соединитель-хомут Rapid | Соединитель-хомут CV | Усиленный хомут Rapid | Усиленный хомут CV | ТройникЧугунныйБезраструбный | TRUE | 0 | 0 | TRUE | TRUE | FALSE | FALSE | FALSE | FALSE | 115 | 105 | 115 | 105 | 120 | 88.8542 | 90 | 100 | FALSE | FALSE | TRUE | 55 | FALSE | -90 | 0 | 250 | TRUE | TRUE | Соединитель-хомут Rapid | Соединитель-хомут Rapid | TRUE | Соединитель-хомут Rapid | TRUE | TRUE
3016623 | Rapid | OST_PipeFitting | Rapid | Жильё_06_VK | [7 empty] | Rapid | 6dc39054-7019-4e19-b5b5-f193993da670-002e07af | 71ec8b14-7fad-4eb4-9524-47d24d297ec0 | None |  | 0 | Рабочий набор 1 | [6 empty] | Влж_Чугунные безраструбные_Хомуты | [21 empty] | OST_PipeFitting | None | 3005 | [106 empty] | Rapid | [46 empty] | 0 | 1jmv1KS1bE6RMryPEP4w7V | [145 empty] | Влж_Чугунные безраструбные_Хомуты | Rapid | Rapid | [18 empty] | Rapid | [20 empty] | 1 | [7 empty] | 32100 | [14 empty] | Соединитель-хомут с блокирующей затяжкой DN100 | [64 empty] | None | [461 empty] | 0 | 11hY6ttYH2W8mFs_g2v9xI | [214 empty] | 100 | [166 empty] | 0 |  |  | Соединительные детали трубопроводов | ИС.ТС.2 | шт. | S-SML | 1 | RAPID | [47 empty] | None | Новая конструкция | 59.148 | Level : Жильё_06_VK | 59.148 | [35 empty] | 0 | [6 empty] | 3bf616f9-6b98-4a21-80ff-da1120c8f6d6 | [76 empty] | Составное. Вложенное | 0.1 |  |  |  |  | СоединительRapid |  | 0 | 0.1 | [30 empty] | 1 | Усиливающий хомут не найден
3016624 | Rapid | OST_PipeFitting | Rapid | Жильё_06_VK | [7 empty] | Rapid | 6dc39054-7019-4e19-b5b5-f193993da670-002e07b0 | 71ec8b14-7fad-4eb4-9524-47d24d297ec0 | None |  | 0 | Рабочий набор 1 | [6 empty] | Влж_Чугунные безраструбные_Хомуты | [21 empty] | OST_PipeFitting | None | 3005 | [106 empty] | Rapid | [46 empty] | 0 | 1jmv1KS1bE6RMryPEP4w70 | [145 empty] | Влж_Чугунные безраструбные_Хомуты | Rapid | Rapid | [18 empty] | Rapid | [20 empty] | 1 | [7 empty] | 32100 | [14 empty] | Соединитель-хомут с блокирующей затяжкой DN100 | [64 empty] | None | [461 empty] | 0 | 11hY6ttYH2W8mFs_g2v9xI | [214 empty] | 100 | [166 empty] | 0 |  |  | Соединительные детали трубопроводов | ИС.ТС.2 | шт. | S-SML | 1 | RAPID | [47 empty] | None | Новая конструкция | 59.148 | Level : Жильё_06_VK | 59.148 | [35 empty] | 0 | [6 empty] | 3bf616f9-6b98-4a21-80ff-da1120c8f6d6 | [76 empty] | Составное. Вложенное | 0.1 |  |  |  |  | СоединительRapid |  | 0 | 0.1 | [30 empty] | 1 | Усиливающий хомут не найден
3016625 | Rapid | OST_PipeFitting | Rapid | Жильё_06_VK | [7 empty] | Rapid | 6dc39054-7019-4e19-b5b5-f193993da670-002e07b1 | 71ec8b14-7fad-4eb4-9524-47d24d297ec0 | None |  | 0 | Рабочий набор 1 | [6 empty] | Влж_Чугунные безраструбные_Хомуты | [21 empty] | OST_PipeFitting | None | 3005 | [106 empty] | Rapid | [46 empty] | 0 | 1jmv1KS1bE6RMryPEP4w71 | [145 empty] | Влж_Чугунные безраструбные_Хомуты | Rapid | Rapid | [18 empty] | Rapid | [20 empty] | 1 | [7 empty] | 32100 | [14 empty] | Соединитель-хомут с блокирующей затяжкой DN100 | [64 empty] | None | [461 empty] | 0 | 11hY6ttYH2W8mFs_g2v9xI | [214 empty] | 100 | [166 empty] | 0 |  |  | Соединительные детали трубопроводов | ИС.ТС.2 | шт. | S-SML | 1 | RAPID | [47 empty] | None | Новая конструкция | 59.148 | Level : Жильё_06_VK | 59.148 | [35 empty] | 0 | [6 empty] | 3bf616f9-6b98-4a21-80ff-da1120c8f6d6 | [76 empty] | Составное. Вложенное | 0.1 |  |  |  |  | СоединительRapid |  | 0 | 0.1 | [30 empty] | 1 | Усиливающий хомут не найден
3016626 | Тройник чугунный безраструбный | OST_PipeFitting |  | Жильё_06_VK | TRUE |  |  | 0.0040179 | 0.031605 |  |  |  | 6dc39054-7019-4e19-b5b5-f193993da670-002e07b2 | 71ec8b14-7fad-4eb4-9524-47d24d297ec0 | None |  | 0 | Рабочий набор 1 | [6 empty] | ADSK_ЧугунБезраструбный_Тройник | [177 empty] | 0 | 1jmv1KS1bE6RMryPEP4w7U | [121 empty] | 31010 | Sanitary | [64 empty] | 1 | [7 empty] | 31010 | [14 empty] | Тройник чугунный безраструбный 90° DN100 x 100 | [64 empty] | None | [90 empty] | 2.9 |  | 220 | [7 empty] | 110 | [131 empty] | 110 | [360 empty] | 50 | [12 empty] | 50 | [70 empty] | 100 | [31 empty] | К1 10 | [190 empty] | None | Новая конструкция | 50 | Level : Жильё_06_VK | 50 | [33 empty] | К1 | ⌀100 мм-⌀100 мм-⌀100 мм | 0 | ВК_К1 | 100 | 100 | FALSE | ⌀100-⌀100-⌀100 | FALSE | 3bf616f9-6b98-4a21-80ff-da1120c8f6d6 |  | FALSE | [44 empty] | 85.5599 | [37 empty] | 0 | 0 | TRUE | TRUE | FALSE | FALSE | FALSE | FALSE | 115 | 105 | 115 | 105 | 120 | 88.8542 | 90 | 100 | FALSE | FALSE | TRUE | 55 | FALSE | -90 | 0 | 250 | TRUE | TRUE | Соединитель-хомут Rapid | Соединитель-хомут Rapid | TRUE | Соединитель-хомут Rapid | TRUE | TRUE
3016627 | Rapid | OST_PipeFitting |  | Жильё_06_VK | TRUE | [7 empty] | 6dc39054-7019-4e19-b5b5-f193993da670-002e07b3 | 71ec8b14-7fad-4eb4-9524-47d24d297ec0 | None |  | 0 | Рабочий набор 1 | [6 empty] | Влж_Чугунные безраструбные_Хомуты | [177 empty] | 0 | 1jmv1KS1bE6RMryPEP4w7V | [187 empty] | 1 | [7 empty] | 32100 | [14 empty] | Соединитель-хомут с блокирующей затяжкой DN100 | [64 empty] | None | [677 empty] | 100 | [222 empty] | None | Новая конструкция | 59.148 | Level : Жильё_06_VK | 59.148 | [35 empty] | 0 | [6 empty] | 3bf616f9-6b98-4a21-80ff-da1120c8f6d6 | [84 empty] | 0 | 0.1 | [31 empty] | Усиливающий хомут не найден
3016628 | Rapid | OST_PipeFitting |  | Жильё_06_VK | TRUE | [7 empty] | 6dc39054-7019-4e19-b5b5-f193993da670-002e07b4 | 71ec8b14-7fad-4eb4-9524-47d24d297ec0 | None |  | 0 | Рабочий набор 1 | [6 empty] | Влж_Чугунные безраструбные_Хомуты | [177 empty] | 0 | 1jmv1KS1bE6RMryPEP4w70 | [187 empty] | 1 | [7 empty] | 32100 | [14 empty] | Соединитель-хомут с блокирующей затяжкой DN100 | [64 empty] | None | [677 empty] | 100 | [222 empty] | None | Новая конструкция | 59.148 | Level : Жильё_06_VK | 59.148 | [35 empty] | 0 | [6 empty] | 3bf616f9-6b98-4a21-80ff-da1120c8f6d6 | [84 empty] | 0 | 0.1 | [31 empty] | Усиливающий хомут не найден
3016629 | Rapid | OST_PipeFitting |  | Жильё_06_VK | TRUE | [7 empty] | 6dc39054-7019-4e19-b5b5-f193993da670-002e07b5 | 71ec8b14-7fad-4eb4-9524-47d24d297ec0 | None |  | 0 | Рабочий набор 1 | [6 empty] | Влж_Чугунные безраструбные_Хомуты | [177 empty] | 0 | 1jmv1KS1bE6RMryPEP4w71 | [187 empty] | 1 | [7 empty] | 32100 | [14 empty] | Соединитель-хомут с блокирующей затяжкой DN100 | [64 empty] | None | [677 empty] | 100 | [222 empty] | None | Новая конструкция | 59.148 | Level : Жильё_06_VK | 59.148 | [35 empty] | 0 | [6 empty] | 3bf616f9-6b98-4a21-80ff-da1120c8f6d6 | [84 empty] | 0 | 0.1 | [31 empty] | Усиливающий хомут не найден
3016630 | Тройник чугунный безраструбный | OST_PipeFitting | Тройник чугунный безраструбный | Жильё_06_VK | TRUE |  |  | 0.0040179 | 0.031605 |  |  | Тройник чугунный безраструбный | 6dc39054-7019-4e19-b5b5-f193993da670-002e07b6 | 71ec8b14-7fad-4eb4-9524-47d24d297ec0 | None |  | 0 | Рабочий набор 1 | [6 empty] | ADSK_ЧугунБезраструбный_Тройник | [21 empty] | OST_PipeFitting | None | 3156 | [106 empty] | Тройник чугунный безраструбный | [46 empty] | 0 | 1jmv1KS1bE6RMryPEP4w76 | [121 empty] | 31010 | Sanitary | [22 empty] | ADSK_ЧугунБезраструбный_Тройник | Тройник чугунный безраструбный | Тройник чугунный безраструбный | [18 empty] | Тройник чугунный безраструбный | [20 empty] | 1 | [6 empty] | Category=[-2000700]; Color=2338280; Comments=""; Cost=0.000000000000000; Description=""; Design Option=[-1]; Edited by=""; Export to IFC As=""; Export to IFC=0; Glow=0; IFC Predefined Type=""; IfcGUID=1Zv83obP51SAWtfYRg9D9L; Keynote=""; Manufacturer=""; Mark=""; Model=""; Name=ADSK_Предупреждение; Shininess=64; Smoothness=50; Transparency=0; URL=""; Workset=10 | 31010 | [14 empty] | Тройник чугунный безраструбный 90° DN100 x 100 | [60 empty] | 2021 | 1.2.1 |  |  | None | [50 empty] | Category=[-2000700]; Color=2440850; Comments=""; Cost=0.000000000000000; Description=""; Design Option=[-1]; Edited by=""; Export to IFC As=""; Export to IFC=0; Glow=0; IFC Predefined Type=""; IfcGUID=32TXTRZJnCQxi6X$BRJiYk; Keynote=""; Manufacturer=""; Mark=""; Model=""; Name=RGB_RAL 2013; Shininess=64; Smoothness=50; Transparency=0; URL=""; Workset=10 | Category=[-2000700]; Color=12632256; Comments=""; Cost=0.000000000000000; Description=""; Design Option=[-1]; Edited by=""; Export to IFC As=""; Export to IFC=0; Glow=0; IFC Predefined Type=""; IfcGUID=32TXTRZJnCQxi6X$BRJiYl; Keynote=""; Manufacturer=""; Mark=""; Model=""; Name=Хомут_Сталь нержавеющая; Shininess=64; Smoothness=50; Transparency=0; URL=""; Workset=10 |  | Category=[-2000700]; Color=6736896; Comments=""; Cost=0.000000000000000; Description=""; Design Option=[-1]; Edited by=""; Export to IFC As=""; Export to IFC=0; Glow=0; IFC Predefined Type=""; IfcGUID=32TXTRZJnCQxi6X$BRJKeE; Keynote=""; Manufacturer=""; Mark=""; Model=""; Name=Сторона фитинга 1; Shininess=64; Smoothness=50; Transparency=0; URL=""; Workset=10 | Category=[-2000700]; Color=16711935; Comments=""; Cost=0.000000000000000; Description=""; Design Option=[-1]; Edited by=""; Export to IFC As=""; Export to IFC=0; Glow=0; IFC Predefined Type=""; IfcGUID=32TXTRZJnCQxi6X$BRJKeF; Keynote=""; Manufacturer=""; Mark=""; Model=""; Name=Сторона фитинга 2; Shininess=64; Smoothness=50; Transparency=0; URL=""; Workset=10 | [35 empty] | 2.9 |  | 220 | [7 empty] | 110 | [131 empty] | 110 | [228 empty] | 0 | 11hY6ttYH2W8mFs_g2vR8A | [130 empty] | 50 | [12 empty] | 50 | [70 empty] | 100 | [31 empty] | К1 9 | [134 empty] | 0 |  |  | Соединительные детали трубопроводов | ИС.ТС.2 | шт. | S-SML | 1 | [48 empty] | None | Новая конструкция | 50 | Level : Жильё_06_VK | 50 | [31 empty] | RGB_RAL 2013 | TRUE | К1 | ⌀100 мм-⌀100 мм-⌀100 мм | 0 | ВК_К1 | 100 | 100 | FALSE | ⌀100-⌀100-⌀100 | FALSE | 3bf616f9-6b98-4a21-80ff-da1120c8f6d6 |  | FALSE | [44 empty] | 85.5599 | [29 empty] | Составное. Родительское | 0 | Соединитель-хомут Rapid | Соединитель-хомут CV | Усиленный хомут Rapid | Усиленный хомут CV | ТройникЧугунныйБезраструбный | TRUE | 0 | 0 | TRUE | TRUE | FALSE | FALSE | FALSE | FALSE | 115 | 105 | 115 | 105 | 120 | 88.8542 | 90 | 100 | FALSE | FALSE | TRUE | 55 | FALSE | -90 | 0 | 250 | TRUE | TRUE | Соединитель-хомут Rapid | Соединитель-хомут Rapid | TRUE | Соединитель-хомут Rapid | TRUE | TRUE
3016631 | Rapid | OST_PipeFitting | Rapid | Жильё_06_VK | [7 empty] | Rapid | 6dc39054-7019-4e19-b5b5-f193993da670-002e07b7 | 71ec8b14-7fad-4eb4-9524-47d24d297ec0 | None |  | 0 | Рабочий набор 1 | [6 empty] | Влж_Чугунные безраструбные_Хомуты | [21 empty] | OST_PipeFitting | None | 3005 | [106 empty] | Rapid | [46 empty] | 0 | 1jmv1KS1bE6RMryPEP4w77 | [145 empty] | Влж_Чугунные безраструбные_Хомуты | Rapid | Rapid | [18 empty] | Rapid | [20 empty] | 1 | [7 empty] | 32100 | [14 empty] | Соединитель-хомут с блокирующей затяжкой DN100 | [64 empty] | None | [461 empty] | 0 | 11hY6ttYH2W8mFs_g2v9xI | [214 empty] | 100 | [166 empty] | 0 |  |  | Соединительные детали трубопроводов | ИС.ТС.2 | шт. | S-SML | 1 | RAPID | [47 empty] | None | Новая конструкция | 237.8602 | Level : Жильё_06_VK | 237.8602 | [35 empty] | 0 | [6 empty] | 3bf616f9-6b98-4a21-80ff-da1120c8f6d6 | [76 empty] | Составное. Вложенное | 0.1 |  |  |  |  | СоединительRapid |  | 0 | 0.1 | [30 empty] | 1 | Усиливающий хомут не найден
3016632 | Rapid | OST_PipeFitting | Rapid | Жильё_06_VK | [7 empty] | Rapid | 6dc39054-7019-4e19-b5b5-f193993da670-002e07b8 | 71ec8b14-7fad-4eb4-9524-47d24d297ec0 | None |  | 0 | Рабочий набор 1 | [6 empty] | Влж_Чугунные безраструбные_Хомуты | [21 empty] | OST_PipeFitting | None | 3005 | [106 empty] | Rapid | [46 empty] | 0 | 1jmv1KS1bE6RMryPEP4w78 | [145 empty] | Влж_Чугунные безраструбные_Хомуты | Rapid | Rapid | [18 empty] | Rapid | [20 empty] | 1 | [7 empty] | 32100 | [14 empty] | Соединитель-хомут с блокирующей затяжкой DN100 | [64 empty] | None | [461 empty] | 0 | 11hY6ttYH2W8mFs_g2v9xI | [214 empty] | 100 | [166 empty] | 0 |  |  | Соединительные детали трубопроводов | ИС.ТС.2 | шт. | S-SML | 1 | RAPID | [47 empty] | None | Новая конструкция | 237.8602 | Level : Жильё_06_VK | 237.8602 | [35 empty] | 0 | [6 empty] | 3bf616f9-6b98-4a21-80ff-da1120c8f6d6 | [76 empty] | Составное. Вложенное | 0.1 |  |  |  |  | СоединительRapid |  | 0 | 0.1 | [30 empty] | 1 | Усиливающий хомут не найден
3016633 | Rapid | OST_PipeFitting | Rapid | Жильё_06_VK | [7 empty] | Rapid | 6dc39054-7019-4e19-b5b5-f193993da670-002e07b9 | 71ec8b14-7fad-4eb4-9524-47d24d297ec0 | None |  | 0 | Рабочий набор 1 | [6 empty] | Влж_Чугунные безраструбные_Хомуты | [21 empty] | OST_PipeFitting | None | 3005 | [106 empty] | Rapid | [46 empty] | 0 | 1jmv1KS1bE6RMryPEP4w79 | [145 empty] | Влж_Чугунные безраструбные_Хомуты | Rapid | Rapid | [18 empty] | Rapid | [20 empty] | 1 | [7 empty] | 32100 | [14 empty] | Соединитель-хомут с блокирующей затяжкой DN100 | [64 empty] | None | [461 empty] | 0 | 11hY6ttYH2W8mFs_g2v9xI | [214 empty] | 100 | [166 empty] | 0 |  |  | Соединительные детали трубопроводов | ИС.ТС.2 | шт. | S-SML | 1 | RAPID | [47 empty] | None | Новая конструкция | 237.8602 | Level : Жильё_06_VK | 237.8602 | [35 empty] | 0 | [6 empty] | 3bf616f9-6b98-4a21-80ff-da1120c8f6d6 | [76 empty] | Составное. Вложенное | 0.1 |  |  |  |  | СоединительRapid |  | 0 | 0.1 | [30 empty] | 1 | Усиливающий хомут не найден
3016634 | Тройник чугунный безраструбный | OST_PipeFitting |  | Жильё_06_VK | TRUE |  |  | 0.0040179 | 0.031605 |  |  |  | 6dc39054-7019-4e19-b5b5-f193993da670-002e07ba | 71ec8b14-7fad-4eb4-9524-47d24d297ec0 | None |  | 0 | Рабочий набор 1 | [6 empty] | ADSK_ЧугунБезраструбный_Тройник | [177 empty] | 0 | 1jmv1KS1bE6RMryPEP4w76 | [121 empty] | 31010 | Sanitary | [64 empty] | 1 | [7 empty] | 31010 | [14 empty] | Тройник чугунный безраструбный 90° DN100 x 100 | [64 empty] | None | [90 empty] | 2.9 |  | 220 | [7 empty] | 110 | [131 empty] | 110 | [360 empty] | 50 | [12 empty] | 50 | [70 empty] | 100 | [31 empty] | К1 9 | [190 empty] | None | Новая конструкция | 50 | Level : Жильё_06_VK | 50 | [33 empty] | К1 | ⌀100 мм-⌀100 мм-⌀100 мм | 0 | ВК_К1 | 100 | 100 | FALSE | ⌀100-⌀100-⌀100 | FALSE | 3bf616f9-6b98-4a21-80ff-da1120c8f6d6 |  | FALSE | [44 empty] | 85.5599 | [37 empty] | 0 | 0 | TRUE | TRUE | FALSE | FALSE | FALSE | FALSE | 115 | 105 | 115 | 105 | 120 | 88.8542 | 90 | 100 | FALSE | FALSE | TRUE | 55 | FALSE | -90 | 0 | 250 | TRUE | TRUE | Соединитель-хомут Rapid | Соединитель-хомут Rapid | TRUE | Соединитель-хомут Rapid | TRUE | TRUE
3016635 | Rapid | OST_PipeFitting |  | Жильё_06_VK | TRUE | [7 empty] | 6dc39054-7019-4e19-b5b5-f193993da670-002e07bb | 71ec8b14-7fad-4eb4-9524-47d24d297ec0 | None |  | 0 | Рабочий набор 1 | [6 empty] | Влж_Чугунные безраструбные_Хомуты | [177 empty] | 0 | 1jmv1KS1bE6RMryPEP4w77 | [187 empty] | 1 | [7 empty] | 32100 | [14 empty] | Соединитель-хомут с блокирующей затяжкой DN100 | [64 empty] | None | [677 empty] | 100 | [222 empty] | None | Новая конструкция | 237.8602 | Level : Жильё_06_VK | 237.8602 | [35 empty] | 0 | [6 empty] | 3bf616f9-6b98-4a21-80ff-da1120c8f6d6 | [84 empty] | 0 | 0.1 | [31 empty] | Усиливающий хомут не найден
3016636 | Rapid | OST_PipeFitting |  | Жильё_06_VK | TRUE | [7 empty] | 6dc39054-7019-4e19-b5b5-f193993da670-002e07bc | 71ec8b14-7fad-4eb4-9524-47d24d297ec0 | None |  | 0 | Рабочий набор 1 | [6 empty] | Влж_Чугунные безраструбные_Хомуты | [177 empty] | 0 | 1jmv1KS1bE6RMryPEP4w78 | [187 empty] | 1 | [7 empty] | 32100 | [14 empty] | Соединитель-хомут с блокирующей затяжкой DN100 | [64 empty] | None | [677 empty] | 100 | [222 empty] | None | Новая конструкция | 237.8602 | Level : Жильё_06_VK | 237.8602 | [35 empty] | 0 | [6 empty] | 3bf616f9-6b98-4a21-80ff-da1120c8f6d6 | [84 empty] | 0 | 0.1 | [31 empty] | Усиливающий хомут не найден
3016637 | Rapid | OST_PipeFitting |  | Жильё_06_VK | TRUE | [7 empty] | 6dc39054-7019-4e19-b5b5-f193993da670-002e07bd | 71ec8b14-7fad-4eb4-9524-47d24d297ec0 | None |  | 0 | Рабочий набор 1 | [6 empty] | Влж_Чугунные безраструбные_Хомуты | [177 empty] | 0 | 1jmv1KS1bE6RMryPEP4w79 | [187 empty] | 1 | [7 empty] | 32100 | [14 empty] | Соединитель-хомут с блокирующей затяжкой DN100 | [64 empty] | None | [677 empty] | 100 | [222 empty] | None | Новая конструкция | 237.8602 | Level : Жильё_06_VK | 237.8602 | [35 empty] | 0 | [6 empty] | 3bf616f9-6b98-4a21-80ff-da1120c8f6d6 | [84 empty] | 0 | 0.1 | [31 empty] | Усиливающий хомут не найден
3016638 | Тройник чугунный безраструбный | OST_PipeFitting | Тройник чугунный безраструбный | Жильё_06_VK | TRUE |  |  | 0.0040179 | 0.031605 |  |  | Тройник чугунный безраструбный | 6dc39054-7019-4e19-b5b5-f193993da670-002e07be | 71ec8b14-7fad-4eb4-9524-47d24d297ec0 | None |  | 0 | Рабочий набор 1 | [6 empty] | ADSK_ЧугунБезраструбный_Тройник | [21 empty] | OST_PipeFitting | None | 3156 | [106 empty] | Тройник чугунный безраструбный | [46 empty] | 0 | 1jmv1KS1bE6RMryPEP4w7E | [121 empty] | 31010 | Sanitary | [22 empty] | ADSK_ЧугунБезраструбный_Тройник | Тройник чугунный безраструбный | Тройник чугунный безраструбный | [18 empty] | Тройник чугунный безраструбный | [20 empty] | 1 | [6 empty] | Category=[-2000700]; Color=2338280; Comments=""; Cost=0.000000000000000; Description=""; Design Option=[-1]; Edited by=""; Export to IFC As=""; Export to IFC=0; Glow=0; IFC Predefined Type=""; IfcGUID=1Zv83obP51SAWtfYRg9D9L; Keynote=""; Manufacturer=""; Mark=""; Model=""; Name=ADSK_Предупреждение; Shininess=64; Smoothness=50; Transparency=0; URL=""; Workset=10 | 31010 | [14 empty] | Тройник чугунный безраструбный 90° DN100 x 100 | [60 empty] | 2021 | 1.2.1 |  |  | None | [50 empty] | Category=[-2000700]; Color=2440850; Comments=""; Cost=0.000000000000000; Description=""; Design Option=[-1]; Edited by=""; Export to IFC As=""; Export to IFC=0; Glow=0; IFC Predefined Type=""; IfcGUID=32TXTRZJnCQxi6X$BRJiYk; Keynote=""; Manufacturer=""; Mark=""; Model=""; Name=RGB_RAL 2013; Shininess=64; Smoothness=50; Transparency=0; URL=""; Workset=10 | Category=[-2000700]; Color=12632256; Comments=""; Cost=0.000000000000000; Description=""; Design Option=[-1]; Edited by=""; Export to IFC As=""; Export to IFC=0; Glow=0; IFC Predefined Type=""; IfcGUID=32TXTRZJnCQxi6X$BRJiYl; Keynote=""; Manufacturer=""; Mark=""; Model=""; Name=Хомут_Сталь нержавеющая; Shininess=64; Smoothness=50; Transparency=0; URL=""; Workset=10 |  | Category=[-2000700]; Color=6736896; Comments=""; Cost=0.000000000000000; Description=""; Design Option=[-1]; Edited by=""; Export to IFC As=""; Export to IFC=0; Glow=0; IFC Predefined Type=""; IfcGUID=32TXTRZJnCQxi6X$BRJKeE; Keynote=""; Manufacturer=""; Mark=""; Model=""; Name=Сторона фитинга 1; Shininess=64; Smoothness=50; Transparency=0; URL=""; Workset=10 | Category=[-2000700]; Color=16711935; Comments=""; Cost=0.000000000000000; Description=""; Design Option=[-1]; Edited by=""; Export to IFC As=""; Export to IFC=0; Glow=0; IFC Predefined Type=""; IfcGUID=32TXTRZJnCQxi6X$BRJKeF; Keynote=""; Manufacturer=""; Mark=""; Model=""; Name=Сторона фитинга 2; Shininess=64; Smoothness=50; Transparency=0; URL=""; Workset=10 | [35 empty] | 2.9 |  | 220 | [7 empty] | 110 | [131 empty] | 110 | [228 empty] | 0 | 11hY6ttYH2W8mFs_g2vR8A | [130 empty] | 50 | [12 empty] | 50 | [70 empty] | 100 | [31 empty] | К1 4 | [134 empty] | 0 |  |  | Соединительные детали трубопроводов | ИС.ТС.2 | шт. | S-SML | 1 | [48 empty] | None | Новая конструкция | 50 | Level : Жильё_06_VK | 50 | [31 empty] | RGB_RAL 2013 | TRUE | К1 | ⌀100 мм-⌀100 мм-⌀100 мм | 0 | ВК_К1 | 100 | 100 | FALSE | ⌀100-⌀100-⌀100 | FALSE | 3bf616f9-6b98-4a21-80ff-da1120c8f6d6 |  | FALSE | [44 empty] | 85.5599 | [29 empty] | Составное. Родительское | 0 | Соединитель-хомут Rapid | Соединитель-хомут CV | Усиленный хомут Rapid | Усиленный хомут CV | ТройникЧугунныйБезраструбный | TRUE | 0 | 0 | TRUE | TRUE | FALSE | FALSE | FALSE | FALSE | 115 | 105 | 115 | 105 | 120 | 88.8542 | 90 | 100 | FALSE | FALSE | TRUE | 55 | FALSE | -90 | 0 | 250 | TRUE | TRUE | Соединитель-хомут Rapid | Соединитель-хомут Rapid | TRUE | Соединитель-хомут Rapid | TRUE | TRUE
3016639 | Rapid | OST_PipeFitting | Rapid | Жильё_06_VK | [7 empty] | Rapid | 6dc39054-7019-4e19-b5b5-f193993da670-002e07bf | 71ec8b14-7fad-4eb4-9524-47d24d297ec0 | None |  | 0 | Рабочий набор 1 | [6 empty] | Влж_Чугунные безраструбные_Хомуты | [21 empty] | OST_PipeFitting | None | 3005 | [106 empty] | Rapid | [46 empty] | 0 | 1jmv1KS1bE6RMryPEP4w7F | [145 empty] | Влж_Чугунные безраструбные_Хомуты | Rapid | Rapid | [18 empty] | Rapid | [20 empty] | 1 | [7 empty] | 32100 | [14 empty] | Соединитель-хомут с блокирующей затяжкой DN100 | [64 empty] | None | [461 empty] | 0 | 11hY6ttYH2W8mFs_g2v9xI | [214 empty] | 100 | [166 empty] | 0 |  |  | Соединительные детали трубопроводов | ИС.ТС.2 | шт. | S-SML | 1 | RAPID | [47 empty] | None | Новая конструкция | 228.6646 | Level : Жильё_06_VK | 228.6646 | [35 empty] | 0 | [6 empty] | 3bf616f9-6b98-4a21-80ff-da1120c8f6d6 | [76 empty] | Составное. Вложенное | 0.1 |  |  |  |  | СоединительRapid |  | 0 | 0.1 | [30 empty] | 1 | Усиливающий хомут не найден
3016640 | Rapid | OST_PipeFitting | Rapid | Жильё_06_VK | [7 empty] | Rapid | 6dc39054-7019-4e19-b5b5-f193993da670-002e07c0 | 71ec8b14-7fad-4eb4-9524-47d24d297ec0 | None |  | 0 | Рабочий набор 1 | [6 empty] | Влж_Чугунные безраструбные_Хомуты | [21 empty] | OST_PipeFitting | None | 3005 | [106 empty] | Rapid | [46 empty] | 0 | 1jmv1KS1bE6RMryPEP4w6m | [145 empty] | Влж_Чугунные безраструбные_Хомуты | Rapid | Rapid | [18 empty] | Rapid | [20 empty] | 1 | [7 empty] | 32100 | [14 empty] | Соединитель-хомут с блокирующей затяжкой DN100 | [64 empty] | None | [461 empty] | 0 | 11hY6ttYH2W8mFs_g2v9xI | [214 empty] | 100 | [166 empty] | 0 |  |  | Соединительные детали трубопроводов | ИС.ТС.2 | шт. | S-SML | 1 | RAPID | [47 empty] | None | Новая конструкция | 228.6646 | Level : Жильё_06_VK | 228.6646 | [35 empty] | 0 | [6 empty] | 3bf616f9-6b98-4a21-80ff-da1120c8f6d6 | [76 empty] | Составное. Вложенное | 0.1 |  |  |  |  | СоединительRapid |  | 0 | 0.1 | [30 empty] | 1 | Усиливающий хомут не найден
3016641 | Rapid | OST_PipeFitting | Rapid | Жильё_06_VK | [7 empty] | Rapid | 6dc39054-7019-4e19-b5b5-f193993da670-002e07c1 | 71ec8b14-7fad-4eb4-9524-47d24d297ec0 | None |  | 0 | Рабочий набор 1 | [6 empty] | Влж_Чугунные безраструбные_Хомуты | [21 empty] | OST_PipeFitting | None | 3005 | [106 empty] | Rapid | [46 empty] | 0 | 1jmv1KS1bE6RMryPEP4w6n | [145 empty] | Влж_Чугунные безраструбные_Хомуты | Rapid | Rapid | [18 empty] | Rapid | [20 empty] | 1 | [7 empty] | 32100 | [14 empty] | Соединитель-хомут с блокирующей затяжкой DN100 | [64 empty] | None | [461 empty] | 0 | 11hY6ttYH2W8mFs_g2v9xI | [214 empty] | 100 | [166 empty] | 0 |  |  | Соединительные детали трубопроводов | ИС.ТС.2 | шт. | S-SML | 1 | RAPID | [47 empty] | None | Новая конструкция | 228.6646 | Level : Жильё_06_VK | 228.6646 | [35 empty] | 0 | [6 empty] | 3bf616f9-6b98-4a21-80ff-da1120c8f6d6 | [76 empty] | Составное. Вложенное | 0.1 |  |  |  |  | СоединительRapid |  | 0 | 0.1 | [30 empty] | 1 | Усиливающий хомут не найден
3016642 | Тройник чугунный безраструбный | OST_PipeFitting |  | Жильё_06_VK | TRUE |  |  | 0.0040179 | 0.031605 |  |  |  | 6dc39054-7019-4e19-b5b5-f193993da670-002e07c2 | 71ec8b14-7fad-4eb4-9524-47d24d297ec0 | None |  | 0 | Рабочий набор 1 | [6 empty] | ADSK_ЧугунБезраструбный_Тройник | [177 empty] | 0 | 1jmv1KS1bE6RMryPEP4w7E | [121 empty] | 31010 | Sanitary | [64 empty] | 1 | [7 empty] | 31010 | [14 empty] | Тройник чугунный безраструбный 90° DN100 x 100 | [64 empty] | None | [90 empty] | 2.9 |  | 220 | [7 empty] | 110 | [131 empty] | 110 | [360 empty] | 50 | [12 empty] | 50 | [70 empty] | 100 | [31 empty] | К1 4 | [190 empty] | None | Новая конструкция | 50 | Level : Жильё_06_VK | 50 | [33 empty] | К1 | ⌀100 мм-⌀100 мм-⌀100 мм | 0 | ВК_К1 | 100 | 100 | FALSE | ⌀100-⌀100-⌀100 | FALSE | 3bf616f9-6b98-4a21-80ff-da1120c8f6d6 |  | FALSE | [44 empty] | 85.5599 | [37 empty] | 0 | 0 | TRUE | TRUE | FALSE | FALSE | FALSE | FALSE | 115 | 105 | 115 | 105 | 120 | 88.8542 | 90 | 100 | FALSE | FALSE | TRUE | 55 | FALSE | -90 | 0 | 250 | TRUE | TRUE | Соединитель-хомут Rapid | Соединитель-хомут Rapid | TRUE | Соединитель-хомут Rapid | TRUE | TRUE
3016643 | Rapid | OST_PipeFitting |  | Жильё_06_VK | TRUE | [7 empty] | 6dc39054-7019-4e19-b5b5-f193993da670-002e07c3 | 71ec8b14-7fad-4eb4-9524-47d24d297ec0 | None |  | 0 | Рабочий набор 1 | [6 empty] | Влж_Чугунные безраструбные_Хомуты | [177 empty] | 0 | 1jmv1KS1bE6RMryPEP4w7F | [187 empty] | 1 | [7 empty] | 32100 | [14 empty] | Соединитель-хомут с блокирующей затяжкой DN100 | [64 empty] | None | [677 empty] | 100 | [222 empty] | None | Новая конструкция | 228.6646 | Level : Жильё_06_VK | 228.6646 | [35 empty] | 0 | [6 empty] | 3bf616f9-6b98-4a21-80ff-da1120c8f6d6 | [84 empty] | 0 | 0.1 | [31 empty] | Усиливающий хомут не найден
3016644 | Rapid | OST_PipeFitting |  | Жильё_06_VK | TRUE | [7 empty] | 6dc39054-7019-4e19-b5b5-f193993da670-002e07c4 | 71ec8b14-7fad-4eb4-9524-47d24d297ec0 | None |  | 0 | Рабочий набор 1 | [6 empty] | Влж_Чугунные безраструбные_Хомуты | [177 empty] | 0 | 1jmv1KS1bE6RMryPEP4w6m | [187 empty] | 1 | [7 empty] | 32100 | [14 empty] | Соединитель-хомут с блокирующей затяжкой DN100 | [64 empty] | None | [677 empty] | 100 | [222 empty] | None | Новая конструкция | 228.6646 | Level : Жильё_06_VK | 228.6646 | [35 empty] | 0 | [6 empty] | 3bf616f9-6b98-4a21-80ff-da1120c8f6d6 | [84 empty] | 0 | 0.1 | [31 empty] | Усиливающий хомут не найден
3016645 | Rapid | OST_PipeFitting |  | Жильё_06_VK | TRUE | [7 empty] | 6dc39054-7019-4e19-b5b5-f193993da670-002e07c5 | 71ec8b14-7fad-4eb4-9524-47d24d297ec0 | None |  | 0 | Рабочий набор 1 | [6 empty] | Влж_Чугунные безраструбные_Хомуты | [177 empty] | 0 | 1jmv1KS1bE6RMryPEP4w6n | [187 empty] | 1 | [7 empty] | 32100 | [14 empty] | Соединитель-хомут с блокирующей затяжкой DN100 | [64 empty] | None | [677 empty] | 100 | [222 empty] | None | Новая конструкция | 228.6646 | Level : Жильё_06_VK | 228.6646 | [35 empty] | 0 | [6 empty] | 3bf616f9-6b98-4a21-80ff-da1120c8f6d6 | [84 empty] | 0 | 0.1 | [31 empty] | Усиливающий хомут не найден
3016646 | Тройник чугунный безраструбный | OST_PipeFitting | Тройник чугунный безраструбный | Жильё_06_VK | TRUE |  |  | 0.0040179 | 0.031605 |  |  | Тройник чугунный безраструбный | 6dc39054-7019-4e19-b5b5-f193993da670-002e07c6 | 71ec8b14-7fad-4eb4-9524-47d24d297ec0 | None |  | 0 | Рабочий набор 1 | [6 empty] | ADSK_ЧугунБезраструбный_Тройник | [21 empty] | OST_PipeFitting | None | 3156 | [106 empty] | Тройник чугунный безраструбный | [46 empty] | 0 | 1jmv1KS1bE6RMryPEP4w6s | [121 empty] | 31010 | Sanitary | [22 empty] | ADSK_ЧугунБезраструбный_Тройник | Тройник чугунный безраструбный | Тройник чугунный безраструбный | [18 empty] | Тройник чугунный безраструбный | [20 empty] | 1 | [6 empty] | Category=[-2000700]; Color=2338280; Comments=""; Cost=0.000000000000000; Description=""; Design Option=[-1]; Edited by=""; Export to IFC As=""; Export to IFC=0; Glow=0; IFC Predefined Type=""; IfcGUID=1Zv83obP51SAWtfYRg9D9L; Keynote=""; Manufacturer=""; Mark=""; Model=""; Name=ADSK_Предупреждение; Shininess=64; Smoothness=50; Transparency=0; URL=""; Workset=10 | 31010 | [14 empty] | Тройник чугунный безраструбный 90° DN100 x 100 | [60 empty] | 2021 | 1.2.1 |  |  | None | [50 empty] | Category=[-2000700]; Color=2440850; Comments=""; Cost=0.000000000000000; Description=""; Design Option=[-1]; Edited by=""; Export to IFC As=""; Export to IFC=0; Glow=0; IFC Predefined Type=""; IfcGUID=32TXTRZJnCQxi6X$BRJiYk; Keynote=""; Manufacturer=""; Mark=""; Model=""; Name=RGB_RAL 2013; Shininess=64; Smoothness=50; Transparency=0; URL=""; Workset=10 | Category=[-2000700]; Color=12632256; Comments=""; Cost=0.000000000000000; Description=""; Design Option=[-1]; Edited by=""; Export to IFC As=""; Export to IFC=0; Glow=0; IFC Predefined Type=""; IfcGUID=32TXTRZJnCQxi6X$BRJiYl; Keynote=""; Manufacturer=""; Mark=""; Model=""; Name=Хомут_Сталь нержавеющая; Shininess=64; Smoothness=50; Transparency=0; URL=""; Workset=10 |  | Category=[-2000700]; Color=6736896; Comments=""; Cost=0.000000000000000; Description=""; Design Option=[-1]; Edited by=""; Export to IFC As=""; Export to IFC=0; Glow=0; IFC Predefined Type=""; IfcGUID=32TXTRZJnCQxi6X$BRJKeE; Keynote=""; Manufacturer=""; Mark=""; Model=""; Name=Сторона фитинга 1; Shininess=64; Smoothness=50; Transparency=0; URL=""; Workset=10 | Category=[-2000700]; Color=16711935; Comments=""; Cost=0.000000000000000; Description=""; Design Option=[-1]; Edited by=""; Export to IFC As=""; Export to IFC=0; Glow=0; IFC Predefined Type=""; IfcGUID=32TXTRZJnCQxi6X$BRJKeF; Keynote=""; Manufacturer=""; Mark=""; Model=""; Name=Сторона фитинга 2; Shininess=64; Smoothness=50; Transparency=0; URL=""; Workset=10 | [35 empty] | 2.9 |  | 220 | [7 empty] | 110 | [131 empty] | 110 | [228 empty] | 0 | 11hY6ttYH2W8mFs_g2vR8A | [130 empty] | 50 | [12 empty] | 50 | [70 empty] | 100 | [31 empty] | К1 5 | [134 empty] | 0 |  |  | Соединительные детали трубопроводов | ИС.ТС.2 | шт. | S-SML | 1 | [48 empty] | None | Новая конструкция | 50 | Level : Жильё_06_VK | 50 | [31 empty] | RGB_RAL 2013 | TRUE | К1 | ⌀100 мм-⌀100 мм-⌀100 мм | 0 | ВК_К1 | 100 | 100 | FALSE | ⌀100-⌀100-⌀100 | FALSE | 3bf616f9-6b98-4a21-80ff-da1120c8f6d6 |  | FALSE | [44 empty] | 85.5599 | [29 empty] | Составное. Родительское | 0 | Соединитель-хомут Rapid | Соединитель-хомут CV | Усиленный хомут Rapid | Усиленный хомут CV | ТройникЧугунныйБезраструбный | TRUE | 0 | 0 | TRUE | TRUE | FALSE | FALSE | FALSE | FALSE | 115 | 105 | 115 | 105 | 120 | 88.8542 | 90 | 100 | FALSE | FALSE | TRUE | 55 | FALSE | -90 | 0 | 250 | TRUE | TRUE | Соединитель-хомут Rapid | Соединитель-хомут Rapid | TRUE | Соединитель-хомут Rapid | TRUE | TRUE
3016647 | Rapid | OST_PipeFitting | Rapid | Жильё_06_VK | [7 empty] | Rapid | 6dc39054-7019-4e19-b5b5-f193993da670-002e07c7 | 71ec8b14-7fad-4eb4-9524-47d24d297ec0 | None |  | 0 | Рабочий набор 1 | [6 empty] | Влж_Чугунные безраструбные_Хомуты | [21 empty] | OST_PipeFitting | None | 3005 | [106 empty] | Rapid | [46 empty] | 0 | 1jmv1KS1bE6RMryPEP4w6t | [145 empty] | Влж_Чугунные безраструбные_Хомуты | Rapid | Rapid | [18 empty] | Rapid | [20 empty] | 1 | [7 empty] | 32100 | [14 empty] | Соединитель-хомут с блокирующей затяжкой DN100 | [64 empty] | None | [461 empty] | 0 | 11hY6ttYH2W8mFs_g2v9xI | [214 empty] | 100 | [166 empty] | 0 |  |  | Соединительные детали трубопроводов | ИС.ТС.2 | шт. | S-SML | 1 | RAPID | [47 empty] | None | Новая конструкция | 181.3952 | Level : Жильё_06_VK | 181.3952 | [35 empty] | 0 | [6 empty] | 3bf616f9-6b98-4a21-80ff-da1120c8f6d6 | [76 empty] | Составное. Вложенное | 0.1 |  |  |  |  | СоединительRapid |  | 0 | 0.1 | [30 empty] | 1 | Усиливающий хомут не найден
3016648 | Rapid | OST_PipeFitting | Rapid | Жильё_06_VK | [7 empty] | Rapid | 6dc39054-7019-4e19-b5b5-f193993da670-002e07c8 | 71ec8b14-7fad-4eb4-9524-47d24d297ec0 | None |  | 0 | Рабочий набор 1 | [6 empty] | Влж_Чугунные безраструбные_Хомуты | [21 empty] | OST_PipeFitting | None | 3005 | [106 empty] | Rapid | [46 empty] | 0 | 1jmv1KS1bE6RMryPEP4w6u | [145 empty] | Влж_Чугунные безраструбные_Хомуты | Rapid | Rapid | [18 empty] | Rapid | [20 empty] | 1 | [7 empty] | 32100 | [14 empty] | Соединитель-хомут с блокирующей затяжкой DN100 | [64 empty] | None | [461 empty] | 0 | 11hY6ttYH2W8mFs_g2v9xI | [214 empty] | 100 | [166 empty] | 0 |  |  | Соединительные детали трубопроводов | ИС.ТС.2 | шт. | S-SML | 1 | RAPID | [47 empty] | None | Новая конструкция | 181.3952 | Level : Жильё_06_VK | 181.3952 | [35 empty] | 0 | [6 empty] | 3bf616f9-6b98-4a21-80ff-da1120c8f6d6 | [76 empty] | Составное. Вложенное | 0.1 |  |  |  |  | СоединительRapid |  | 0 | 0.1 | [30 empty] | 1 | Усиливающий хомут не найден
3016649 | Rapid | OST_PipeFitting | Rapid | Жильё_06_VK | [7 empty] | Rapid | 6dc39054-7019-4e19-b5b5-f193993da670-002e07c9 | 71ec8b14-7fad-4eb4-9524-47d24d297ec0 | None |  | 0 | Рабочий набор 1 | [6 empty] | Влж_Чугунные безраструбные_Хомуты | [21 empty] | OST_PipeFitting | None | 3005 | [106 empty] | Rapid | [46 empty] | 0 | 1jmv1KS1bE6RMryPEP4w6v | [145 empty] | Влж_Чугунные безраструбные_Хомуты | Rapid | Rapid | [18 empty] | Rapid | [20 empty] | 1 | [7 empty] | 32100 | [14 empty] | Соединитель-хомут с блокирующей затяжкой DN100 | [64 empty] | None | [461 empty] | 0 | 11hY6ttYH2W8mFs_g2v9xI | [214 empty] | 100 | [166 empty] | 0 |  |  | Соединительные детали трубопроводов | ИС.ТС.2 | шт. | S-SML | 1 | RAPID | [47 empty] | None | Новая конструкция | 181.3952 | Level : Жильё_06_VK | 181.3952 | [35 empty] | 0 | [6 empty] | 3bf616f9-6b98-4a21-80ff-da1120c8f6d6 | [76 empty] | Составное. Вложенное | 0.1 |  |  |  |  | СоединительRapid |  | 0 | 0.1 | [30 empty] | 1 | Усиливающий хомут не найден
3016650 | Тройник чугунный безраструбный | OST_PipeFitting |  | Жильё_06_VK | TRUE |  |  | 0.0040179 | 0.031605 |  |  |  | 6dc39054-7019-4e19-b5b5-f193993da670-002e07ca | 71ec8b14-7fad-4eb4-9524-47d24d297ec0 | None |  | 0 | Рабочий набор 1 | [6 empty] | ADSK_ЧугунБезраструбный_Тройник | [177 empty] | 0 | 1jmv1KS1bE6RMryPEP4w6s | [121 empty] | 31010 | Sanitary | [64 empty] | 1 | [7 empty] | 31010 | [14 empty] | Тройник чугунный безраструбный 90° DN100 x 100 | [64 empty] | None | [90 empty] | 2.9 |  | 220 | [7 empty] | 110 | [131 empty] | 110 | [360 empty] | 50 | [12 empty] | 50 | [70 empty] | 100 | [31 empty] | К1 5 | [190 empty] | None | Новая конструкция | 50 | Level : Жильё_06_VK | 50 | [33 empty] | К1 | ⌀100 мм-⌀100 мм-⌀100 мм | 0 | ВК_К1 | 100 | 100 | FALSE | ⌀100-⌀100-⌀100 | FALSE | 3bf616f9-6b98-4a21-80ff-da1120c8f6d6 |  | FALSE | [44 empty] | 85.5599 | [37 empty] | 0 | 0 | TRUE | TRUE | FALSE | FALSE | FALSE | FALSE | 115 | 105 | 115 | 105 | 120 | 88.8542 | 90 | 100 | FALSE | FALSE | TRUE | 55 | FALSE | -90 | 0 | 250 | TRUE | TRUE | Соединитель-хомут Rapid | Соединитель-хомут Rapid | TRUE | Соединитель-хомут Rapid | TRUE | TRUE
3016651 | Rapid | OST_PipeFitting |  | Жильё_06_VK | TRUE | [7 empty] | 6dc39054-7019-4e19-b5b5-f193993da670-002e07cb | 71ec8b14-7fad-4eb4-9524-47d24d297ec0 | None |  | 0 | Рабочий набор 1 | [6 empty] | Влж_Чугунные безраструбные_Хомуты | [177 empty] | 0 | 1jmv1KS1bE6RMryPEP4w6t | [187 empty] | 1 | [7 empty] | 32100 | [14 empty] | Соединитель-хомут с блокирующей затяжкой DN100 | [64 empty] | None | [677 empty] | 100 | [222 empty] | None | Новая конструкция | 181.3952 | Level : Жильё_06_VK | 181.3952 | [35 empty] | 0 | [6 empty] | 3bf616f9-6b98-4a21-80ff-da1120c8f6d6 | [84 empty] | 0 | 0.1 | [31 empty] | Усиливающий хомут не найден
3016652 | Rapid | OST_PipeFitting |  | Жильё_06_VK | TRUE | [7 empty] | 6dc39054-7019-4e19-b5b5-f193993da670-002e07cc | 71ec8b14-7fad-4eb4-9524-47d24d297ec0 | None |  | 0 | Рабочий набор 1 | [6 empty] | Влж_Чугунные безраструбные_Хомуты | [177 empty] | 0 | 1jmv1KS1bE6RMryPEP4w6u | [187 empty] | 1 | [7 empty] | 32100 | [14 empty] | Соединитель-хомут с блокирующей затяжкой DN100 | [64 empty] | None | [677 empty] | 100 | [222 empty] | None | Новая конструкция | 181.3952 | Level : Жильё_06_VK | 181.3952 | [35 empty] | 0 | [6 empty] | 3bf616f9-6b98-4a21-80ff-da1120c8f6d6 | [84 empty] | 0 | 0.1 | [31 empty] | Усиливающий хомут не найден
3016653 | Rapid | OST_PipeFitting |  | Жильё_06_VK | TRUE | [7 empty] | 6dc39054-7019-4e19-b5b5-f193993da670-002e07cd | 71ec8b14-7fad-4eb4-9524-47d24d297ec0 | None |  | 0 | Рабочий набор 1 | [6 empty] | Влж_Чугунные безраструбные_Хомуты | [177 empty] | 0 | 1jmv1KS1bE6RMryPEP4w6v | [187 empty] | 1 | [7 empty] | 32100 | [14 empty] | Соединитель-хомут с блокирующей затяжкой DN100 | [64 empty] | None | [677 empty] | 100 | [222 empty] | None | Новая конструкция | 181.3952 | Level : Жильё_06_VK | 181.3952 | [35 empty] | 0 | [6 empty] | 3bf616f9-6b98-4a21-80ff-da1120c8f6d6 | [84 empty] | 0 | 0.1 | [31 empty] | Усиливающий хомут не найден
3016654 | Тройник чугунный безраструбный | OST_PipeFitting | Тройник чугунный безраструбный | Жильё_06_VK | TRUE |  |  | 0.0040179 | 0.031605 |  |  | Тройник чугунный безраструбный | 6dc39054-7019-4e19-b5b5-f193993da670-002e07ce | 71ec8b14-7fad-4eb4-9524-47d24d297ec0 | None |  | 0 | Рабочий набор 1 | [6 empty] | ADSK_ЧугунБезраструбный_Тройник | [21 empty] | OST_PipeFitting | None | 3156 | [106 empty] | Тройник чугунный безраструбный | [46 empty] | 0 | 1jmv1KS1bE6RMryPEP4w6_ | [121 empty] | 31010 | Sanitary | [22 empty] | ADSK_ЧугунБезраструбный_Тройник | Тройник чугунный безраструбный | Тройник чугунный безраструбный | [18 empty] | Тройник чугунный безраструбный | [20 empty] | 1 | [6 empty] | Category=[-2000700]; Color=2338280; Comments=""; Cost=0.000000000000000; Description=""; Design Option=[-1]; Edited by=""; Export to IFC As=""; Export to IFC=0; Glow=0; IFC Predefined Type=""; IfcGUID=1Zv83obP51SAWtfYRg9D9L; Keynote=""; Manufacturer=""; Mark=""; Model=""; Name=ADSK_Предупреждение; Shininess=64; Smoothness=50; Transparency=0; URL=""; Workset=10 | 31010 | [14 empty] | Тройник чугунный безраструбный 90° DN100 x 100 | [60 empty] | 2021 | 1.2.1 |  |  | None | [50 empty] | Category=[-2000700]; Color=2440850; Comments=""; Cost=0.000000000000000; Description=""; Design Option=[-1]; Edited by=""; Export to IFC As=""; Export to IFC=0; Glow=0; IFC Predefined Type=""; IfcGUID=32TXTRZJnCQxi6X$BRJiYk; Keynote=""; Manufacturer=""; Mark=""; Model=""; Name=RGB_RAL 2013; Shininess=64; Smoothness=50; Transparency=0; URL=""; Workset=10 | Category=[-2000700]; Color=12632256; Comments=""; Cost=0.000000000000000; Description=""; Design Option=[-1]; Edited by=""; Export to IFC As=""; Export to IFC=0; Glow=0; IFC Predefined Type=""; IfcGUID=32TXTRZJnCQxi6X$BRJiYl; Keynote=""; Manufacturer=""; Mark=""; Model=""; Name=Хомут_Сталь нержавеющая; Shininess=64; Smoothness=50; Transparency=0; URL=""; Workset=10 |  | Category=[-2000700]; Color=6736896; Comments=""; Cost=0.000000000000000; Description=""; Design Option=[-1]; Edited by=""; Export to IFC As=""; Export to IFC=0; Glow=0; IFC Predefined Type=""; IfcGUID=32TXTRZJnCQxi6X$BRJKeE; Keynote=""; Manufacturer=""; Mark=""; Model=""; Name=Сторона фитинга 1; Shininess=64; Smoothness=50; Transparency=0; URL=""; Workset=10 | Category=[-2000700]; Color=16711935; Comments=""; Cost=0.000000000000000; Description=""; Design Option=[-1]; Edited by=""; Export to IFC As=""; Export to IFC=0; Glow=0; IFC Predefined Type=""; IfcGUID=32TXTRZJnCQxi6X$BRJKeF; Keynote=""; Manufacturer=""; Mark=""; Model=""; Name=Сторона фитинга 2; Shininess=64; Smoothness=50; Transparency=0; URL=""; Workset=10 | [35 empty] | 2.9 |  | 220 | [7 empty] | 110 | [131 empty] | 110 | [228 empty] | 0 | 11hY6ttYH2W8mFs_g2vR8A | [130 empty] | 50 | [12 empty] | 50 | [70 empty] | 100 | [31 empty] | К1 3 | [134 empty] | 0 |  |  | Соединительные детали трубопроводов | ИС.ТС.2 | шт. | S-SML | 1 | [48 empty] | None | Новая конструкция | 50 | Level : Жильё_06_VK | 50 | [31 empty] | RGB_RAL 2013 | TRUE | К1 | ⌀100 мм-⌀100 мм-⌀100 мм | 0 | ВК_К1 | 100 | 100 | FALSE | ⌀100-⌀100-⌀100 | FALSE | 3bf616f9-6b98-4a21-80ff-da1120c8f6d6 |  | FALSE | [44 empty] | 85.5599 | [29 empty] | Составное. Родительское | 0 | Соединитель-хомут Rapid | Соединитель-хомут CV | Усиленный хомут Rapid | Усиленный хомут CV | ТройникЧугунныйБезраструбный | TRUE | 0 | 0 | TRUE | TRUE | FALSE | FALSE | FALSE | FALSE | 115 | 105 | 115 | 105 | 120 | 88.8542 | 90 | 100 | FALSE | FALSE | TRUE | 55 | FALSE | -90 | 0 | 250 | TRUE | TRUE | Соединитель-хомут Rapid | Соединитель-хомут Rapid | TRUE | Соединитель-хомут Rapid | TRUE | TRUE
3016655 | Rapid | OST_PipeFitting | Rapid | Жильё_06_VK | [7 empty] | Rapid | 6dc39054-7019-4e19-b5b5-f193993da670-002e07cf | 71ec8b14-7fad-4eb4-9524-47d24d297ec0 | None |  | 0 | Рабочий набор 1 | [6 empty] | Влж_Чугунные безраструбные_Хомуты | [21 empty] | OST_PipeFitting | None | 3005 | [106 empty] | Rapid | [46 empty] | 0 | 1jmv1KS1bE6RMryPEP4w6$ | [145 empty] | Влж_Чугунные безраструбные_Хомуты | Rapid | Rapid | [18 empty] | Rapid | [20 empty] | 1 | [7 empty] | 32100 | [14 empty] | Соединитель-хомут с блокирующей затяжкой DN100 | [64 empty] | None | [461 empty] | 0 | 11hY6ttYH2W8mFs_g2v9xI | [214 empty] | 100 | [166 empty] | 0 |  |  | Соединительные детали трубопроводов | ИС.ТС.2 | шт. | S-SML | 1 | RAPID | [47 empty] | None | Новая конструкция | 134.1258 | Level : Жильё_06_VK | 134.1258 | [35 empty] | 0 | [6 empty] | 3bf616f9-6b98-4a21-80ff-da1120c8f6d6 | [76 empty] | Составное. Вложенное | 0.1 |  |  |  |  | СоединительRapid |  | 0 | 0.1 | [30 empty] | 1 | Усиливающий хомут не найден
3016656 | Rapid | OST_PipeFitting | Rapid | Жильё_06_VK | [7 empty] | Rapid | 6dc39054-7019-4e19-b5b5-f193993da670-002e07d0 | 71ec8b14-7fad-4eb4-9524-47d24d297ec0 | None |  | 0 | Рабочий набор 1 | [6 empty] | Влж_Чугунные безраструбные_Хомуты | [21 empty] | OST_PipeFitting | None | 3005 | [106 empty] | Rapid | [46 empty] | 0 | 1jmv1KS1bE6RMryPEP4w6W | [145 empty] | Влж_Чугунные безраструбные_Хомуты | Rapid | Rapid | [18 empty] | Rapid | [20 empty] | 1 | [7 empty] | 32100 | [14 empty] | Соединитель-хомут с блокирующей затяжкой DN100 | [64 empty] | None | [461 empty] | 0 | 11hY6ttYH2W8mFs_g2v9xI | [214 empty] | 100 | [166 empty] | 0 |  |  | Соединительные детали трубопроводов | ИС.ТС.2 | шт. | S-SML | 1 | RAPID | [47 empty] | None | Новая конструкция | 134.1258 | Level : Жильё_06_VK | 134.1258 | [35 empty] | 0 | [6 empty] | 3bf616f9-6b98-4a21-80ff-da1120c8f6d6 | [76 empty] | Составное. Вложенное | 0.1 |  |  |  |  | СоединительRapid |  | 0 | 0.1 | [30 empty] | 1 | Усиливающий хомут не найден
3016657 | Rapid | OST_PipeFitting | Rapid | Жильё_06_VK | [7 empty] | Rapid | 6dc39054-7019-4e19-b5b5-f193993da670-002e07d1 | 71ec8b14-7fad-4eb4-9524-47d24d297ec0 | None |  | 0 | Рабочий набор 1 | [6 empty] | Влж_Чугунные безраструбные_Хомуты | [21 empty] | OST_PipeFitting | None | 3005 | [106 empty] | Rapid | [46 empty] | 0 | 1jmv1KS1bE6RMryPEP4w6X | [145 empty] | Влж_Чугунные безраструбные_Хомуты | Rapid | Rapid | [18 empty] | Rapid | [20 empty] | 1 | [7 empty] | 32100 | [14 empty] | Соединитель-хомут с блокирующей затяжкой DN100 | [64 empty] | None | [461 empty] | 0 | 11hY6ttYH2W8mFs_g2v9xI | [214 empty] | 100 | [166 empty] | 0 |  |  | Соединительные детали трубопроводов | ИС.ТС.2 | шт. | S-SML | 1 | RAPID | [47 empty] | None | Новая конструкция | 134.1258 | Level : Жильё_06_VK | 134.1258 | [35 empty] | 0 | [6 empty] | 3bf616f9-6b98-4a21-80ff-da1120c8f6d6 | [76 empty] | Составное. Вложенное | 0.1 |  |  |  |  | СоединительRapid |  | 0 | 0.1 | [30 empty] | 1 | Усиливающий хомут не найден
3016658 | Тройник чугунный безраструбный | OST_PipeFitting |  | Жильё_06_VK | TRUE |  |  | 0.0040179 | 0.031605 |  |  |  | 6dc39054-7019-4e19-b5b5-f193993da670-002e07d2 | 71ec8b14-7fad-4eb4-9524-47d24d297ec0 | None |  | 0 | Рабочий набор 1 | [6 empty] | ADSK_ЧугунБезраструбный_Тройник | [177 empty] | 0 | 1jmv1KS1bE6RMryPEP4w6_ | [121 empty] | 31010 | Sanitary | [64 empty] | 1 | [7 empty] | 31010 | [14 empty] | Тройник чугунный безраструбный 90° DN100 x 100 | [64 empty] | None | [90 empty] | 2.9 |  | 220 | [7 empty] | 110 | [131 empty] | 110 | [360 empty] | 50 | [12 empty] | 50 | [70 empty] | 100 | [31 empty] | К1 3 | [190 empty] | None | Новая конструкция | 50 | Level : Жильё_06_VK | 50 | [33 empty] | К1 | ⌀100 мм-⌀100 мм-⌀100 мм | 0 | ВК_К1 | 100 | 100 | FALSE | ⌀100-⌀100-⌀100 | FALSE | 3bf616f9-6b98-4a21-80ff-da1120c8f6d6 |  | FALSE | [44 empty] | 85.5599 | [37 empty] | 0 | 0 | TRUE | TRUE | FALSE | FALSE | FALSE | FALSE | 115 | 105 | 115 | 105 | 120 | 88.8542 | 90 | 100 | FALSE | FALSE | TRUE | 55 | FALSE | -90 | 0 | 250 | TRUE | TRUE | Соединитель-хомут Rapid | Соединитель-хомут Rapid | TRUE | Соединитель-хомут Rapid | TRUE | TRUE
3016659 | Rapid | OST_PipeFitting |  | Жильё_06_VK | TRUE | [7 empty] | 6dc39054-7019-4e19-b5b5-f193993da670-002e07d3 | 71ec8b14-7fad-4eb4-9524-47d24d297ec0 | None |  | 0 | Рабочий набор 1 | [6 empty] | Влж_Чугунные безраструбные_Хомуты | [177 empty] | 0 | 1jmv1KS1bE6RMryPEP4w6$ | [187 empty] | 1 | [7 empty] | 32100 | [14 empty] | Соединитель-хомут с блокирующей затяжкой DN100 | [64 empty] | None | [677 empty] | 100 | [222 empty] | None | Новая конструкция | 134.1258 | Level : Жильё_06_VK | 134.1258 | [35 empty] | 0 | [6 empty] | 3bf616f9-6b98-4a21-80ff-da1120c8f6d6 | [84 empty] | 0 | 0.1 | [31 empty] | Усиливающий хомут не найден
3016660 | Rapid | OST_PipeFitting |  | Жильё_06_VK | TRUE | [7 empty] | 6dc39054-7019-4e19-b5b5-f193993da670-002e07d4 | 71ec8b14-7fad-4eb4-9524-47d24d297ec0 | None |  | 0 | Рабочий набор 1 | [6 empty] | Влж_Чугунные безраструбные_Хомуты | [177 empty] | 0 | 1jmv1KS1bE6RMryPEP4w6W | [187 empty] | 1 | [7 empty] | 32100 | [14 empty] | Соединитель-хомут с блокирующей затяжкой DN100 | [64 empty] | None | [677 empty] | 100 | [222 empty] | None | Новая конструкция | 134.1258 | Level : Жильё_06_VK | 134.1258 | [35 empty] | 0 | [6 empty] | 3bf616f9-6b98-4a21-80ff-da1120c8f6d6 | [84 empty] | 0 | 0.1 | [31 empty] | Усиливающий хомут не найден
3016661 | Rapid | OST_PipeFitting |  | Жильё_06_VK | TRUE | [7 empty] | 6dc39054-7019-4e19-b5b5-f193993da670-002e07d5 | 71ec8b14-7fad-4eb4-9524-47d24d297ec0 | None |  | 0 | Рабочий набор 1 | [6 empty] | Влж_Чугунные безраструбные_Хомуты | [177 empty] | 0 | 1jmv1KS1bE6RMryPEP4w6X | [187 empty] | 1 | [7 empty] | 32100 | [14 empty] | Соединитель-хомут с блокирующей затяжкой DN100 | [64 empty] | None | [677 empty] | 100 | [222 empty] | None | Новая конструкция | 134.1258 | Level : Жильё_06_VK | 134.1258 | [35 empty] | 0 | [6 empty] | 3bf616f9-6b98-4a21-80ff-da1120c8f6d6 | [84 empty] | 0 | 0.1 | [31 empty] | Усиливающий хомут не найден
3016662 | Тройник чугунный безраструбный | OST_PipeFitting | Тройник чугунный безраструбный | Жильё_06_VK | TRUE |  |  | 0.0040179 | 0.031605 |  |  | Тройник чугунный безраструбный | 6dc39054-7019-4e19-b5b5-f193993da670-002e07d6 | 71ec8b14-7fad-4eb4-9524-47d24d297ec0 | None |  | 0 | Рабочий набор 1 | [6 empty] | ADSK_ЧугунБезраструбный_Тройник | [21 empty] | OST_PipeFitting | None | 3156 | [106 empty] | Тройник чугунный безраструбный | [46 empty] | 0 | 1jmv1KS1bE6RMryPEP4w6c | [121 empty] | 31010 | Sanitary | [22 empty] | ADSK_ЧугунБезраструбный_Тройник | Тройник чугунный безраструбный | Тройник чугунный безраструбный | [18 empty] | Тройник чугунный безраструбный | [20 empty] | 1 | [6 empty] | Category=[-2000700]; Color=2338280; Comments=""; Cost=0.000000000000000; Description=""; Design Option=[-1]; Edited by=""; Export to IFC As=""; Export to IFC=0; Glow=0; IFC Predefined Type=""; IfcGUID=1Zv83obP51SAWtfYRg9D9L; Keynote=""; Manufacturer=""; Mark=""; Model=""; Name=ADSK_Предупреждение; Shininess=64; Smoothness=50; Transparency=0; URL=""; Workset=10 | 31010 | [14 empty] | Тройник чугунный безраструбный 90° DN100 x 100 | [60 empty] | 2021 | 1.2.1 |  |  | None | [50 empty] | Category=[-2000700]; Color=2440850; Comments=""; Cost=0.000000000000000; Description=""; Design Option=[-1]; Edited by=""; Export to IFC As=""; Export to IFC=0; Glow=0; IFC Predefined Type=""; IfcGUID=32TXTRZJnCQxi6X$BRJiYk; Keynote=""; Manufacturer=""; Mark=""; Model=""; Name=RGB_RAL 2013; Shininess=64; Smoothness=50; Transparency=0; URL=""; Workset=10 | Category=[-2000700]; Color=12632256; Comments=""; Cost=0.000000000000000; Description=""; Design Option=[-1]; Edited by=""; Export to IFC As=""; Export to IFC=0; Glow=0; IFC Predefined Type=""; IfcGUID=32TXTRZJnCQxi6X$BRJiYl; Keynote=""; Manufacturer=""; Mark=""; Model=""; Name=Хомут_Сталь нержавеющая; Shininess=64; Smoothness=50; Transparency=0; URL=""; Workset=10 |  | Category=[-2000700]; Color=6736896; Comments=""; Cost=0.000000000000000; Description=""; Design Option=[-1]; Edited by=""; Export to IFC As=""; Export to IFC=0; Glow=0; IFC Predefined Type=""; IfcGUID=32TXTRZJnCQxi6X$BRJKeE; Keynote=""; Manufacturer=""; Mark=""; Model=""; Name=Сторона фитинга 1; Shininess=64; Smoothness=50; Transparency=0; URL=""; Workset=10 | Category=[-2000700]; Color=16711935; Comments=""; Cost=0.000000000000000; Description=""; Design Option=[-1]; Edited by=""; Export to IFC As=""; Export to IFC=0; Glow=0; IFC Predefined Type=""; IfcGUID=32TXTRZJnCQxi6X$BRJKeF; Keynote=""; Manufacturer=""; Mark=""; Model=""; Name=Сторона фитинга 2; Shininess=64; Smoothness=50; Transparency=0; URL=""; Workset=10 | [35 empty] | 2.9 |  | 220 | [7 empty] | 110 | [131 empty] | 110 | [228 empty] | 0 | 11hY6ttYH2W8mFs_g2vR8A | [130 empty] | 50 | [12 empty] | 50 | [70 empty] | 100 | [31 empty] | К1 6 | [134 empty] | 0 |  |  | Соединительные детали трубопроводов | ИС.ТС.2 | шт. | S-SML | 1 | [48 empty] | None | Новая конструкция | 50 | Level : Жильё_06_VK | 50 | [31 empty] | RGB_RAL 2013 | TRUE | К1 | ⌀100 мм-⌀100 мм-⌀100 мм | 0 | ВК_К1 | 100 | 100 | FALSE | ⌀100-⌀100-⌀100 | FALSE | 3bf616f9-6b98-4a21-80ff-da1120c8f6d6 |  | FALSE | [44 empty] | 85.5599 | [29 empty] | Составное. Родительское | 0 | Соединитель-хомут Rapid | Соединитель-хомут CV | Усиленный хомут Rapid | Усиленный хомут CV | ТройникЧугунныйБезраструбный | TRUE | 0 | 0 | TRUE | TRUE | FALSE | FALSE | FALSE | FALSE | 115 | 105 | 115 | 105 | 120 | 88.8542 | 90 | 100 | FALSE | FALSE | TRUE | 55 | FALSE | -90 | 0 | 250 | TRUE | TRUE | Соединитель-хомут Rapid | Соединитель-хомут Rapid | TRUE | Соединитель-хомут Rapid | TRUE | TRUE
3016663 | Rapid | OST_PipeFitting | Rapid | Жильё_06_VK | [7 empty] | Rapid | 6dc39054-7019-4e19-b5b5-f193993da670-002e07d7 | 71ec8b14-7fad-4eb4-9524-47d24d297ec0 | None |  | 0 | Рабочий набор 1 | [6 empty] | Влж_Чугунные безраструбные_Хомуты | [21 empty] | OST_PipeFitting | None | 3005 | [106 empty] | Rapid | [46 empty] | 0 | 1jmv1KS1bE6RMryPEP4w6d | [145 empty] | Влж_Чугунные безраструбные_Хомуты | Rapid | Rapid | [18 empty] | Rapid | [20 empty] | 1 | [7 empty] | 32100 | [14 empty] | Соединитель-хомут с блокирующей затяжкой DN100 | [64 empty] | None | [461 empty] | 0 | 11hY6ttYH2W8mFs_g2v9xI | [214 empty] | 100 | [166 empty] | 0 |  |  | Соединительные детали трубопроводов | ИС.ТС.2 | шт. | S-SML | 1 | RAPID | [47 empty] | None | Новая конструкция | 200.303 | Level : Жильё_06_VK | 200.303 | [35 empty] | 0 | [6 empty] | 3bf616f9-6b98-4a21-80ff-da1120c8f6d6 | [76 empty] | Составное. Вложенное | 0.1 |  |  |  |  | СоединительRapid |  | 0 | 0.1 | [30 empty] | 1 | Усиливающий хомут не найден
3016664 | Rapid | OST_PipeFitting | Rapid | Жильё_06_VK | [7 empty] | Rapid | 6dc39054-7019-4e19-b5b5-f193993da670-002e07d8 | 71ec8b14-7fad-4eb4-9524-47d24d297ec0 | None |  | 0 | Рабочий набор 1 | [6 empty] | Влж_Чугунные безраструбные_Хомуты | [21 empty] | OST_PipeFitting | None | 3005 | [106 empty] | Rapid | [46 empty] | 0 | 1jmv1KS1bE6RMryPEP4w6e | [145 empty] | Влж_Чугунные безраструбные_Хомуты | Rapid | Rapid | [18 empty] | Rapid | [20 empty] | 1 | [7 empty] | 32100 | [14 empty] | Соединитель-хомут с блокирующей затяжкой DN100 | [64 empty] | None | [461 empty] | 0 | 11hY6ttYH2W8mFs_g2v9xI | [214 empty] | 100 | [166 empty] | 0 |  |  | Соединительные детали трубопроводов | ИС.ТС.2 | шт. | S-SML | 1 | RAPID | [47 empty] | None | Новая конструкция | 200.303 | Level : Жильё_06_VK | 200.303 | [35 empty] | 0 | [6 empty] | 3bf616f9-6b98-4a21-80ff-da1120c8f6d6 | [76 empty] | Составное. Вложенное | 0.1 |  |  |  |  | СоединительRapid |  | 0 | 0.1 | [30 empty] | 1 | Усиливающий хомут не найден
3016665 | Rapid | OST_PipeFitting | Rapid | Жильё_06_VK | [7 empty] | Rapid | 6dc39054-7019-4e19-b5b5-f193993da670-002e07d9 | 71ec8b14-7fad-4eb4-9524-47d24d297ec0 | None |  | 0 | Рабочий набор 1 | [6 empty] | Влж_Чугунные безраструбные_Хомуты | [21 empty] | OST_PipeFitting | None | 3005 | [106 empty] | Rapid | [46 empty] | 0 | 1jmv1KS1bE6RMryPEP4w6f | [145 empty] | Влж_Чугунные безраструбные_Хомуты | Rapid | Rapid | [18 empty] | Rapid | [20 empty] | 1 | [7 empty] | 32100 | [14 empty] | Соединитель-хомут с блокирующей затяжкой DN100 | [64 empty] | None | [461 empty] | 0 | 11hY6ttYH2W8mFs_g2v9xI | [214 empty] | 100 | [166 empty] | 0 |  |  | Соединительные детали трубопроводов | ИС.ТС.2 | шт. | S-SML | 1 | RAPID | [47 empty] | None | Новая конструкция | 200.303 | Level : Жильё_06_VK | 200.303 | [35 empty] | 0 | [6 empty] | 3bf616f9-6b98-4a21-80ff-da1120c8f6d6 | [76 empty] | Составное. Вложенное | 0.1 |  |  |  |  | СоединительRapid |  | 0 | 0.1 | [30 empty] | 1 | Усиливающий хомут не найден
3016666 | Тройник чугунный безраструбный | OST_PipeFitting |  | Жильё_06_VK | TRUE |  |  | 0.0040179 | 0.031605 |  |  |  | 6dc39054-7019-4e19-b5b5-f193993da670-002e07da | 71ec8b14-7fad-4eb4-9524-47d24d297ec0 | None |  | 0 | Рабочий набор 1 | [6 empty] | ADSK_ЧугунБезраструбный_Тройник | [177 empty] | 0 | 1jmv1KS1bE6RMryPEP4w6c | [121 empty] | 31010 | Sanitary | [64 empty] | 1 | [7 empty] | 31010 | [14 empty] | Тройник чугунный безраструбный 90° DN100 x 100 | [64 empty] | None | [90 empty] | 2.9 |  | 220 | [7 empty] | 110 | [131 empty] | 110 | [360 empty] | 50 | [12 empty] | 50 | [70 empty] | 100 | [31 empty] | К1 6 | [190 empty] | None | Новая конструкция | 50 | Level : Жильё_06_VK | 50 | [33 empty] | К1 | ⌀100 мм-⌀100 мм-⌀100 мм | 0 | ВК_К1 | 100 | 100 | FALSE | ⌀100-⌀100-⌀100 | FALSE | 3bf616f9-6b98-4a21-80ff-da1120c8f6d6 |  | FALSE | [44 empty] | 85.5599 | [37 empty] | 0 | 0 | TRUE | TRUE | FALSE | FALSE | FALSE | FALSE | 115 | 105 | 115 | 105 | 120 | 88.8542 | 90 | 100 | FALSE | FALSE | TRUE | 55 | FALSE | -90 | 0 | 250 | TRUE | TRUE | Соединитель-хомут Rapid | Соединитель-хомут Rapid | TRUE | Соединитель-хомут Rapid | TRUE | TRUE
3016667 | Rapid | OST_PipeFitting |  | Жильё_06_VK | TRUE | [7 empty] | 6dc39054-7019-4e19-b5b5-f193993da670-002e07db | 71ec8b14-7fad-4eb4-9524-47d24d297ec0 | None |  | 0 | Рабочий набор 1 | [6 empty] | Влж_Чугунные безраструбные_Хомуты | [177 empty] | 0 | 1jmv1KS1bE6RMryPEP4w6d | [187 empty] | 1 | [7 empty] | 32100 | [14 empty] | Соединитель-хомут с блокирующей затяжкой DN100 | [64 empty] | None | [677 empty] | 100 | [222 empty] | None | Новая конструкция | 200.303 | Level : Жильё_06_VK | 200.303 | [35 empty] | 0 | [6 empty] | 3bf616f9-6b98-4a21-80ff-da1120c8f6d6 | [84 empty] | 0 | 0.1 | [31 empty] | Усиливающий хомут не найден
3016668 | Rapid | OST_PipeFitting |  | Жильё_06_VK | TRUE | [7 empty] | 6dc39054-7019-4e19-b5b5-f193993da670-002e07dc | 71ec8b14-7fad-4eb4-9524-47d24d297ec0 | None |  | 0 | Рабочий набор 1 | [6 empty] | Влж_Чугунные безраструбные_Хомуты | [177 empty] | 0 | 1jmv1KS1bE6RMryPEP4w6e | [187 empty] | 1 | [7 empty] | 32100 | [14 empty] | Соединитель-хомут с блокирующей затяжкой DN100 | [64 empty] | None | [677 empty] | 100 | [222 empty] | None | Новая конструкция | 200.303 | Level : Жильё_06_VK | 200.303 | [35 empty] | 0 | [6 empty] | 3bf616f9-6b98-4a21-80ff-da1120c8f6d6 | [84 empty] | 0 | 0.1 | [31 empty] | Усиливающий хомут не найден
3016669 | Rapid | OST_PipeFitting |  | Жильё_06_VK | TRUE | [7 empty] | 6dc39054-7019-4e19-b5b5-f193993da670-002e07dd | 71ec8b14-7fad-4eb4-9524-47d24d297ec0 | None |  | 0 | Рабочий набор 1 | [6 empty] | Влж_Чугунные безраструбные_Хомуты | [177 empty] | 0 | 1jmv1KS1bE6RMryPEP4w6f | [187 empty] | 1 | [7 empty] | 32100 | [14 empty] | Соединитель-хомут с блокирующей затяжкой DN100 | [64 empty] | None | [677 empty] | 100 | [222 empty] | None | Новая конструкция | 200.303 | Level : Жильё_06_VK | 200.303 | [35 empty] | 0 | [6 empty] | 3bf616f9-6b98-4a21-80ff-da1120c8f6d6 | [84 empty] | 0 | 0.1 | [31 empty] | Усиливающий хомут не найден
3016670 | Тройник чугунный безраструбный | OST_PipeFitting | Тройник чугунный безраструбный | Жильё_06_VK | TRUE |  |  | 0.0040179 | 0.031605 |  |  | Тройник чугунный безраструбный | 6dc39054-7019-4e19-b5b5-f193993da670-002e07de | 71ec8b14-7fad-4eb4-9524-47d24d297ec0 | None |  | 0 | Рабочий набор 1 | [6 empty] | ADSK_ЧугунБезраструбный_Тройник | [21 empty] | OST_PipeFitting | None | 3156 | [106 empty] | Тройник чугунный безраструбный | [46 empty] | 0 | 1jmv1KS1bE6RMryPEP4w6k | [121 empty] | 31010 | Sanitary | [22 empty] | ADSK_ЧугунБезраструбный_Тройник | Тройник чугунный безраструбный | Тройник чугунный безраструбный | [18 empty] | Тройник чугунный безраструбный | [20 empty] | 1 | [6 empty] | Category=[-2000700]; Color=2338280; Comments=""; Cost=0.000000000000000; Description=""; Design Option=[-1]; Edited by=""; Export to IFC As=""; Export to IFC=0; Glow=0; IFC Predefined Type=""; IfcGUID=1Zv83obP51SAWtfYRg9D9L; Keynote=""; Manufacturer=""; Mark=""; Model=""; Name=ADSK_Предупреждение; Shininess=64; Smoothness=50; Transparency=0; URL=""; Workset=10 | 31010 | [14 empty] | Тройник чугунный безраструбный 90° DN100 x 100 | [60 empty] | 2021 | 1.2.1 |  |  | None | [50 empty] | Category=[-2000700]; Color=2440850; Comments=""; Cost=0.000000000000000; Description=""; Design Option=[-1]; Edited by=""; Export to IFC As=""; Export to IFC=0; Glow=0; IFC Predefined Type=""; IfcGUID=32TXTRZJnCQxi6X$BRJiYk; Keynote=""; Manufacturer=""; Mark=""; Model=""; Name=RGB_RAL 2013; Shininess=64; Smoothness=50; Transparency=0; URL=""; Workset=10 | Category=[-2000700]; Color=12632256; Comments=""; Cost=0.000000000000000; Description=""; Design Option=[-1]; Edited by=""; Export to IFC As=""; Export to IFC=0; Glow=0; IFC Predefined Type=""; IfcGUID=32TXTRZJnCQxi6X$BRJiYl; Keynote=""; Manufacturer=""; Mark=""; Model=""; Name=Хомут_Сталь нержавеющая; Shininess=64; Smoothness=50; Transparency=0; URL=""; Workset=10 |  | Category=[-2000700]; Color=6736896; Comments=""; Cost=0.000000000000000; Description=""; Design Option=[-1]; Edited by=""; Export to IFC As=""; Export to IFC=0; Glow=0; IFC Predefined Type=""; IfcGUID=32TXTRZJnCQxi6X$BRJKeE; Keynote=""; Manufacturer=""; Mark=""; Model=""; Name=Сторона фитинга 1; Shininess=64; Smoothness=50; Transparency=0; URL=""; Workset=10 | Category=[-2000700]; Color=16711935; Comments=""; Cost=0.000000000000000; Description=""; Design Option=[-1]; Edited by=""; Export to IFC As=""; Export to IFC=0; Glow=0; IFC Predefined Type=""; IfcGUID=32TXTRZJnCQxi6X$BRJKeF; Keynote=""; Manufacturer=""; Mark=""; Model=""; Name=Сторона фитинга 2; Shininess=64; Smoothness=50; Transparency=0; URL=""; Workset=10 | [35 empty] | 2.9 |  | 220 | [7 empty] | 110 | [131 empty] | 110 | [228 empty] | 0 | 11hY6ttYH2W8mFs_g2vR8A | [130 empty] | 50 | [12 empty] | 50 | [70 empty] | 100 | [31 empty] | К1 7 | [134 empty] | 0 |  |  | Соединительные детали трубопроводов | ИС.ТС.2 | шт. | S-SML | 1 | [48 empty] | None | Новая конструкция | 50 | Level : Жильё_06_VK | 50 | [31 empty] | RGB_RAL 2013 | TRUE | К1 | ⌀100 мм-⌀100 мм-⌀100 мм | 0 | ВК_К1 | 100 | 100 | FALSE | ⌀100-⌀100-⌀100 | FALSE | 3bf616f9-6b98-4a21-80ff-da1120c8f6d6 |  | FALSE | [44 empty] | 85.5599 | [29 empty] | Составное. Родительское | 0 | Соединитель-хомут Rapid | Соединитель-хомут CV | Усиленный хомут Rapid | Усиленный хомут CV | ТройникЧугунныйБезраструбный | TRUE | 0 | 0 | TRUE | TRUE | FALSE | FALSE | FALSE | FALSE | 115 | 105 | 115 | 105 | 120 | 88.8542 | 90 | 100 | FALSE | FALSE | TRUE | 55 | FALSE | -90 | 0 | 250 | TRUE | TRUE | Соединитель-хомут Rapid | Соединитель-хомут Rapid | TRUE | Соединитель-хомут Rapid | TRUE | TRUE
3016671 | Rapid | OST_PipeFitting | Rapid | Жильё_06_VK | [7 empty] | Rapid | 6dc39054-7019-4e19-b5b5-f193993da670-002e07df | 71ec8b14-7fad-4eb4-9524-47d24d297ec0 | None |  | 0 | Рабочий набор 1 | [6 empty] | Влж_Чугунные безраструбные_Хомуты | [21 empty] | OST_PipeFitting | None | 3005 | [106 empty] | Rapid | [46 empty] | 0 | 1jmv1KS1bE6RMryPEP4w6l | [145 empty] | Влж_Чугунные безраструбные_Хомуты | Rapid | Rapid | [18 empty] | Rapid | [20 empty] | 1 | [7 empty] | 32100 | [14 empty] | Соединитель-хомут с блокирующей затяжкой DN100 | [64 empty] | None | [461 empty] | 0 | 11hY6ttYH2W8mFs_g2v9xI | [214 empty] | 100 | [166 empty] | 0 |  |  | Соединительные детали трубопроводов | ИС.ТС.2 | шт. | S-SML | 1 | RAPID | [47 empty] | None | Новая конструкция | 200.303 | Level : Жильё_06_VK | 200.303 | [35 empty] | 0 | [6 empty] | 3bf616f9-6b98-4a21-80ff-da1120c8f6d6 | [76 empty] | Составное. Вложенное | 0.1 |  |  |  |  | СоединительRapid |  | 0 | 0.1 | [30 empty] | 1 | Усиливающий хомут не найден
3016672 | Rapid | OST_PipeFitting | Rapid | Жильё_06_VK | [7 empty] | Rapid | 6dc39054-7019-4e19-b5b5-f193993da670-002e07e0 | 71ec8b14-7fad-4eb4-9524-47d24d297ec0 | None |  | 0 | Рабочий набор 1 | [6 empty] | Влж_Чугунные безраструбные_Хомуты | [21 empty] | OST_PipeFitting | None | 3005 | [106 empty] | Rapid | [46 empty] | 0 | 1jmv1KS1bE6RMryPEP4w6G | [145 empty] | Влж_Чугунные безраструбные_Хомуты | Rapid | Rapid | [18 empty] | Rapid | [20 empty] | 1 | [7 empty] | 32100 | [14 empty] | Соединитель-хомут с блокирующей затяжкой DN100 | [64 empty] | None | [461 empty] | 0 | 11hY6ttYH2W8mFs_g2v9xI | [214 empty] | 100 | [166 empty] | 0 |  |  | Соединительные детали трубопроводов | ИС.ТС.2 | шт. | S-SML | 1 | RAPID | [47 empty] | None | Новая конструкция | 200.303 | Level : Жильё_06_VK | 200.303 | [35 empty] | 0 | [6 empty] | 3bf616f9-6b98-4a21-80ff-da1120c8f6d6 | [76 empty] | Составное. Вложенное | 0.1 |  |  |  |  | СоединительRapid |  | 0 | 0.1 | [30 empty] | 1 | Усиливающий хомут не найден
3016673 | Rapid | OST_PipeFitting | Rapid | Жильё_06_VK | [7 empty] | Rapid | 6dc39054-7019-4e19-b5b5-f193993da670-002e07e1 | 71ec8b14-7fad-4eb4-9524-47d24d297ec0 | None |  | 0 | Рабочий набор 1 | [6 empty] | Влж_Чугунные безраструбные_Хомуты | [21 empty] | OST_PipeFitting | None | 3005 | [106 empty] | Rapid | [46 empty] | 0 | 1jmv1KS1bE6RMryPEP4w6H | [145 empty] | Влж_Чугунные безраструбные_Хомуты | Rapid | Rapid | [18 empty] | Rapid | [20 empty] | 1 | [7 empty] | 32100 | [14 empty] | Соединитель-хомут с блокирующей затяжкой DN100 | [64 empty] | None | [461 empty] | 0 | 11hY6ttYH2W8mFs_g2v9xI | [214 empty] | 100 | [166 empty] | 0 |  |  | Соединительные детали трубопроводов | ИС.ТС.2 | шт. | S-SML | 1 | RAPID | [47 empty] | None | Новая конструкция | 200.303 | Level : Жильё_06_VK | 200.303 | [35 empty] | 0 | [6 empty] | 3bf616f9-6b98-4a21-80ff-da1120c8f6d6 | [76 empty] | Составное. Вложенное | 0.1 |  |  |  |  | СоединительRapid |  | 0 | 0.1 | [30 empty] | 1 | Усиливающий хомут не найден
3016674 | Тройник чугунный безраструбный | OST_PipeFitting |  | Жильё_06_VK | TRUE |  |  | 0.0040179 | 0.031605 |  |  |  | 6dc39054-7019-4e19-b5b5-f193993da670-002e07e2 | 71ec8b14-7fad-4eb4-9524-47d24d297ec0 | None |  | 0 | Рабочий набор 1 | [6 empty] | ADSK_ЧугунБезраструбный_Тройник | [177 empty] | 0 | 1jmv1KS1bE6RMryPEP4w6k | [121 empty] | 31010 | Sanitary | [64 empty] | 1 | [7 empty] | 31010 | [14 empty] | Тройник чугунный безраструбный 90° DN100 x 100 | [64 empty] | None | [90 empty] | 2.9 |  | 220 | [7 empty] | 110 | [131 empty] | 110 | [360 empty] | 50 | [12 empty] | 50 | [70 empty] | 100 | [31 empty] | К1 7 | [190 empty] | None | Новая конструкция | 50 | Level : Жильё_06_VK | 50 | [33 empty] | К1 | ⌀100 мм-⌀100 мм-⌀100 мм | 0 | ВК_К1 | 100 | 100 | FALSE | ⌀100-⌀100-⌀100 | FALSE | 3bf616f9-6b98-4a21-80ff-da1120c8f6d6 |  | FALSE | [44 empty] | 85.5599 | [37 empty] | 0 | 0 | TRUE | TRUE | FALSE | FALSE | FALSE | FALSE | 115 | 105 | 115 | 105 | 120 | 88.8542 | 90 | 100 | FALSE | FALSE | TRUE | 55 | FALSE | -90 | 0 | 250 | TRUE | TRUE | Соединитель-хомут Rapid | Соединитель-хомут Rapid | TRUE | Соединитель-хомут Rapid | TRUE | TRUE
3016675 | Rapid | OST_PipeFitting |  | Жильё_06_VK | TRUE | [7 empty] | 6dc39054-7019-4e19-b5b5-f193993da670-002e07e3 | 71ec8b14-7fad-4eb4-9524-47d24d297ec0 | None |  | 0 | Рабочий набор 1 | [6 empty] | Влж_Чугунные безраструбные_Хомуты | [177 empty] | 0 | 1jmv1KS1bE6RMryPEP4w6l | [187 empty] | 1 | [7 empty] | 32100 | [14 empty] | Соединитель-хомут с блокирующей затяжкой DN100 | [64 empty] | None | [677 empty] | 100 | [222 empty] | None | Новая конструкция | 200.303 | Level : Жильё_06_VK | 200.303 | [35 empty] | 0 | [6 empty] | 3bf616f9-6b98-4a21-80ff-da1120c8f6d6 | [84 empty] | 0 | 0.1 | [31 empty] | Усиливающий хомут не найден
3016676 | Rapid | OST_PipeFitting |  | Жильё_06_VK | TRUE | [7 empty] | 6dc39054-7019-4e19-b5b5-f193993da670-002e07e4 | 71ec8b14-7fad-4eb4-9524-47d24d297ec0 | None |  | 0 | Рабочий набор 1 | [6 empty] | Влж_Чугунные безраструбные_Хомуты | [177 empty] | 0 | 1jmv1KS1bE6RMryPEP4w6G | [187 empty] | 1 | [7 empty] | 32100 | [14 empty] | Соединитель-хомут с блокирующей затяжкой DN100 | [64 empty] | None | [677 empty] | 100 | [222 empty] | None | Новая конструкция | 200.303 | Level : Жильё_06_VK | 200.303 | [35 empty] | 0 | [6 empty] | 3bf616f9-6b98-4a21-80ff-da1120c8f6d6 | [84 empty] | 0 | 0.1 | [31 empty] | Усиливающий хомут не найден
3016677 | Rapid | OST_PipeFitting |  | Жильё_06_VK | TRUE | [7 empty] | 6dc39054-7019-4e19-b5b5-f193993da670-002e07e5 | 71ec8b14-7fad-4eb4-9524-47d24d297ec0 | None |  | 0 | Рабочий набор 1 | [6 empty] | Влж_Чугунные безраструбные_Хомуты | [177 empty] | 0 | 1jmv1KS1bE6RMryPEP4w6H | [187 empty] | 1 | [7 empty] | 32100 | [14 empty] | Соединитель-хомут с блокирующей затяжкой DN100 | [64 empty] | None | [677 empty] | 100 | [222 empty] | None | Новая конструкция | 200.303 | Level : Жильё_06_VK | 200.303 | [35 empty] | 0 | [6 empty] | 3bf616f9-6b98-4a21-80ff-da1120c8f6d6 | [84 empty] | 0 | 0.1 | [31 empty] | Усиливающий хомут не найден
3016678 | Тройник чугунный безраструбный | OST_PipeFitting | Тройник чугунный безраструбный | Жильё_06_VK | TRUE |  |  | 0.0040179 | 0.031605 |  |  | Тройник чугунный безраструбный | 6dc39054-7019-4e19-b5b5-f193993da670-002e07e6 | 71ec8b14-7fad-4eb4-9524-47d24d297ec0 | None |  | 0 | Рабочий набор 1 | [6 empty] | ADSK_ЧугунБезраструбный_Тройник | [21 empty] | OST_PipeFitting | None | 3156 | [106 empty] | Тройник чугунный безраструбный | [46 empty] | 0 | 1jmv1KS1bE6RMryPEP4w6M | [121 empty] | 31010 | Sanitary | [22 empty] | ADSK_ЧугунБезраструбный_Тройник | Тройник чугунный безраструбный | Тройник чугунный безраструбный | [18 empty] | Тройник чугунный безраструбный | [20 empty] | 1 | [6 empty] | Category=[-2000700]; Color=2338280; Comments=""; Cost=0.000000000000000; Description=""; Design Option=[-1]; Edited by=""; Export to IFC As=""; Export to IFC=0; Glow=0; IFC Predefined Type=""; IfcGUID=1Zv83obP51SAWtfYRg9D9L; Keynote=""; Manufacturer=""; Mark=""; Model=""; Name=ADSK_Предупреждение; Shininess=64; Smoothness=50; Transparency=0; URL=""; Workset=10 | 31010 | [14 empty] | Тройник чугунный безраструбный 90° DN100 x 100 | [60 empty] | 2021 | 1.2.1 |  |  | None | [50 empty] | Category=[-2000700]; Color=2440850; Comments=""; Cost=0.000000000000000; Description=""; Design Option=[-1]; Edited by=""; Export to IFC As=""; Export to IFC=0; Glow=0; IFC Predefined Type=""; IfcGUID=32TXTRZJnCQxi6X$BRJiYk; Keynote=""; Manufacturer=""; Mark=""; Model=""; Name=RGB_RAL 2013; Shininess=64; Smoothness=50; Transparency=0; URL=""; Workset=10 | Category=[-2000700]; Color=12632256; Comments=""; Cost=0.000000000000000; Description=""; Design Option=[-1]; Edited by=""; Export to IFC As=""; Export to IFC=0; Glow=0; IFC Predefined Type=""; IfcGUID=32TXTRZJnCQxi6X$BRJiYl; Keynote=""; Manufacturer=""; Mark=""; Model=""; Name=Хомут_Сталь нержавеющая; Shininess=64; Smoothness=50; Transparency=0; URL=""; Workset=10 |  | Category=[-2000700]; Color=6736896; Comments=""; Cost=0.000000000000000; Description=""; Design Option=[-1]; Edited by=""; Export to IFC As=""; Export to IFC=0; Glow=0; IFC Predefined Type=""; IfcGUID=32TXTRZJnCQxi6X$BRJKeE; Keynote=""; Manufacturer=""; Mark=""; Model=""; Name=Сторона фитинга 1; Shininess=64; Smoothness=50; Transparency=0; URL=""; Workset=10 | Category=[-2000700]; Color=16711935; Comments=""; Cost=0.000000000000000; Description=""; Design Option=[-1]; Edited by=""; Export to IFC As=""; Export to IFC=0; Glow=0; IFC Predefined Type=""; IfcGUID=32TXTRZJnCQxi6X$BRJKeF; Keynote=""; Manufacturer=""; Mark=""; Model=""; Name=Сторона фитинга 2; Shininess=64; Smoothness=50; Transparency=0; URL=""; Workset=10 | [35 empty] | 2.9 |  | 220 | [7 empty] | 110 | [131 empty] | 110 | [228 empty] | 0 | 11hY6ttYH2W8mFs_g2vR8A | [130 empty] | 50 | [12 empty] | 50 | [70 empty] | 100 | [31 empty] | К1 18 | [134 empty] | 0 |  |  | Соединительные детали трубопроводов | ИС.ТС.2 | шт. | S-SML | 1 | [48 empty] | None | Новая конструкция | 50 | Level : Жильё_06_VK | 50 | [31 empty] | RGB_RAL 2013 | TRUE | К1 | ⌀100 мм-⌀100 мм-⌀100 мм | 0 | ВК_К1 | 100 | 100 | FALSE | ⌀100-⌀100-⌀100 | FALSE | 3bf616f9-6b98-4a21-80ff-da1120c8f6d6 |  | FALSE | [44 empty] | 85.5599 | [29 empty] | Составное. Родительское | 0 | Соединитель-хомут Rapid | Соединитель-хомут CV | Усиленный хомут Rapid | Усиленный хомут CV | ТройникЧугунныйБезраструбный | TRUE | 0 | 0 | TRUE | TRUE | FALSE | FALSE | FALSE | FALSE | 115 | 105 | 115 | 105 | 120 | 88.8542 | 90 | 100 | FALSE | FALSE | TRUE | 55 | FALSE | -90 | 0 | 250 | TRUE | TRUE | Соединитель-хомут Rapid | Соединитель-хомут Rapid | TRUE | Соединитель-хомут Rapid | TRUE | TRUE
3016679 | Rapid | OST_PipeFitting | Rapid | Жильё_06_VK | [7 empty] | Rapid | 6dc39054-7019-4e19-b5b5-f193993da670-002e07e7 | 71ec8b14-7fad-4eb4-9524-47d24d297ec0 | None |  | 0 | Рабочий набор 1 | [6 empty] | Влж_Чугунные безраструбные_Хомуты | [21 empty] | OST_PipeFitting | None | 3005 | [106 empty] | Rapid | [46 empty] | 0 | 1jmv1KS1bE6RMryPEP4w6N | [145 empty] | Влж_Чугунные безраструбные_Хомуты | Rapid | Rapid | [18 empty] | Rapid | [20 empty] | 1 | [7 empty] | 32100 | [14 empty] | Соединитель-хомут с блокирующей затяжкой DN100 | [64 empty] | None | [461 empty] | 0 | 11hY6ttYH2W8mFs_g2v9xI | [214 empty] | 100 | [166 empty] | 0 |  |  | Соединительные детали трубопроводов | ИС.ТС.2 | шт. | S-SML | 1 | RAPID | [47 empty] | None | Новая конструкция | 190.8491 | Level : Жильё_06_VK | 190.8491 | [35 empty] | 0 | [6 empty] | 3bf616f9-6b98-4a21-80ff-da1120c8f6d6 | [76 empty] | Составное. Вложенное | 0.1 |  |  |  |  | СоединительRapid |  | 0 | 0.1 | [30 empty] | 1 | Усиливающий хомут не найден
3016680 | Rapid | OST_PipeFitting | Rapid | Жильё_06_VK | [7 empty] | Rapid | 6dc39054-7019-4e19-b5b5-f193993da670-002e07e8 | 71ec8b14-7fad-4eb4-9524-47d24d297ec0 | None |  | 0 | Рабочий набор 1 | [6 empty] | Влж_Чугунные безраструбные_Хомуты | [21 empty] | OST_PipeFitting | None | 3005 | [106 empty] | Rapid | [46 empty] | 0 | 1jmv1KS1bE6RMryPEP4w6O | [145 empty] | Влж_Чугунные безраструбные_Хомуты | Rapid | Rapid | [18 empty] | Rapid | [20 empty] | 1 | [7 empty] | 32100 | [14 empty] | Соединитель-хомут с блокирующей затяжкой DN100 | [64 empty] | None | [461 empty] | 0 | 11hY6ttYH2W8mFs_g2v9xI | [214 empty] | 100 | [166 empty] | 0 |  |  | Соединительные детали трубопроводов | ИС.ТС.2 | шт. | S-SML | 1 | RAPID | [47 empty] | None | Новая конструкция | 190.8491 | Level : Жильё_06_VK | 190.8491 | [35 empty] | 0 | [6 empty] | 3bf616f9-6b98-4a21-80ff-da1120c8f6d6 | [76 empty] | Составное. Вложенное | 0.1 |  |  |  |  | СоединительRapid |  | 0 | 0.1 | [30 empty] | 1 | Усиливающий хомут не найден
3016681 | Rapid | OST_PipeFitting | Rapid | Жильё_06_VK | [7 empty] | Rapid | 6dc39054-7019-4e19-b5b5-f193993da670-002e07e9 | 71ec8b14-7fad-4eb4-9524-47d24d297ec0 | None |  | 0 | Рабочий набор 1 | [6 empty] | Влж_Чугунные безраструбные_Хомуты | [21 empty] | OST_PipeFitting | None | 3005 | [106 empty] | Rapid | [46 empty] | 0 | 1jmv1KS1bE6RMryPEP4w6P | [145 empty] | Влж_Чугунные безраструбные_Хомуты | Rapid | Rapid | [18 empty] | Rapid | [20 empty] | 1 | [7 empty] | 32100 | [14 empty] | Соединитель-хомут с блокирующей затяжкой DN100 | [64 empty] | None | [461 empty] | 0 | 11hY6ttYH2W8mFs_g2v9xI | [214 empty] | 100 | [166 empty] | 0 |  |  | Соединительные детали трубопроводов | ИС.ТС.2 | шт. | S-SML | 1 | RAPID | [47 empty] | None | Новая конструкция | 190.8491 | Level : Жильё_06_VK | 190.8491 | [35 empty] | 0 | [6 empty] | 3bf616f9-6b98-4a21-80ff-da1120c8f6d6 | [76 empty] | Составное. Вложенное | 0.1 |  |  |  |  | СоединительRapid |  | 0 | 0.1 | [30 empty] | 1 | Усиливающий хомут не найден
3016682 | Тройник чугунный безраструбный | OST_PipeFitting |  | Жильё_06_VK | TRUE |  |  | 0.0040179 | 0.031605 |  |  |  | 6dc39054-7019-4e19-b5b5-f193993da670-002e07ea | 71ec8b14-7fad-4eb4-9524-47d24d297ec0 | None |  | 0 | Рабочий набор 1 | [6 empty] | ADSK_ЧугунБезраструбный_Тройник | [177 empty] | 0 | 1jmv1KS1bE6RMryPEP4w6M | [121 empty] | 31010 | Sanitary | [64 empty] | 1 | [7 empty] | 31010 | [14 empty] | Тройник чугунный безраструбный 90° DN100 x 100 | [64 empty] | None | [90 empty] | 2.9 |  | 220 | [7 empty] | 110 | [131 empty] | 110 | [360 empty] | 50 | [12 empty] | 50 | [70 empty] | 100 | [31 empty] | К1 18 | [190 empty] | None | Новая конструкция | 50 | Level : Жильё_06_VK | 50 | [33 empty] | К1 | ⌀100 мм-⌀100 мм-⌀100 мм | 0 | ВК_К1 | 100 | 100 | FALSE | ⌀100-⌀100-⌀100 | FALSE | 3bf616f9-6b98-4a21-80ff-da1120c8f6d6 |  | FALSE | [44 empty] | 85.5599 | [37 empty] | 0 | 0 | TRUE | TRUE | FALSE | FALSE | FALSE | FALSE | 115 | 105 | 115 | 105 | 120 | 88.8542 | 90 | 100 | FALSE | FALSE | TRUE | 55 | FALSE | -90 | 0 | 250 | TRUE | TRUE | Соединитель-хомут Rapid | Соединитель-хомут Rapid | TRUE | Соединитель-хомут Rapid | TRUE | TRUE
3016683 | Rapid | OST_PipeFitting |  | Жильё_06_VK | TRUE | [7 empty] | 6dc39054-7019-4e19-b5b5-f193993da670-002e07eb | 71ec8b14-7fad-4eb4-9524-47d24d297ec0 | None |  | 0 | Рабочий набор 1 | [6 empty] | Влж_Чугунные безраструбные_Хомуты | [177 empty] | 0 | 1jmv1KS1bE6RMryPEP4w6N | [187 empty] | 1 | [7 empty] | 32100 | [14 empty] | Соединитель-хомут с блокирующей затяжкой DN100 | [64 empty] | None | [677 empty] | 100 | [222 empty] | None | Новая конструкция | 190.8491 | Level : Жильё_06_VK | 190.8491 | [35 empty] | 0 | [6 empty] | 3bf616f9-6b98-4a21-80ff-da1120c8f6d6 | [84 empty] | 0 | 0.1 | [31 empty] | Усиливающий хомут не найден
3016684 | Rapid | OST_PipeFitting |  | Жильё_06_VK | TRUE | [7 empty] | 6dc39054-7019-4e19-b5b5-f193993da670-002e07ec | 71ec8b14-7fad-4eb4-9524-47d24d297ec0 | None |  | 0 | Рабочий набор 1 | [6 empty] | Влж_Чугунные безраструбные_Хомуты | [177 empty] | 0 | 1jmv1KS1bE6RMryPEP4w6O | [187 empty] | 1 | [7 empty] | 32100 | [14 empty] | Соединитель-хомут с блокирующей затяжкой DN100 | [64 empty] | None | [677 empty] | 100 | [222 empty] | None | Новая конструкция | 190.8491 | Level : Жильё_06_VK | 190.8491 | [35 empty] | 0 | [6 empty] | 3bf616f9-6b98-4a21-80ff-da1120c8f6d6 | [84 empty] | 0 | 0.1 | [31 empty] | Усиливающий хомут не найден
3016685 | Rapid | OST_PipeFitting |  | Жильё_06_VK | TRUE | [7 empty] | 6dc39054-7019-4e19-b5b5-f193993da670-002e07ed | 71ec8b14-7fad-4eb4-9524-47d24d297ec0 | None |  | 0 | Рабочий набор 1 | [6 empty] | Влж_Чугунные безраструбные_Хомуты | [177 empty] | 0 | 1jmv1KS1bE6RMryPEP4w6P | [187 empty] | 1 | [7 empty] | 32100 | [14 empty] | Соединитель-хомут с блокирующей затяжкой DN100 | [64 empty] | None | [677 empty] | 100 | [222 empty] | None | Новая конструкция | 190.8491 | Level : Жильё_06_VK | 190.8491 | [35 empty] | 0 | [6 empty] | 3bf616f9-6b98-4a21-80ff-da1120c8f6d6 | [84 empty] | 0 | 0.1 | [31 empty] | Усиливающий хомут не найден
3016686 | Соединительная муфта-заглушка | OST_PipeFitting | Соединительная муфта-заглушка | Жильё_06_VK | TRUE |  |  | 0.00036294 | 1.5708e-06 |  |  | Соединительная муфта-заглушка | 6dc39054-7019-4e19-b5b5-f193993da670-002e07ee | 71ec8b14-7fad-4eb4-9524-47d24d297ec0 | None |  | 0 | Рабочий набор 1 | [6 empty] | ADSK_ЧугунБезраструбный_Соединительная муфта-заглушка_DN50-125 | [21 empty] | OST_PipeFitting | None | 3019 | [106 empty] | Соединительная муфта-заглушка | [46 empty] | 0 | 1jmv1KS1bE6RMryPEP4w6U | [122 empty] | Sanitary | [22 empty] | ADSK_ЧугунБезраструбный_Соединительная муфта-заглушка_DN50-125 | Соединительная муфта-заглушка | Соединительная муфта-заглушка | [18 empty] | Соединительная муфта-заглушка | [20 empty] | 1 | [6 empty] | Category=[-2000700]; Color=2338280; Comments=""; Cost=0.000000000000000; Description=""; Design Option=[-1]; Edited by=""; Export to IFC As=""; Export to IFC=0; Glow=0; IFC Predefined Type=""; IfcGUID=1Zv83obP51SAWtfYRg9D9L; Keynote=""; Manufacturer=""; Mark=""; Model=""; Name=ADSK_Предупреждение; Shininess=64; Smoothness=50; Transparency=0; URL=""; Workset=10 | 34100 | [14 empty] | Соединительная муфта с переходной манжетой DN100 | [60 empty] | 2021 | 1.2 |  |  | None | [60 empty] | Category=[-2000700]; Color=3684408; Comments=""; Cost=0.000000000000000; Description=""; Design Option=[-1]; Edited by=""; Export to IFC As=""; Export to IFC=0; Glow=0; IFC Predefined Type=""; IfcGUID=32TXTRZJnCQxi6X$BRJiYe; Keynote=""; Manufacturer=""; Mark=""; Model=""; Name=Пластик черный; Shininess=64; Smoothness=50; Transparency=0; URL=""; Workset=10 | [31 empty] | 95 | 100 |  |  | 128 | 110 | 65 | 21 | 118 | [360 empty] | 0 | 11hY6ttYH2W8mFs_g2vLKS | [246 empty] | К1 18 | [27 empty] | 108 | [106 empty] | 0 |  |  |  | 04.05.02.01.01.01 | шт. | S-SML | 1 | KONFIX | [47 empty] | None | Новая конструкция | 52.3995 | Level : Жильё_06_VK | 52.3995 | [31 empty] | Пластик черный | TRUE | К1 | ⌀100 мм | 0 | ВК_К1 | 50 | 50 | FALSE | ⌀100 | FALSE | 3bf616f9-6b98-4a21-80ff-da1120c8f6d6 |  | FALSE | [75 empty] | 0 |  |  |  |  | СоединительнаяМуфтаЧБ |  | 0 | 0 | [21 empty] | 200
3016687 | Соединительная муфта-заглушка | OST_PipeFitting |  | Жильё_06_VK | TRUE |  |  | 0.00036294 | 1.5708e-06 |  |  |  | 6dc39054-7019-4e19-b5b5-f193993da670-002e07ef | 71ec8b14-7fad-4eb4-9524-47d24d297ec0 | None |  | 0 | Рабочий набор 1 | [6 empty] | ADSK_ЧугунБезраструбный_Соединительная муфта-заглушка_DN50-125 | [177 empty] | 0 | 1jmv1KS1bE6RMryPEP4w6U | [122 empty] | Sanitary | [64 empty] | 1 | [7 empty] | 34100 | [14 empty] | Соединительная муфта с переходной манжетой DN100 | [64 empty] | None | [92 empty] | 95 | 100 |  |  | 128 | 110 | 65 | 21 | 118 | [608 empty] | К1 18 | [27 empty] | 108 | [162 empty] | None | Новая конструкция | 52.3995 | Level : Жильё_06_VK | 52.3995 | [33 empty] | К1 | ⌀100 мм | 0 | ВК_К1 | 50 | 50 | FALSE | ⌀100 | FALSE | 3bf616f9-6b98-4a21-80ff-da1120c8f6d6 |  | FALSE | [82 empty] | 0 | 0 | [21 empty] | 200
3016688 | Соединительная муфта-заглушка | OST_PipeFitting | Соединительная муфта-заглушка | Жильё_06_VK | TRUE |  |  | 0.00036294 | 1.5708e-06 |  |  | Соединительная муфта-заглушка | 6dc39054-7019-4e19-b5b5-f193993da670-002e07f0 | 71ec8b14-7fad-4eb4-9524-47d24d297ec0 | None |  | 0 | Рабочий набор 1 | [6 empty] | ADSK_ЧугунБезраструбный_Соединительная муфта-заглушка_DN50-125 | [21 empty] | OST_PipeFitting | None | 3019 | [106 empty] | Соединительная муфта-заглушка | [46 empty] | 0 | 1jmv1KS1bE6RMryPEP4w60 | [122 empty] | Sanitary | [22 empty] | ADSK_ЧугунБезраструбный_Соединительная муфта-заглушка_DN50-125 | Соединительная муфта-заглушка | Соединительная муфта-заглушка | [18 empty] | Соединительная муфта-заглушка | [20 empty] | 1 | [6 empty] | Category=[-2000700]; Color=2338280; Comments=""; Cost=0.000000000000000; Description=""; Design Option=[-1]; Edited by=""; Export to IFC As=""; Export to IFC=0; Glow=0; IFC Predefined Type=""; IfcGUID=1Zv83obP51SAWtfYRg9D9L; Keynote=""; Manufacturer=""; Mark=""; Model=""; Name=ADSK_Предупреждение; Shininess=64; Smoothness=50; Transparency=0; URL=""; Workset=10 | 34100 | [14 empty] | Соединительная муфта с переходной манжетой DN100 | [60 empty] | 2021 | 1.2 |  |  | None | [60 empty] | Category=[-2000700]; Color=3684408; Comments=""; Cost=0.000000000000000; Description=""; Design Option=[-1]; Edited by=""; Export to IFC As=""; Export to IFC=0; Glow=0; IFC Predefined Type=""; IfcGUID=32TXTRZJnCQxi6X$BRJiYe; Keynote=""; Manufacturer=""; Mark=""; Model=""; Name=Пластик черный; Shininess=64; Smoothness=50; Transparency=0; URL=""; Workset=10 | [31 empty] | 95 | 100 |  |  | 128 | 110 | 65 | 21 | 118 | [360 empty] | 0 | 11hY6ttYH2W8mFs_g2vLKS | [246 empty] | К1 4 | [27 empty] | 108 | [106 empty] | 0 |  |  |  | 04.05.02.01.01.01 | шт. | S-SML | 1 | KONFIX | [47 empty] | None | Новая конструкция | 52.3995 | Level : Жильё_06_VK | 52.3995 | [31 empty] | Пластик черный | TRUE | К1 | ⌀100 мм | 0 | ВК_К1 | 50 | 50 | FALSE | ⌀100 | FALSE | 3bf616f9-6b98-4a21-80ff-da1120c8f6d6 |  | FALSE | [75 empty] | 0 |  |  |  |  | СоединительнаяМуфтаЧБ |  | 0 | 0 | [21 empty] | 200
3016689 | Соединительная муфта-заглушка | OST_PipeFitting |  | Жильё_06_VK | TRUE |  |  | 0.00036294 | 1.5708e-06 |  |  |  | 6dc39054-7019-4e19-b5b5-f193993da670-002e07f1 | 71ec8b14-7fad-4eb4-9524-47d24d297ec0 | None |  | 0 | Рабочий набор 1 | [6 empty] | ADSK_ЧугунБезраструбный_Соединительная муфта-заглушка_DN50-125 | [177 empty] | 0 | 1jmv1KS1bE6RMryPEP4w60 | [122 empty] | Sanitary | [64 empty] | 1 | [7 empty] | 34100 | [14 empty] | Соединительная муфта с переходной манжетой DN100 | [64 empty] | None | [92 empty] | 95 | 100 |  |  | 128 | 110 | 65 | 21 | 118 | [608 empty] | К1 4 | [27 empty] | 108 | [162 empty] | None | Новая конструкция | 52.3995 | Level : Жильё_06_VK | 52.3995 | [33 empty] | К1 | ⌀100 мм | 0 | ВК_К1 | 50 | 50 | FALSE | ⌀100 | FALSE | 3bf616f9-6b98-4a21-80ff-da1120c8f6d6 |  | FALSE | [82 empty] | 0 | 0 | [21 empty] | 200
3016690 | Соединительная муфта-заглушка | OST_PipeFitting | Соединительная муфта-заглушка | Жильё_06_VK | TRUE |  |  | 0.00036294 | 1.5708e-06 |  |  | Соединительная муфта-заглушка | 6dc39054-7019-4e19-b5b5-f193993da670-002e07f2 | 71ec8b14-7fad-4eb4-9524-47d24d297ec0 | None |  | 0 | Рабочий набор 1 | [6 empty] | ADSK_ЧугунБезраструбный_Соединительная муфта-заглушка_DN50-125 | [21 empty] | OST_PipeFitting | None | 3019 | [106 empty] | Соединительная муфта-заглушка | [46 empty] | 0 | 1jmv1KS1bE6RMryPEP4w62 | [122 empty] | Sanitary | [22 empty] | ADSK_ЧугунБезраструбный_Соединительная муфта-заглушка_DN50-125 | Соединительная муфта-заглушка | Соединительная муфта-заглушка | [18 empty] | Соединительная муфта-заглушка | [20 empty] | 1 | [6 empty] | Category=[-2000700]; Color=2338280; Comments=""; Cost=0.000000000000000; Description=""; Design Option=[-1]; Edited by=""; Export to IFC As=""; Export to IFC=0; Glow=0; IFC Predefined Type=""; IfcGUID=1Zv83obP51SAWtfYRg9D9L; Keynote=""; Manufacturer=""; Mark=""; Model=""; Name=ADSK_Предупреждение; Shininess=64; Smoothness=50; Transparency=0; URL=""; Workset=10 | 34100 | [14 empty] | Соединительная муфта с переходной манжетой DN100 | [60 empty] | 2021 | 1.2 |  |  | None | [60 empty] | Category=[-2000700]; Color=3684408; Comments=""; Cost=0.000000000000000; Description=""; Design Option=[-1]; Edited by=""; Export to IFC As=""; Export to IFC=0; Glow=0; IFC Predefined Type=""; IfcGUID=32TXTRZJnCQxi6X$BRJiYe; Keynote=""; Manufacturer=""; Mark=""; Model=""; Name=Пластик черный; Shininess=64; Smoothness=50; Transparency=0; URL=""; Workset=10 | [31 empty] | 95 | 100 |  |  | 128 | 110 | 65 | 21 | 118 | [360 empty] | 0 | 11hY6ttYH2W8mFs_g2vLKS | [246 empty] | К1 5 | [27 empty] | 108 | [106 empty] | 0 |  |  |  | 04.05.02.01.01.01 | шт. | S-SML | 1 | KONFIX | [47 empty] | None | Новая конструкция | 52.3995 | Level : Жильё_06_VK | 52.3995 | [31 empty] | Пластик черный | TRUE | К1 | ⌀100 мм | 0 | ВК_К1 | 50 | 50 | FALSE | ⌀100 | FALSE | 3bf616f9-6b98-4a21-80ff-da1120c8f6d6 |  | FALSE | [75 empty] | 0 |  |  |  |  | СоединительнаяМуфтаЧБ |  | 0 | 0 | [21 empty] | 200
3016691 | Соединительная муфта-заглушка | OST_PipeFitting |  | Жильё_06_VK | TRUE |  |  | 0.00036294 | 1.5708e-06 |  |  |  | 6dc39054-7019-4e19-b5b5-f193993da670-002e07f3 | 71ec8b14-7fad-4eb4-9524-47d24d297ec0 | None |  | 0 | Рабочий набор 1 | [6 empty] | ADSK_ЧугунБезраструбный_Соединительная муфта-заглушка_DN50-125 | [177 empty] | 0 | 1jmv1KS1bE6RMryPEP4w62 | [122 empty] | Sanitary | [64 empty] | 1 | [7 empty] | 34100 | [14 empty] | Соединительная муфта с переходной манжетой DN100 | [64 empty] | None | [92 empty] | 95 | 100 |  |  | 128 | 110 | 65 | 21 | 118 | [608 empty] | К1 5 | [27 empty] | 108 | [162 empty] | None | Новая конструкция | 52.3995 | Level : Жильё_06_VK | 52.3995 | [33 empty] | К1 | ⌀100 мм | 0 | ВК_К1 | 50 | 50 | FALSE | ⌀100 | FALSE | 3bf616f9-6b98-4a21-80ff-da1120c8f6d6 |  | FALSE | [82 empty] | 0 | 0 | [21 empty] | 200
3016692 | Соединительная муфта-заглушка | OST_PipeFitting | Соединительная муфта-заглушка | Жильё_06_VK | TRUE |  |  | 0.00036294 | 1.5708e-06 |  |  | Соединительная муфта-заглушка | 6dc39054-7019-4e19-b5b5-f193993da670-002e07f4 | 71ec8b14-7fad-4eb4-9524-47d24d297ec0 | None |  | 0 | Рабочий набор 1 | [6 empty] | ADSK_ЧугунБезраструбный_Соединительная муфта-заглушка_DN50-125 | [21 empty] | OST_PipeFitting | None | 3019 | [106 empty] | Соединительная муфта-заглушка | [46 empty] | 0 | 1jmv1KS1bE6RMryPEP4w64 | [122 empty] | Sanitary | [22 empty] | ADSK_ЧугунБезраструбный_Соединительная муфта-заглушка_DN50-125 | Соединительная муфта-заглушка | Соединительная муфта-заглушка | [18 empty] | Соединительная муфта-заглушка | [20 empty] | 1 | [6 empty] | Category=[-2000700]; Color=2338280; Comments=""; Cost=0.000000000000000; Description=""; Design Option=[-1]; Edited by=""; Export to IFC As=""; Export to IFC=0; Glow=0; IFC Predefined Type=""; IfcGUID=1Zv83obP51SAWtfYRg9D9L; Keynote=""; Manufacturer=""; Mark=""; Model=""; Name=ADSK_Предупреждение; Shininess=64; Smoothness=50; Transparency=0; URL=""; Workset=10 | 34100 | [14 empty] | Соединительная муфта с переходной манжетой DN100 | [60 empty] | 2021 | 1.2 |  |  | None | [60 empty] | Category=[-2000700]; Color=3684408; Comments=""; Cost=0.000000000000000; Description=""; Design Option=[-1]; Edited by=""; Export to IFC As=""; Export to IFC=0; Glow=0; IFC Predefined Type=""; IfcGUID=32TXTRZJnCQxi6X$BRJiYe; Keynote=""; Manufacturer=""; Mark=""; Model=""; Name=Пластик черный; Shininess=64; Smoothness=50; Transparency=0; URL=""; Workset=10 | [31 empty] | 95 | 100 |  |  | 128 | 110 | 65 | 21 | 118 | [360 empty] | 0 | 11hY6ttYH2W8mFs_g2vLKS | [246 empty] | К1 6 | [27 empty] | 108 | [106 empty] | 0 |  |  |  | 04.05.02.01.01.01 | шт. | S-SML | 1 | KONFIX | [47 empty] | None | Новая конструкция | 52.3995 | Level : Жильё_06_VK | 52.3995 | [31 empty] | Пластик черный | TRUE | К1 | ⌀100 мм | 0 | ВК_К1 | 50 | 50 | FALSE | ⌀100 | FALSE | 3bf616f9-6b98-4a21-80ff-da1120c8f6d6 |  | FALSE | [75 empty] | 0 |  |  |  |  | СоединительнаяМуфтаЧБ |  | 0 | 0 | [21 empty] | 200
3016693 | Соединительная муфта-заглушка | OST_PipeFitting |  | Жильё_06_VK | TRUE |  |  | 0.00036294 | 1.5708e-06 |  |  |  | 6dc39054-7019-4e19-b5b5-f193993da670-002e07f5 | 71ec8b14-7fad-4eb4-9524-47d24d297ec0 | None |  | 0 | Рабочий набор 1 | [6 empty] | ADSK_ЧугунБезраструбный_Соединительная муфта-заглушка_DN50-125 | [177 empty] | 0 | 1jmv1KS1bE6RMryPEP4w64 | [122 empty] | Sanitary | [64 empty] | 1 | [7 empty] | 34100 | [14 empty] | Соединительная муфта с переходной манжетой DN100 | [64 empty] | None | [92 empty] | 95 | 100 |  |  | 128 | 110 | 65 | 21 | 118 | [608 empty] | К1 6 | [27 empty] | 108 | [162 empty] | None | Новая конструкция | 52.3995 | Level : Жильё_06_VK | 52.3995 | [33 empty] | К1 | ⌀100 мм | 0 | ВК_К1 | 50 | 50 | FALSE | ⌀100 | FALSE | 3bf616f9-6b98-4a21-80ff-da1120c8f6d6 |  | FALSE | [82 empty] | 0 | 0 | [21 empty] | 200
3016694 | Соединительная муфта-заглушка | OST_PipeFitting | Соединительная муфта-заглушка | Жильё_06_VK | TRUE |  |  | 0.00036294 | 1.5708e-06 |  |  | Соединительная муфта-заглушка | 6dc39054-7019-4e19-b5b5-f193993da670-002e07f6 | 71ec8b14-7fad-4eb4-9524-47d24d297ec0 | None |  | 0 | Рабочий набор 1 | [6 empty] | ADSK_ЧугунБезраструбный_Соединительная муфта-заглушка_DN50-125 | [21 empty] | OST_PipeFitting | None | 3019 | [106 empty] | Соединительная муфта-заглушка | [46 empty] | 0 | 1jmv1KS1bE6RMryPEP4w66 | [122 empty] | Sanitary | [22 empty] | ADSK_ЧугунБезраструбный_Соединительная муфта-заглушка_DN50-125 | Соединительная муфта-заглушка | Соединительная муфта-заглушка | [18 empty] | Соединительная муфта-заглушка | [20 empty] | 1 | [6 empty] | Category=[-2000700]; Color=2338280; Comments=""; Cost=0.000000000000000; Description=""; Design Option=[-1]; Edited by=""; Export to IFC As=""; Export to IFC=0; Glow=0; IFC Predefined Type=""; IfcGUID=1Zv83obP51SAWtfYRg9D9L; Keynote=""; Manufacturer=""; Mark=""; Model=""; Name=ADSK_Предупреждение; Shininess=64; Smoothness=50; Transparency=0; URL=""; Workset=10 | 34100 | [14 empty] | Соединительная муфта с переходной манжетой DN100 | [60 empty] | 2021 | 1.2 |  |  | None | [60 empty] | Category=[-2000700]; Color=3684408; Comments=""; Cost=0.000000000000000; Description=""; Design Option=[-1]; Edited by=""; Export to IFC As=""; Export to IFC=0; Glow=0; IFC Predefined Type=""; IfcGUID=32TXTRZJnCQxi6X$BRJiYe; Keynote=""; Manufacturer=""; Mark=""; Model=""; Name=Пластик черный; Shininess=64; Smoothness=50; Transparency=0; URL=""; Workset=10 | [31 empty] | 95 | 100 |  |  | 128 | 110 | 65 | 21 | 118 | [360 empty] | 0 | 11hY6ttYH2W8mFs_g2vLKS | [246 empty] | К1 7 | [27 empty] | 108 | [106 empty] | 0 |  |  |  | 04.05.02.01.01.01 | шт. | S-SML | 1 | KONFIX | [47 empty] | None | Новая конструкция | 52.3995 | Level : Жильё_06_VK | 52.3995 | [31 empty] | Пластик черный | TRUE | К1 | ⌀100 мм | 0 | ВК_К1 | 50 | 50 | FALSE | ⌀100 | FALSE | 3bf616f9-6b98-4a21-80ff-da1120c8f6d6 |  | FALSE | [75 empty] | 0 |  |  |  |  | СоединительнаяМуфтаЧБ |  | 0 | 0 | [21 empty] | 200
3016695 | Соединительная муфта-заглушка | OST_PipeFitting |  | Жильё_06_VK | TRUE |  |  | 0.00036294 | 1.5708e-06 |  |  |  | 6dc39054-7019-4e19-b5b5-f193993da670-002e07f7 | 71ec8b14-7fad-4eb4-9524-47d24d297ec0 | None |  | 0 | Рабочий набор 1 | [6 empty] | ADSK_ЧугунБезраструбный_Соединительная муфта-заглушка_DN50-125 | [177 empty] | 0 | 1jmv1KS1bE6RMryPEP4w66 | [122 empty] | Sanitary | [64 empty] | 1 | [7 empty] | 34100 | [14 empty] | Соединительная муфта с переходной манжетой DN100 | [64 empty] | None | [92 empty] | 95 | 100 |  |  | 128 | 110 | 65 | 21 | 118 | [608 empty] | К1 7 | [27 empty] | 108 | [162 empty] | None | Новая конструкция | 52.3995 | Level : Жильё_06_VK | 52.3995 | [33 empty] | К1 | ⌀100 мм | 0 | ВК_К1 | 50 | 50 | FALSE | ⌀100 | FALSE | 3bf616f9-6b98-4a21-80ff-da1120c8f6d6 |  | FALSE | [82 empty] | 0 | 0 | [21 empty] | 200
3016696 | Соединительная муфта-заглушка | OST_PipeFitting | Соединительная муфта-заглушка | Жильё_06_VK | TRUE |  |  | 0.00036294 | 1.5708e-06 |  |  | Соединительная муфта-заглушка | 6dc39054-7019-4e19-b5b5-f193993da670-002e07f8 | 71ec8b14-7fad-4eb4-9524-47d24d297ec0 | None |  | 0 | Рабочий набор 1 | [6 empty] | ADSK_ЧугунБезраструбный_Соединительная муфта-заглушка_DN50-125 | [21 empty] | OST_PipeFitting | None | 3019 | [106 empty] | Соединительная муфта-заглушка | [46 empty] | 0 | 1jmv1KS1bE6RMryPEP4w68 | [122 empty] | Sanitary | [22 empty] | ADSK_ЧугунБезраструбный_Соединительная муфта-заглушка_DN50-125 | Соединительная муфта-заглушка | Соединительная муфта-заглушка | [18 empty] | Соединительная муфта-заглушка | [20 empty] | 1 | [6 empty] | Category=[-2000700]; Color=2338280; Comments=""; Cost=0.000000000000000; Description=""; Design Option=[-1]; Edited by=""; Export to IFC As=""; Export to IFC=0; Glow=0; IFC Predefined Type=""; IfcGUID=1Zv83obP51SAWtfYRg9D9L; Keynote=""; Manufacturer=""; Mark=""; Model=""; Name=ADSK_Предупреждение; Shininess=64; Smoothness=50; Transparency=0; URL=""; Workset=10 | 34100 | [14 empty] | Соединительная муфта с переходной манжетой DN100 | [60 empty] | 2021 | 1.2 |  |  | None | [60 empty] | Category=[-2000700]; Color=3684408; Comments=""; Cost=0.000000000000000; Description=""; Design Option=[-1]; Edited by=""; Export to IFC As=""; Export to IFC=0; Glow=0; IFC Predefined Type=""; IfcGUID=32TXTRZJnCQxi6X$BRJiYe; Keynote=""; Manufacturer=""; Mark=""; Model=""; Name=Пластик черный; Shininess=64; Smoothness=50; Transparency=0; URL=""; Workset=10 | [31 empty] | 95 | 100 |  |  | 128 | 110 | 65 | 21 | 118 | [360 empty] | 0 | 11hY6ttYH2W8mFs_g2vLKS | [246 empty] | К1 9 | [27 empty] | 108 | [106 empty] | 0 |  |  |  | 04.05.02.01.01.01 | шт. | S-SML | 1 | KONFIX | [47 empty] | None | Новая конструкция | 52.3995 | Level : Жильё_06_VK | 52.3995 | [31 empty] | Пластик черный | TRUE | К1 | ⌀100 мм | 0 | ВК_К1 | 50 | 50 | FALSE | ⌀100 | FALSE | 3bf616f9-6b98-4a21-80ff-da1120c8f6d6 |  | FALSE | [75 empty] | 0 |  |  |  |  | СоединительнаяМуфтаЧБ |  | 0 | 0 | [21 empty] | 200
3016697 | Соединительная муфта-заглушка | OST_PipeFitting |  | Жильё_06_VK | TRUE |  |  | 0.00036294 | 1.5708e-06 |  |  |  | 6dc39054-7019-4e19-b5b5-f193993da670-002e07f9 | 71ec8b14-7fad-4eb4-9524-47d24d297ec0 | None |  | 0 | Рабочий набор 1 | [6 empty] | ADSK_ЧугунБезраструбный_Соединительная муфта-заглушка_DN50-125 | [177 empty] | 0 | 1jmv1KS1bE6RMryPEP4w68 | [122 empty] | Sanitary | [64 empty] | 1 | [7 empty] | 34100 | [14 empty] | Соединительная муфта с переходной манжетой DN100 | [64 empty] | None | [92 empty] | 95 | 100 |  |  | 128 | 110 | 65 | 21 | 118 | [608 empty] | К1 9 | [27 empty] | 108 | [162 empty] | None | Новая конструкция | 52.3995 | Level : Жильё_06_VK | 52.3995 | [33 empty] | К1 | ⌀100 мм | 0 | ВК_К1 | 50 | 50 | FALSE | ⌀100 | FALSE | 3bf616f9-6b98-4a21-80ff-da1120c8f6d6 |  | FALSE | [82 empty] | 0 | 0 | [21 empty] | 200
3016698 | Соединительная муфта-заглушка | OST_PipeFitting | Соединительная муфта-заглушка | Жильё_06_VK | TRUE |  |  | 0.00036294 | 1.5708e-06 |  |  | Соединительная муфта-заглушка | 6dc39054-7019-4e19-b5b5-f193993da670-002e07fa | 71ec8b14-7fad-4eb4-9524-47d24d297ec0 | None |  | 0 | Рабочий набор 1 | [6 empty] | ADSK_ЧугунБезраструбный_Соединительная муфта-заглушка_DN50-125 | [21 empty] | OST_PipeFitting | None | 3019 | [106 empty] | Соединительная муфта-заглушка | [46 empty] | 0 | 1jmv1KS1bE6RMryPEP4w6A | [122 empty] | Sanitary | [22 empty] | ADSK_ЧугунБезраструбный_Соединительная муфта-заглушка_DN50-125 | Соединительная муфта-заглушка | Соединительная муфта-заглушка | [18 empty] | Соединительная муфта-заглушка | [20 empty] | 1 | [6 empty] | Category=[-2000700]; Color=2338280; Comments=""; Cost=0.000000000000000; Description=""; Design Option=[-1]; Edited by=""; Export to IFC As=""; Export to IFC=0; Glow=0; IFC Predefined Type=""; IfcGUID=1Zv83obP51SAWtfYRg9D9L; Keynote=""; Manufacturer=""; Mark=""; Model=""; Name=ADSK_Предупреждение; Shininess=64; Smoothness=50; Transparency=0; URL=""; Workset=10 | 34100 | [14 empty] | Соединительная муфта с переходной манжетой DN100 | [60 empty] | 2021 | 1.2 |  |  | None | [60 empty] | Category=[-2000700]; Color=3684408; Comments=""; Cost=0.000000000000000; Description=""; Design Option=[-1]; Edited by=""; Export to IFC As=""; Export to IFC=0; Glow=0; IFC Predefined Type=""; IfcGUID=32TXTRZJnCQxi6X$BRJiYe; Keynote=""; Manufacturer=""; Mark=""; Model=""; Name=Пластик черный; Shininess=64; Smoothness=50; Transparency=0; URL=""; Workset=10 | [31 empty] | 95 | 100 |  |  | 128 | 110 | 65 | 21 | 118 | [360 empty] | 0 | 11hY6ttYH2W8mFs_g2vLKS | [246 empty] | К1 10 | [27 empty] | 108 | [106 empty] | 0 |  |  |  | 04.05.02.01.01.01 | шт. | S-SML | 1 | KONFIX | [47 empty] | None | Новая конструкция | 52.3995 | Level : Жильё_06_VK | 52.3995 | [31 empty] | Пластик черный | TRUE | К1 | ⌀100 мм | 0 | ВК_К1 | 50 | 50 | FALSE | ⌀100 | FALSE | 3bf616f9-6b98-4a21-80ff-da1120c8f6d6 |  | FALSE | [75 empty] | 0 |  |  |  |  | СоединительнаяМуфтаЧБ |  | 0 | 0 | [21 empty] | 200
3016699 | Соединительная муфта-заглушка | OST_PipeFitting |  | Жильё_06_VK | TRUE |  |  | 0.00036294 | 1.5708e-06 |  |  |  | 6dc39054-7019-4e19-b5b5-f193993da670-002e07fb | 71ec8b14-7fad-4eb4-9524-47d24d297ec0 | None |  | 0 | Рабочий набор 1 | [6 empty] | ADSK_ЧугунБезраструбный_Соединительная муфта-заглушка_DN50-125 | [177 empty] | 0 | 1jmv1KS1bE6RMryPEP4w6A | [122 empty] | Sanitary | [64 empty] | 1 | [7 empty] | 34100 | [14 empty] | Соединительная муфта с переходной манжетой DN100 | [64 empty] | None | [92 empty] | 95 | 100 |  |  | 128 | 110 | 65 | 21 | 118 | [608 empty] | К1 10 | [27 empty] | 108 | [162 empty] | None | Новая конструкция | 52.3995 | Level : Жильё_06_VK | 52.3995 | [33 empty] | К1 | ⌀100 мм | 0 | ВК_К1 | 50 | 50 | FALSE | ⌀100 | FALSE | 3bf616f9-6b98-4a21-80ff-da1120c8f6d6 |  | FALSE | [82 empty] | 0 | 0 | [21 empty] | 200
3016700 | Соединительная муфта-заглушка | OST_PipeFitting | Соединительная муфта-заглушка | Жильё_06_VK | TRUE |  |  | 0.00036294 | 1.5708e-06 |  |  | Соединительная муфта-заглушка | 6dc39054-7019-4e19-b5b5-f193993da670-002e07fc | 71ec8b14-7fad-4eb4-9524-47d24d297ec0 | None |  | 0 | Рабочий набор 1 | [6 empty] | ADSK_ЧугунБезраструбный_Соединительная муфта-заглушка_DN50-125 | [21 empty] | OST_PipeFitting | None | 3019 | [106 empty] | Соединительная муфта-заглушка | [46 empty] | 0 | 1jmv1KS1bE6RMryPEP4w6C | [122 empty] | Sanitary | [22 empty] | ADSK_ЧугунБезраструбный_Соединительная муфта-заглушка_DN50-125 | Соединительная муфта-заглушка | Соединительная муфта-заглушка | [18 empty] | Соединительная муфта-заглушка | [20 empty] | 1 | [6 empty] | Category=[-2000700]; Color=2338280; Comments=""; Cost=0.000000000000000; Description=""; Design Option=[-1]; Edited by=""; Export to IFC As=""; Export to IFC=0; Glow=0; IFC Predefined Type=""; IfcGUID=1Zv83obP51SAWtfYRg9D9L; Keynote=""; Manufacturer=""; Mark=""; Model=""; Name=ADSK_Предупреждение; Shininess=64; Smoothness=50; Transparency=0; URL=""; Workset=10 | 34100 | [14 empty] | Соединительная муфта с переходной манжетой DN100 | [60 empty] | 2021 | 1.2 |  |  | None | [60 empty] | Category=[-2000700]; Color=3684408; Comments=""; Cost=0.000000000000000; Description=""; Design Option=[-1]; Edited by=""; Export to IFC As=""; Export to IFC=0; Glow=0; IFC Predefined Type=""; IfcGUID=32TXTRZJnCQxi6X$BRJiYe; Keynote=""; Manufacturer=""; Mark=""; Model=""; Name=Пластик черный; Shininess=64; Smoothness=50; Transparency=0; URL=""; Workset=10 | [31 empty] | 95 | 100 |  |  | 128 | 110 | 65 | 21 | 118 | [360 empty] | 0 | 11hY6ttYH2W8mFs_g2vLKS | [246 empty] | К1 11 | [27 empty] | 108 | [106 empty] | 0 |  |  |  | 04.05.02.01.01.01 | шт. | S-SML | 1 | KONFIX | [47 empty] | None | Новая конструкция | 52.3995 | Level : Жильё_06_VK | 52.3995 | [31 empty] | Пластик черный | TRUE | К1 | ⌀100 мм | 0 | ВК_К1 | 50 | 50 | FALSE | ⌀100 | FALSE | 3bf616f9-6b98-4a21-80ff-da1120c8f6d6 |  | FALSE | [75 empty] | 0 |  |  |  |  | СоединительнаяМуфтаЧБ |  | 0 | 0 | [21 empty] | 200
3016701 | Соединительная муфта-заглушка | OST_PipeFitting |  | Жильё_06_VK | TRUE |  |  | 0.00036294 | 1.5708e-06 |  |  |  | 6dc39054-7019-4e19-b5b5-f193993da670-002e07fd | 71ec8b14-7fad-4eb4-9524-47d24d297ec0 | None |  | 0 | Рабочий набор 1 | [6 empty] | ADSK_ЧугунБезраструбный_Соединительная муфта-заглушка_DN50-125 | [177 empty] | 0 | 1jmv1KS1bE6RMryPEP4w6C | [122 empty] | Sanitary | [64 empty] | 1 | [7 empty] | 34100 | [14 empty] | Соединительная муфта с переходной манжетой DN100 | [64 empty] | None | [92 empty] | 95 | 100 |  |  | 128 | 110 | 65 | 21 | 118 | [608 empty] | К1 11 | [27 empty] | 108 | [162 empty] | None | Новая конструкция | 52.3995 | Level : Жильё_06_VK | 52.3995 | [33 empty] | К1 | ⌀100 мм | 0 | ВК_К1 | 50 | 50 | FALSE | ⌀100 | FALSE | 3bf616f9-6b98-4a21-80ff-da1120c8f6d6 |  | FALSE | [82 empty] | 0 | 0 | [21 empty] | 200
3016719 | ADSK_Чугун_Безраструбный SML_DIN EN 877 | OST_PipeCurves | ADSK_Чугун_Безраструбный SML_DIN EN 877 |  | TRUE |  |  |  | 0.96761 | 3080 |  | ADSK_Чугун_Безраструбный SML_DIN EN 877 | 6dc39054-7019-4e19-b5b5-f193993da670-002e080f | 71ec8b14-7fad-4eb4-9524-47d24d297ec0 | None |  | 0 | Рабочий набор 1 | [6 empty] | Pipe Types | [21 empty] | OST_PipeCurves | None | 74 | [53 empty] | SML | [52 empty] | ADSK_Чугун_Безраструбный SML_DIN EN 877 | [46 empty] | 0 | 1jmv1KS1bE6RMryPEP4wv$ | 0.001 | [121 empty] | Sanitary | [22 empty] | Pipe Types | ADSK_Чугун_Безраструбный SML_DIN EN 877 | ADSK_Чугун_Безраструбный SML_DIN EN 877 | [18 empty] | ADSK_Чугун_Безраструбный SML_DIN EN 877 | [570 empty] | 0 | 32TXTRZJnCQxi6X$BRJxOl | [17 empty] | Жильё_09_VK | [228 empty] | К1 11 | [136 empty] | Труба чугунная SML | Трубы | ИС.ТС.1 | м | S-SML |  | DIN EN 877 | [47 empty] | None | Новая конструкция | [36 empty] | К1 | ⌀100 мм | 0 | ВК_К1 |  |  |  | ⌀100 | [6 empty] | DN | -12595 | -9515 | 3.5 | -12595 | -9515 | -12595 | -9515 | -12595 | -12595 | -9515 | -9515 | -12595 | -9515 | 0 | для чугунных безраструбных трубопроводов | Generic | SML - Чугун безраструбный | 110 | 18755 | 0 | 100 | 0 | 103 | 0 | 9.7087e-06 | 0 | 0 | 0 | 0 | 0 | Чугун безраструбный | -12595 | 34 | 0 | 0 | -9515 | -12595 | [33 empty] | 1
3016720 | ADSK_Чугун_Безраструбный SML_DIN EN 877 | OST_PipeCurves |  |  | TRUE |  |  |  | 0.96761 | 3080 |  |  | 6dc39054-7019-4e19-b5b5-f193993da670-002e0810 | 71ec8b14-7fad-4eb4-9524-47d24d297ec0 | None |  | 0 | Рабочий набор 1 | [6 empty] | Pipe Types | [77 empty] | SML | [99 empty] | 0 | 1jmv1KS1bE6RMryPEP4wv$ | 0.001 | [121 empty] | Sanitary | [633 empty] | Жильё_09_VK | [228 empty] | К1 11 | [190 empty] | None | Новая конструкция | [36 empty] | К1 | ⌀100 мм | 0 | ВК_К1 |  |  |  | ⌀100 | [7 empty] | -12595 | -9515 | 3.5 | -12595 | -9515 | -12595 | -9515 | [6 empty] | 0 | для чугунных безраструбных трубопроводов | Generic | SML - Чугун безраструбный | 110 | 18755 | 0 | 100 | 0 | 103 | 0 | 9.7087e-06 | 0 |  | 0 | 0 | 0 | Чугун безраструбный | -12595 |  | 0 | 0
3016722 | ADSK_Чугун_Безраструбный SML_DIN EN 877 | OST_PipeCurves | ADSK_Чугун_Безраструбный SML_DIN EN 877 |  | TRUE |  |  |  | 0.92049 | 2930 |  | ADSK_Чугун_Безраструбный SML_DIN EN 877 | 6dc39054-7019-4e19-b5b5-f193993da670-002e0812 | 71ec8b14-7fad-4eb4-9524-47d24d297ec0 | None |  | 0 | Рабочий набор 1 | [6 empty] | Pipe Types | [21 empty] | OST_PipeCurves | None | 74 | [53 empty] | SML | [52 empty] | ADSK_Чугун_Безраструбный SML_DIN EN 877 | [46 empty] | 0 | 1jmv1KS1bE6RMryPEP4wvY | 0.001 | [121 empty] | Sanitary | [22 empty] | Pipe Types | ADSK_Чугун_Безраструбный SML_DIN EN 877 | ADSK_Чугун_Безраструбный SML_DIN EN 877 | [18 empty] | ADSK_Чугун_Безраструбный SML_DIN EN 877 | [570 empty] | 0 | 32TXTRZJnCQxi6X$BRJxOl | [17 empty] | Жильё_09_VK | [228 empty] | К1 10 | [136 empty] | Труба чугунная SML | Трубы | ИС.ТС.1 | м | S-SML |  | DIN EN 877 | [47 empty] | None | Новая конструкция | [36 empty] | К1 | ⌀100 мм | 0 | ВК_К1 |  |  |  | ⌀100 | [6 empty] | DN | -2995 | -65 | 3.5 | -2995 | -65 | -2995 | -65 | -2995 | -2995 | -65 | -65 | -2995 | -65 | 0 | для чугунных безраструбных трубопроводов | Generic | SML - Чугун безраструбный | 110 | 28355 | 0 | 100 | 0 | 103 | 0 | 9.7087e-06 | 0 | 0 | 0 | 0 | 0 | Чугун безраструбный | -65 | 20 | 0 | 0 | -2995 | -65 | [33 empty] | 1
3016723 | ADSK_Чугун_Безраструбный SML_DIN EN 877 | OST_PipeCurves |  |  | TRUE |  |  |  | 0.92049 | 2930 |  |  | 6dc39054-7019-4e19-b5b5-f193993da670-002e0813 | 71ec8b14-7fad-4eb4-9524-47d24d297ec0 | None |  | 0 | Рабочий набор 1 | [6 empty] | Pipe Types | [77 empty] | SML | [99 empty] | 0 | 1jmv1KS1bE6RMryPEP4wvY | 0.001 | [121 empty] | Sanitary | [633 empty] | Жильё_09_VK | [228 empty] | К1 10 | [190 empty] | None | Новая конструкция | [36 empty] | К1 | ⌀100 мм | 0 | ВК_К1 |  |  |  | ⌀100 | [7 empty] | -2995 | -65 | 3.5 | -2995 | -65 | -2995 | -65 | [6 empty] | 0 | для чугунных безраструбных трубопроводов | Generic | SML - Чугун безраструбный | 110 | 28355 | 0 | 100 | 0 | 103 | 0 | 9.7087e-06 | 0 |  | 0 | 0 | 0 | Чугун безраструбный | -65 |  | 0 | 0
3016725 | ADSK_Чугун_Безраструбный SML_DIN EN 877 | OST_PipeCurves | ADSK_Чугун_Безраструбный SML_DIN EN 877 |  | TRUE |  |  |  | 0.96761 | 3080 |  | ADSK_Чугун_Безраструбный SML_DIN EN 877 | 6dc39054-7019-4e19-b5b5-f193993da670-002e0815 | 71ec8b14-7fad-4eb4-9524-47d24d297ec0 | None |  | 0 | Рабочий набор 1 | [6 empty] | Pipe Types | [21 empty] | OST_PipeCurves | None | 74 | [53 empty] | SML | [52 empty] | ADSK_Чугун_Безраструбный SML_DIN EN 877 | [46 empty] | 0 | 1jmv1KS1bE6RMryPEP4wvb | 0.001 | [121 empty] | Sanitary | [22 empty] | Pipe Types | ADSK_Чугун_Безраструбный SML_DIN EN 877 | ADSK_Чугун_Безраструбный SML_DIN EN 877 | [18 empty] | ADSK_Чугун_Безраструбный SML_DIN EN 877 | [570 empty] | 0 | 32TXTRZJnCQxi6X$BRJxOl | [17 empty] | Жильё_09_VK | [228 empty] | К1 9 | [136 empty] | Труба чугунная SML | Трубы | ИС.ТС.1 | м | S-SML |  | DIN EN 877 | [47 empty] | None | Новая конструкция | [36 empty] | К1 | ⌀100 мм | 0 | ВК_К1 |  |  |  | ⌀100 | [6 empty] | DN | -12595 | -9515 | 3.5 | -12595 | -9515 | -12595 | -9515 | -12595 | -12595 | -9515 | -9515 | -12595 | -9515 | 0 | для чугунных безраструбных трубопроводов | Generic | SML - Чугун безраструбный | 110 | 18755 | 0 | 100 | 0 | 103 | 0 | 9.7087e-06 | 0 | 0 | 0 | 0 | 0 | Чугун безраструбный | -9515 | 24 | 0 | 0 | -12595 | -9515 | [33 empty] | 1
3016726 | ADSK_Чугун_Безраструбный SML_DIN EN 877 | OST_PipeCurves |  |  | TRUE |  |  |  | 0.96761 | 3080 |  |  | 6dc39054-7019-4e19-b5b5-f193993da670-002e0816 | 71ec8b14-7fad-4eb4-9524-47d24d297ec0 | None |  | 0 | Рабочий набор 1 | [6 empty] | Pipe Types | [77 empty] | SML | [99 empty] | 0 | 1jmv1KS1bE6RMryPEP4wvb | 0.001 | [121 empty] | Sanitary | [633 empty] | Жильё_09_VK | [228 empty] | К1 9 | [190 empty] | None | Новая конструкция | [36 empty] | К1 | ⌀100 мм | 0 | ВК_К1 |  |  |  | ⌀100 | [7 empty] | -12595 | -9515 | 3.5 | -12595 | -9515 | -12595 | -9515 | [6 empty] | 0 | для чугунных безраструбных трубопроводов | Generic | SML - Чугун безраструбный | 110 | 18755 | 0 | 100 | 0 | 103 | 0 | 9.7087e-06 | 0 |  | 0 | 0 | 0 | Чугун безраструбный | -9515 |  | 0 | 0
3016728 | ADSK_Чугун_Безраструбный SML_DIN EN 877 | OST_PipeCurves | ADSK_Чугун_Безраструбный SML_DIN EN 877 |  | TRUE |  |  |  | 0.92049 | 2930 |  | ADSK_Чугун_Безраструбный SML_DIN EN 877 | 6dc39054-7019-4e19-b5b5-f193993da670-002e0818 | 71ec8b14-7fad-4eb4-9524-47d24d297ec0 | None |  | 0 | Рабочий набор 1 | [6 empty] | Pipe Types | [21 empty] | OST_PipeCurves | None | 74 | [53 empty] | SML | [52 empty] | ADSK_Чугун_Безраструбный SML_DIN EN 877 | [46 empty] | 0 | 1jmv1KS1bE6RMryPEP4wve | 0.001 | [121 empty] | Sanitary | [22 empty] | Pipe Types | ADSK_Чугун_Безраструбный SML_DIN EN 877 | ADSK_Чугун_Безраструбный SML_DIN EN 877 | [18 empty] | ADSK_Чугун_Безраструбный SML_DIN EN 877 | [570 empty] | 0 | 32TXTRZJnCQxi6X$BRJxOl | [17 empty] | Жильё_09_VK | [228 empty] | К1 4 | [136 empty] | Труба чугунная SML | Трубы | ИС.ТС.1 | м | S-SML |  | DIN EN 877 | [47 empty] | None | Новая конструкция | [36 empty] | К1 | ⌀100 мм | 0 | ВК_К1 |  |  |  | ⌀100 | [6 empty] | DN | -6145 | -3215 | 3.5 | -6145 | -3215 | -6145 | -3215 | -6145 | -6145 | -3215 | -3215 | -6145 | -3215 | 0 | для чугунных безраструбных трубопроводов | Generic | SML - Чугун безраструбный | 110 | 25205 | 0 | 100 | 0 | 103 | 0 | 9.7087e-06 | 0 | 0 | 0 | 0 | 0 | Чугун безраструбный | -3215 | 22 | 0 | 0 | -6145 | -3215 | [33 empty] | 1
3016729 | ADSK_Чугун_Безраструбный SML_DIN EN 877 | OST_PipeCurves |  |  | TRUE |  |  |  | 0.92049 | 2930 |  |  | 6dc39054-7019-4e19-b5b5-f193993da670-002e0819 | 71ec8b14-7fad-4eb4-9524-47d24d297ec0 | None |  | 0 | Рабочий набор 1 | [6 empty] | Pipe Types | [77 empty] | SML | [99 empty] | 0 | 1jmv1KS1bE6RMryPEP4wve | 0.001 | [121 empty] | Sanitary | [633 empty] | Жильё_09_VK | [228 empty] | К1 4 | [190 empty] | None | Новая конструкция | [36 empty] | К1 | ⌀100 мм | 0 | ВК_К1 |  |  |  | ⌀100 | [7 empty] | -6145 | -3215 | 3.5 | -6145 | -3215 | -6145 | -3215 | [6 empty] | 0 | для чугунных безраструбных трубопроводов | Generic | SML - Чугун безраструбный | 110 | 25205 | 0 | 100 | 0 | 103 | 0 | 9.7087e-06 | 0 |  | 0 | 0 | 0 | Чугун безраструбный | -3215 |  | 0 | 0
3016731 | ADSK_Чугун_Безраструбный SML_DIN EN 877 | OST_PipeCurves | ADSK_Чугун_Безраструбный SML_DIN EN 877 |  | TRUE |  |  |  | 0.96761 | 3080 |  | ADSK_Чугун_Безраструбный SML_DIN EN 877 | 6dc39054-7019-4e19-b5b5-f193993da670-002e081b | 71ec8b14-7fad-4eb4-9524-47d24d297ec0 | None |  | 0 | Рабочий набор 1 | [6 empty] | Pipe Types | [21 empty] | OST_PipeCurves | None | 74 | [53 empty] | SML | [52 empty] | ADSK_Чугун_Безраструбный SML_DIN EN 877 | [46 empty] | 0 | 1jmv1KS1bE6RMryPEP4wvh | 0.001 | [121 empty] | Sanitary | [22 empty] | Pipe Types | ADSK_Чугун_Безраструбный SML_DIN EN 877 | ADSK_Чугун_Безраструбный SML_DIN EN 877 | [18 empty] | ADSK_Чугун_Безраструбный SML_DIN EN 877 | [570 empty] | 0 | 32TXTRZJnCQxi6X$BRJxOl | [17 empty] | Жильё_09_VK | [228 empty] | К1 5 | [136 empty] | Труба чугунная SML | Трубы | ИС.ТС.1 | м | S-SML |  | DIN EN 877 | [47 empty] | None | Новая конструкция | [36 empty] | К1 | ⌀100 мм | 0 | ВК_К1 |  |  |  | ⌀100 | [6 empty] | DN | -12595 | -9515 | 3.5 | -12595 | -9515 | -12595 | -9515 | -12595 | -12595 | -9515 | -9515 | -12595 | -9515 | 0 | для чугунных безраструбных трубопроводов | Generic | SML - Чугун безраструбный | 110 | 18755 | 0 | 100 | 0 | 103 | 0 | 9.7087e-06 | 0 | 0 | 0 | 0 | 0 | Чугун безраструбный | -9515 | 23 | 0 | 0 | -12595 | -9515 | [33 empty] | 1
3016732 | ADSK_Чугун_Безраструбный SML_DIN EN 877 | OST_PipeCurves |  |  | TRUE |  |  |  | 0.96761 | 3080 |  |  | 6dc39054-7019-4e19-b5b5-f193993da670-002e081c | 71ec8b14-7fad-4eb4-9524-47d24d297ec0 | None |  | 0 | Рабочий набор 1 | [6 empty] | Pipe Types | [77 empty] | SML | [99 empty] | 0 | 1jmv1KS1bE6RMryPEP4wvh | 0.001 | [121 empty] | Sanitary | [633 empty] | Жильё_09_VK | [228 empty] | К1 5 | [190 empty] | None | Новая конструкция | [36 empty] | К1 | ⌀100 мм | 0 | ВК_К1 |  |  |  | ⌀100 | [7 empty] | -12595 | -9515 | 3.5 | -12595 | -9515 | -12595 | -9515 | [6 empty] | 0 | для чугунных безраструбных трубопроводов | Generic | SML - Чугун безраструбный | 110 | 18755 | 0 | 100 | 0 | 103 | 0 | 9.7087e-06 | 0 |  | 0 | 0 | 0 | Чугун безраструбный | -9515 |  | 0 | 0
3016734 | ADSK_Чугун_Безраструбный SML_DIN EN 877 | OST_PipeCurves | ADSK_Чугун_Безраструбный SML_DIN EN 877 |  | TRUE |  |  |  | 0.92049 | 2930 |  | ADSK_Чугун_Безраструбный SML_DIN EN 877 | 6dc39054-7019-4e19-b5b5-f193993da670-002e081e | 71ec8b14-7fad-4eb4-9524-47d24d297ec0 | None |  | 0 | Рабочий набор 1 | [6 empty] | Pipe Types | [21 empty] | OST_PipeCurves | None | 74 | [53 empty] | SML | [52 empty] | ADSK_Чугун_Безраструбный SML_DIN EN 877 | [46 empty] | 0 | 1jmv1KS1bE6RMryPEP4wvk | 0.001 | [121 empty] | Sanitary | [22 empty] | Pipe Types | ADSK_Чугун_Безраструбный SML_DIN EN 877 | ADSK_Чугун_Безраструбный SML_DIN EN 877 | [18 empty] | ADSK_Чугун_Безраструбный SML_DIN EN 877 | [570 empty] | 0 | 32TXTRZJnCQxi6X$BRJxOl | [17 empty] | Жильё_09_VK | [228 empty] | К1 3 | [136 empty] | Труба чугунная SML | Трубы | ИС.ТС.1 | м | S-SML |  | DIN EN 877 | [47 empty] | None | Новая конструкция | [36 empty] | К1 | ⌀100 мм | 0 | ВК_К1 |  |  |  | ⌀100 | [6 empty] | DN | -6145 | -3215 | 3.5 | -6145 | -3215 | -6145 | -3215 | -6145 | -6145 | -3215 | -3215 | -6145 | -3215 | 0 | для чугунных безраструбных трубопроводов | Generic | SML - Чугун безраструбный | 110 | 25205 | 0 | 100 | 0 | 103 | 0 | 9.7087e-06 | 0 | 0 | 0 | 0 | 0 | Чугун безраструбный | -3215 | 21 | 0 | 0 | -6145 | -3215 | [33 empty] | 1
3016735 | ADSK_Чугун_Безраструбный SML_DIN EN 877 | OST_PipeCurves |  |  | TRUE |  |  |  | 0.92049 | 2930 |  |  | 6dc39054-7019-4e19-b5b5-f193993da670-002e081f | 71ec8b14-7fad-4eb4-9524-47d24d297ec0 | None |  | 0 | Рабочий набор 1 | [6 empty] | Pipe Types | [77 empty] | SML | [99 empty] | 0 | 1jmv1KS1bE6RMryPEP4wvk | 0.001 | [121 empty] | Sanitary | [633 empty] | Жильё_09_VK | [228 empty] | К1 3 | [190 empty] | None | Новая конструкция | [36 empty] | К1 | ⌀100 мм | 0 | ВК_К1 |  |  |  | ⌀100 | [7 empty] | -6145 | -3215 | 3.5 | -6145 | -3215 | -6145 | -3215 | [6 empty] | 0 | для чугунных безраструбных трубопроводов | Generic | SML - Чугун безраструбный | 110 | 25205 | 0 | 100 | 0 | 103 | 0 | 9.7087e-06 | 0 |  | 0 | 0 | 0 | Чугун безраструбный | -3215 |  | 0 | 0
3016737 | ADSK_Чугун_Безраструбный SML_DIN EN 877 | OST_PipeCurves | ADSK_Чугун_Безраструбный SML_DIN EN 877 |  | TRUE |  |  |  | 0.96761 | 3080 |  | ADSK_Чугун_Безраструбный SML_DIN EN 877 | 6dc39054-7019-4e19-b5b5-f193993da670-002e0821 | 71ec8b14-7fad-4eb4-9524-47d24d297ec0 | None |  | 0 | Рабочий набор 1 | [6 empty] | Pipe Types | [21 empty] | OST_PipeCurves | None | 74 | [53 empty] | SML | [52 empty] | ADSK_Чугун_Безраструбный SML_DIN EN 877 | [46 empty] | 0 | 1jmv1KS1bE6RMryPEP4wvH | 0.001 | [121 empty] | Sanitary | [22 empty] | Pipe Types | ADSK_Чугун_Безраструбный SML_DIN EN 877 | ADSK_Чугун_Безраструбный SML_DIN EN 877 | [18 empty] | ADSK_Чугун_Безраструбный SML_DIN EN 877 | [570 empty] | 0 | 32TXTRZJnCQxi6X$BRJxOl | [17 empty] | Жильё_09_VK | [228 empty] | К1 6 | [136 empty] | Труба чугунная SML | Трубы | ИС.ТС.1 | м | S-SML |  | DIN EN 877 | [47 empty] | None | Новая конструкция | [36 empty] | К1 | ⌀100 мм | 0 | ВК_К1 |  |  |  | ⌀100 | [6 empty] | DN | -12595 | -9515 | 3.5 | -12595 | -9515 | -12595 | -9515 | -12595 | -12595 | -9515 | -9515 | -12595 | -9515 | 0 | для чугунных безраструбных трубопроводов | Generic | SML - Чугун безраструбный | 110 | 18755 | 0 | 100 | 0 | 103 | 0 | 9.7087e-06 | 0 | 0 | 0 | 0 | 0 | Чугун безраструбный | -9515 | 23 | 0 | 0 | -12595 | -9515 | [33 empty] | 1
3016738 | ADSK_Чугун_Безраструбный SML_DIN EN 877 | OST_PipeCurves |  |  | TRUE |  |  |  | 0.96761 | 3080 |  |  | 6dc39054-7019-4e19-b5b5-f193993da670-002e0822 | 71ec8b14-7fad-4eb4-9524-47d24d297ec0 | None |  | 0 | Рабочий набор 1 | [6 empty] | Pipe Types | [77 empty] | SML | [99 empty] | 0 | 1jmv1KS1bE6RMryPEP4wvH | 0.001 | [121 empty] | Sanitary | [633 empty] | Жильё_09_VK | [228 empty] | К1 6 | [190 empty] | None | Новая конструкция | [36 empty] | К1 | ⌀100 мм | 0 | ВК_К1 |  |  |  | ⌀100 | [7 empty] | -12595 | -9515 | 3.5 | -12595 | -9515 | -12595 | -9515 | [6 empty] | 0 | для чугунных безраструбных трубопроводов | Generic | SML - Чугун безраструбный | 110 | 18755 | 0 | 100 | 0 | 103 | 0 | 9.7087e-06 | 0 |  | 0 | 0 | 0 | Чугун безраструбный | -9515 |  | 0 | 0
3016740 | ADSK_Чугун_Безраструбный SML_DIN EN 877 | OST_PipeCurves | ADSK_Чугун_Безраструбный SML_DIN EN 877 |  | TRUE |  |  |  | 0.96761 | 3080 |  | ADSK_Чугун_Безраструбный SML_DIN EN 877 | 6dc39054-7019-4e19-b5b5-f193993da670-002e0824 | 71ec8b14-7fad-4eb4-9524-47d24d297ec0 | None |  | 0 | Рабочий набор 1 | [6 empty] | Pipe Types | [21 empty] | OST_PipeCurves | None | 74 | [53 empty] | SML | [52 empty] | ADSK_Чугун_Безраструбный SML_DIN EN 877 | [46 empty] | 0 | 1jmv1KS1bE6RMryPEP4wvK | 0.001 | [121 empty] | Sanitary | [22 empty] | Pipe Types | ADSK_Чугун_Безраструбный SML_DIN EN 877 | ADSK_Чугун_Безраструбный SML_DIN EN 877 | [18 empty] | ADSK_Чугун_Безраструбный SML_DIN EN 877 | [570 empty] | 0 | 32TXTRZJnCQxi6X$BRJxOl | [17 empty] | Жильё_09_VK | [228 empty] | К1 7 | [136 empty] | Труба чугунная SML | Трубы | ИС.ТС.1 | м | S-SML |  | DIN EN 877 | [47 empty] | None | Новая конструкция | [36 empty] | К1 | ⌀100 мм | 0 | ВК_К1 |  |  |  | ⌀100 | [6 empty] | DN | -12595 | -9515 | 3.5 | -12595 | -9515 | -12595 | -9515 | -12595 | -12595 | -9515 | -9515 | -12595 | -9515 | 0 | для чугунных безраструбных трубопроводов | Generic | SML - Чугун безраструбный | 110 | 18755 | 0 | 100 | 0 | 103 | 0 | 9.7087e-06 | 0 | 0 | 0 | 0 | 0 | Чугун безраструбный | -9515 | 24 | 0 | 0 | -12595 | -9515 | [33 empty] | 1
3016741 | ADSK_Чугун_Безраструбный SML_DIN EN 877 | OST_PipeCurves |  |  | TRUE |  |  |  | 0.96761 | 3080 |  |  | 6dc39054-7019-4e19-b5b5-f193993da670-002e0825 | 71ec8b14-7fad-4eb4-9524-47d24d297ec0 | None |  | 0 | Рабочий набор 1 | [6 empty] | Pipe Types | [77 empty] | SML | [99 empty] | 0 | 1jmv1KS1bE6RMryPEP4wvK | 0.001 | [121 empty] | Sanitary | [633 empty] | Жильё_09_VK | [228 empty] | К1 7 | [190 empty] | None | Новая конструкция | [36 empty] | К1 | ⌀100 мм | 0 | ВК_К1 |  |  |  | ⌀100 | [7 empty] | -12595 | -9515 | 3.5 | -12595 | -9515 | -12595 | -9515 | [6 empty] | 0 | для чугунных безраструбных трубопроводов | Generic | SML - Чугун безраструбный | 110 | 18755 | 0 | 100 | 0 | 103 | 0 | 9.7087e-06 | 0 |  | 0 | 0 | 0 | Чугун безраструбный | -9515 |  | 0 | 0
3016743 | ADSK_Чугун_Безраструбный SML_DIN EN 877 | OST_PipeCurves | ADSK_Чугун_Безраструбный SML_DIN EN 877 |  | TRUE |  |  |  | 0.96761 | 3080 |  | ADSK_Чугун_Безраструбный SML_DIN EN 877 | 6dc39054-7019-4e19-b5b5-f193993da670-002e0827 | 71ec8b14-7fad-4eb4-9524-47d24d297ec0 | None |  | 0 | Рабочий набор 1 | [6 empty] | Pipe Types | [21 empty] | OST_PipeCurves | None | 74 | [53 empty] | SML | [52 empty] | ADSK_Чугун_Безраструбный SML_DIN EN 877 | [46 empty] | 0 | 1jmv1KS1bE6RMryPEP4wvN | 0.001 | [121 empty] | Sanitary | [22 empty] | Pipe Types | ADSK_Чугун_Безраструбный SML_DIN EN 877 | ADSK_Чугун_Безраструбный SML_DIN EN 877 | [18 empty] | ADSK_Чугун_Безраструбный SML_DIN EN 877 | [570 empty] | 0 | 32TXTRZJnCQxi6X$BRJxOl | [17 empty] | Жильё_09_VK | [228 empty] | К1 18 | [136 empty] | Труба чугунная SML | Трубы | ИС.ТС.1 | м | S-SML |  | DIN EN 877 | [47 empty] | None | Новая конструкция | [36 empty] | К1 | ⌀100 мм | 0 | ВК_К1 |  |  |  | ⌀100 | [6 empty] | DN | -12595 | -9515 | 3.5 | -12595 | -9515 | -12595 | -9515 | -12595 | -12595 | -9515 | -9515 | -12595 | -9515 | 0 | для чугунных безраструбных трубопроводов | Generic | SML - Чугун безраструбный | 110 | 18755 | 0 | 100 | 0 | 103 | 0 | 9.7087e-06 | 0 | 0 | 0 | 0 | 0 | Чугун безраструбный | -9515 | 22 | 0 | 0 | -12595 | -9515 | [33 empty] | 1
3016744 | ADSK_Чугун_Безраструбный SML_DIN EN 877 | OST_PipeCurves |  |  | TRUE |  |  |  | 0.96761 | 3080 |  |  | 6dc39054-7019-4e19-b5b5-f193993da670-002e0828 | 71ec8b14-7fad-4eb4-9524-47d24d297ec0 | None |  | 0 | Рабочий набор 1 | [6 empty] | Pipe Types | [77 empty] | SML | [99 empty] | 0 | 1jmv1KS1bE6RMryPEP4wvN | 0.001 | [121 empty] | Sanitary | [633 empty] | Жильё_09_VK | [228 empty] | К1 18 | [190 empty] | None | Новая конструкция | [36 empty] | К1 | ⌀100 мм | 0 | ВК_К1 |  |  |  | ⌀100 | [7 empty] | -12595 | -9515 | 3.5 | -12595 | -9515 | -12595 | -9515 | [6 empty] | 0 | для чугунных безраструбных трубопроводов | Generic | SML - Чугун безраструбный | 110 | 18755 | 0 | 100 | 0 | 103 | 0 | 9.7087e-06 | 0 |  | 0 | 0 | 0 | Чугун безраструбный | -9515 |  | 0 | 0
3016747 | Тройник чугунный безраструбный | OST_PipeFitting | Тройник чугунный безраструбный | Жильё_07_VK | TRUE |  |  | 0.0040179 | 0.031605 |  |  | Тройник чугунный безраструбный | 6dc39054-7019-4e19-b5b5-f193993da670-002e082b | 71ec8b14-7fad-4eb4-9524-47d24d297ec0 | None |  | 0 | Рабочий набор 1 | [6 empty] | ADSK_ЧугунБезраструбный_Тройник | [21 empty] | OST_PipeFitting | None | 3156 | [106 empty] | Тройник чугунный безраструбный | [46 empty] | 0 | 1jmv1KS1bE6RMryPEP4wvR | [121 empty] | 31010 | Sanitary | [22 empty] | ADSK_ЧугунБезраструбный_Тройник | Тройник чугунный безраструбный | Тройник чугунный безраструбный | [18 empty] | Тройник чугунный безраструбный | [20 empty] | 1 | [6 empty] | Category=[-2000700]; Color=2338280; Comments=""; Cost=0.000000000000000; Description=""; Design Option=[-1]; Edited by=""; Export to IFC As=""; Export to IFC=0; Glow=0; IFC Predefined Type=""; IfcGUID=1Zv83obP51SAWtfYRg9D9L; Keynote=""; Manufacturer=""; Mark=""; Model=""; Name=ADSK_Предупреждение; Shininess=64; Smoothness=50; Transparency=0; URL=""; Workset=10 | 31010 | [14 empty] | Тройник чугунный безраструбный 90° DN100 x 100 | [60 empty] | 2021 | 1.2.1 |  |  | None | [50 empty] | Category=[-2000700]; Color=2440850; Comments=""; Cost=0.000000000000000; Description=""; Design Option=[-1]; Edited by=""; Export to IFC As=""; Export to IFC=0; Glow=0; IFC Predefined Type=""; IfcGUID=32TXTRZJnCQxi6X$BRJiYk; Keynote=""; Manufacturer=""; Mark=""; Model=""; Name=RGB_RAL 2013; Shininess=64; Smoothness=50; Transparency=0; URL=""; Workset=10 | Category=[-2000700]; Color=12632256; Comments=""; Cost=0.000000000000000; Description=""; Design Option=[-1]; Edited by=""; Export to IFC As=""; Export to IFC=0; Glow=0; IFC Predefined Type=""; IfcGUID=32TXTRZJnCQxi6X$BRJiYl; Keynote=""; Manufacturer=""; Mark=""; Model=""; Name=Хомут_Сталь нержавеющая; Shininess=64; Smoothness=50; Transparency=0; URL=""; Workset=10 |  | Category=[-2000700]; Color=6736896; Comments=""; Cost=0.000000000000000; Description=""; Design Option=[-1]; Edited by=""; Export to IFC As=""; Export to IFC=0; Glow=0; IFC Predefined Type=""; IfcGUID=32TXTRZJnCQxi6X$BRJKeE; Keynote=""; Manufacturer=""; Mark=""; Model=""; Name=Сторона фитинга 1; Shininess=64; Smoothness=50; Transparency=0; URL=""; Workset=10 | Category=[-2000700]; Color=16711935; Comments=""; Cost=0.000000000000000; Description=""; Design Option=[-1]; Edited by=""; Export to IFC As=""; Export to IFC=0; Glow=0; IFC Predefined Type=""; IfcGUID=32TXTRZJnCQxi6X$BRJKeF; Keynote=""; Manufacturer=""; Mark=""; Model=""; Name=Сторона фитинга 2; Shininess=64; Smoothness=50; Transparency=0; URL=""; Workset=10 | [35 empty] | 2.9 |  | 220 | [7 empty] | 110 | [131 empty] | 110 | [228 empty] | 0 | 11hY6ttYH2W8mFs_g2vR8A | [130 empty] | 50 | [12 empty] | 50 | [70 empty] | 100 | [31 empty] | К1 11 | [134 empty] | 0 |  |  | Соединительные детали трубопроводов | ИС.ТС.2 | шт. | S-SML | 1 | [48 empty] | None | Новая конструкция | 50 | Level : Жильё_07_VK | 50 | [31 empty] | RGB_RAL 2013 | TRUE | К1 | ⌀100 мм-⌀100 мм-⌀100 мм | 0 | ВК_К1 | 100 | 100 | FALSE | ⌀100-⌀100-⌀100 | FALSE | 3bf616f9-6b98-4a21-80ff-da1120c8f6d6 |  | FALSE | [44 empty] | 85.5599 | [29 empty] | Составное. Родительское | 0 | Соединитель-хомут Rapid | Соединитель-хомут CV | Усиленный хомут Rapid | Усиленный хомут CV | ТройникЧугунныйБезраструбный | TRUE | 0 | 0 | TRUE | TRUE | FALSE | FALSE | FALSE | FALSE | 115 | 105 | 115 | 105 | 120 | 88.8542 | 90 | 100 | FALSE | FALSE | TRUE | 55 | FALSE | -90 | 0 | 250 | TRUE | TRUE | Соединитель-хомут Rapid | Соединитель-хомут Rapid | TRUE | Соединитель-хомут Rapid | TRUE | TRUE
3016748 | Rapid | OST_PipeFitting | Rapid | Жильё_07_VK | [7 empty] | Rapid | 6dc39054-7019-4e19-b5b5-f193993da670-002e082c | 71ec8b14-7fad-4eb4-9524-47d24d297ec0 | None |  | 0 | Рабочий набор 1 | [6 empty] | Влж_Чугунные безраструбные_Хомуты | [21 empty] | OST_PipeFitting | None | 3005 | [106 empty] | Rapid | [46 empty] | 0 | 1jmv1KS1bE6RMryPEP4wvS | [145 empty] | Влж_Чугунные безраструбные_Хомуты | Rapid | Rapid | [18 empty] | Rapid | [20 empty] | 1 | [7 empty] | 32100 | [14 empty] | Соединитель-хомут с блокирующей затяжкой DN100 | [64 empty] | None | [461 empty] | 0 | 11hY6ttYH2W8mFs_g2v9xI | [214 empty] | 100 | [166 empty] | 0 |  |  | Соединительные детали трубопроводов | ИС.ТС.2 | шт. | S-SML | 1 | RAPID | [47 empty] | None | Новая конструкция | 164.6287 | Level : Жильё_07_VK | 164.6287 | [35 empty] | 0 | [6 empty] | 3bf616f9-6b98-4a21-80ff-da1120c8f6d6 | [76 empty] | Составное. Вложенное | 0.1 |  |  |  |  | СоединительRapid |  | 0 | 0.1 | [30 empty] | 1 | Усиливающий хомут не найден
3016749 | Rapid | OST_PipeFitting | Rapid | Жильё_07_VK | [7 empty] | Rapid | 6dc39054-7019-4e19-b5b5-f193993da670-002e082d | 71ec8b14-7fad-4eb4-9524-47d24d297ec0 | None |  | 0 | Рабочий набор 1 | [6 empty] | Влж_Чугунные безраструбные_Хомуты | [21 empty] | OST_PipeFitting | None | 3005 | [106 empty] | Rapid | [46 empty] | 0 | 1jmv1KS1bE6RMryPEP4wvT | [145 empty] | Влж_Чугунные безраструбные_Хомуты | Rapid | Rapid | [18 empty] | Rapid | [20 empty] | 1 | [7 empty] | 32100 | [14 empty] | Соединитель-хомут с блокирующей затяжкой DN100 | [64 empty] | None | [461 empty] | 0 | 11hY6ttYH2W8mFs_g2v9xI | [214 empty] | 100 | [166 empty] | 0 |  |  | Соединительные детали трубопроводов | ИС.ТС.2 | шт. | S-SML | 1 | RAPID | [47 empty] | None | Новая конструкция | 164.6287 | Level : Жильё_07_VK | 164.6287 | [35 empty] | 0 | [6 empty] | 3bf616f9-6b98-4a21-80ff-da1120c8f6d6 | [76 empty] | Составное. Вложенное | 0.1 |  |  |  |  | СоединительRapid |  | 0 | 0.1 | [30 empty] | 1 | Усиливающий хомут не найден
3016750 | Rapid | OST_PipeFitting | Rapid | Жильё_07_VK | [7 empty] | Rapid | 6dc39054-7019-4e19-b5b5-f193993da670-002e082e | 71ec8b14-7fad-4eb4-9524-47d24d297ec0 | None |  | 0 | Рабочий набор 1 | [6 empty] | Влж_Чугунные безраструбные_Хомуты | [21 empty] | OST_PipeFitting | None | 3005 | [106 empty] | Rapid | [46 empty] | 0 | 1jmv1KS1bE6RMryPEP4wvU | [145 empty] | Влж_Чугунные безраструбные_Хомуты | Rapid | Rapid | [18 empty] | Rapid | [20 empty] | 1 | [7 empty] | 32100 | [14 empty] | Соединитель-хомут с блокирующей затяжкой DN100 | [64 empty] | None | [461 empty] | 0 | 11hY6ttYH2W8mFs_g2v9xI | [214 empty] | 100 | [166 empty] | 0 |  |  | Соединительные детали трубопроводов | ИС.ТС.2 | шт. | S-SML | 1 | RAPID | [47 empty] | None | Новая конструкция | 164.6287 | Level : Жильё_07_VK | 164.6287 | [35 empty] | 0 | [6 empty] | 3bf616f9-6b98-4a21-80ff-da1120c8f6d6 | [76 empty] | Составное. Вложенное | 0.1 |  |  |  |  | СоединительRapid |  | 0 | 0.1 | [30 empty] | 1 | Усиливающий хомут не найден
3016751 | Тройник чугунный безраструбный | OST_PipeFitting |  | Жильё_07_VK | TRUE |  |  | 0.0040179 | 0.031605 |  |  |  | 6dc39054-7019-4e19-b5b5-f193993da670-002e082f | 71ec8b14-7fad-4eb4-9524-47d24d297ec0 | None |  | 0 | Рабочий набор 1 | [6 empty] | ADSK_ЧугунБезраструбный_Тройник | [177 empty] | 0 | 1jmv1KS1bE6RMryPEP4wvR | [121 empty] | 31010 | Sanitary | [64 empty] | 1 | [7 empty] | 31010 | [14 empty] | Тройник чугунный безраструбный 90° DN100 x 100 | [64 empty] | None | [90 empty] | 2.9 |  | 220 | [7 empty] | 110 | [131 empty] | 110 | [360 empty] | 50 | [12 empty] | 50 | [70 empty] | 100 | [31 empty] | К1 11 | [190 empty] | None | Новая конструкция | 50 | Level : Жильё_07_VK | 50 | [33 empty] | К1 | ⌀100 мм-⌀100 мм-⌀100 мм | 0 | ВК_К1 | 100 | 100 | FALSE | ⌀100-⌀100-⌀100 | FALSE | 3bf616f9-6b98-4a21-80ff-da1120c8f6d6 |  | FALSE | [44 empty] | 85.5599 | [37 empty] | 0 | 0 | TRUE | TRUE | FALSE | FALSE | FALSE | FALSE | 115 | 105 | 115 | 105 | 120 | 88.8542 | 90 | 100 | FALSE | FALSE | TRUE | 55 | FALSE | -90 | 0 | 250 | TRUE | TRUE | Соединитель-хомут Rapid | Соединитель-хомут Rapid | TRUE | Соединитель-хомут Rapid | TRUE | TRUE
3016752 | Rapid | OST_PipeFitting |  | Жильё_07_VK | TRUE | [7 empty] | 6dc39054-7019-4e19-b5b5-f193993da670-002e0830 | 71ec8b14-7fad-4eb4-9524-47d24d297ec0 | None |  | 0 | Рабочий набор 1 | [6 empty] | Влж_Чугунные безраструбные_Хомуты | [177 empty] | 0 | 1jmv1KS1bE6RMryPEP4wvS | [187 empty] | 1 | [7 empty] | 32100 | [14 empty] | Соединитель-хомут с блокирующей затяжкой DN100 | [64 empty] | None | [677 empty] | 100 | [222 empty] | None | Новая конструкция | 164.6287 | Level : Жильё_07_VK | 164.6287 | [35 empty] | 0 | [6 empty] | 3bf616f9-6b98-4a21-80ff-da1120c8f6d6 | [84 empty] | 0 | 0.1 | [31 empty] | Усиливающий хомут не найден
3016753 | Rapid | OST_PipeFitting |  | Жильё_07_VK | TRUE | [7 empty] | 6dc39054-7019-4e19-b5b5-f193993da670-002e0831 | 71ec8b14-7fad-4eb4-9524-47d24d297ec0 | None |  | 0 | Рабочий набор 1 | [6 empty] | Влж_Чугунные безраструбные_Хомуты | [177 empty] | 0 | 1jmv1KS1bE6RMryPEP4wvT | [187 empty] | 1 | [7 empty] | 32100 | [14 empty] | Соединитель-хомут с блокирующей затяжкой DN100 | [64 empty] | None | [677 empty] | 100 | [222 empty] | None | Новая конструкция | 164.6287 | Level : Жильё_07_VK | 164.6287 | [35 empty] | 0 | [6 empty] | 3bf616f9-6b98-4a21-80ff-da1120c8f6d6 | [84 empty] | 0 | 0.1 | [31 empty] | Усиливающий хомут не найден
3016754 | Rapid | OST_PipeFitting |  | Жильё_07_VK | TRUE | [7 empty] | 6dc39054-7019-4e19-b5b5-f193993da670-002e0832 | 71ec8b14-7fad-4eb4-9524-47d24d297ec0 | None |  | 0 | Рабочий набор 1 | [6 empty] | Влж_Чугунные безраструбные_Хомуты | [177 empty] | 0 | 1jmv1KS1bE6RMryPEP4wvU | [187 empty] | 1 | [7 empty] | 32100 | [14 empty] | Соединитель-хомут с блокирующей затяжкой DN100 | [64 empty] | None | [677 empty] | 100 | [222 empty] | None | Новая конструкция | 164.6287 | Level : Жильё_07_VK | 164.6287 | [35 empty] | 0 | [6 empty] | 3bf616f9-6b98-4a21-80ff-da1120c8f6d6 | [84 empty] | 0 | 0.1 | [31 empty] | Усиливающий хомут не найден
3016755 | Тройник чугунный безраструбный | OST_PipeFitting | Тройник чугунный безраструбный | Жильё_07_VK | TRUE |  |  | 0.0040179 | 0.031605 |  |  | Тройник чугунный безраструбный | 6dc39054-7019-4e19-b5b5-f193993da670-002e0833 | 71ec8b14-7fad-4eb4-9524-47d24d297ec0 | None |  | 0 | Рабочий набор 1 | [6 empty] | ADSK_ЧугунБезраструбный_Тройник | [21 empty] | OST_PipeFitting | None | 3156 | [106 empty] | Тройник чугунный безраструбный | [46 empty] | 0 | 1jmv1KS1bE6RMryPEP4wv3 | [121 empty] | 31010 | Sanitary | [22 empty] | ADSK_ЧугунБезраструбный_Тройник | Тройник чугунный безраструбный | Тройник чугунный безраструбный | [18 empty] | Тройник чугунный безраструбный | [20 empty] | 1 | [6 empty] | Category=[-2000700]; Color=2338280; Comments=""; Cost=0.000000000000000; Description=""; Design Option=[-1]; Edited by=""; Export to IFC As=""; Export to IFC=0; Glow=0; IFC Predefined Type=""; IfcGUID=1Zv83obP51SAWtfYRg9D9L; Keynote=""; Manufacturer=""; Mark=""; Model=""; Name=ADSK_Предупреждение; Shininess=64; Smoothness=50; Transparency=0; URL=""; Workset=10 | 31010 | [14 empty] | Тройник чугунный безраструбный 90° DN100 x 100 | [60 empty] | 2021 | 1.2.1 |  |  | None | [50 empty] | Category=[-2000700]; Color=2440850; Comments=""; Cost=0.000000000000000; Description=""; Design Option=[-1]; Edited by=""; Export to IFC As=""; Export to IFC=0; Glow=0; IFC Predefined Type=""; IfcGUID=32TXTRZJnCQxi6X$BRJiYk; Keynote=""; Manufacturer=""; Mark=""; Model=""; Name=RGB_RAL 2013; Shininess=64; Smoothness=50; Transparency=0; URL=""; Workset=10 | Category=[-2000700]; Color=12632256; Comments=""; Cost=0.000000000000000; Description=""; Design Option=[-1]; Edited by=""; Export to IFC As=""; Export to IFC=0; Glow=0; IFC Predefined Type=""; IfcGUID=32TXTRZJnCQxi6X$BRJiYl; Keynote=""; Manufacturer=""; Mark=""; Model=""; Name=Хомут_Сталь нержавеющая; Shininess=64; Smoothness=50; Transparency=0; URL=""; Workset=10 |  | Category=[-2000700]; Color=6736896; Comments=""; Cost=0.000000000000000; Description=""; Design Option=[-1]; Edited by=""; Export to IFC As=""; Export to IFC=0; Glow=0; IFC Predefined Type=""; IfcGUID=32TXTRZJnCQxi6X$BRJKeE; Keynote=""; Manufacturer=""; Mark=""; Model=""; Name=Сторона фитинга 1; Shininess=64; Smoothness=50; Transparency=0; URL=""; Workset=10 | Category=[-2000700]; Color=16711935; Comments=""; Cost=0.000000000000000; Description=""; Design Option=[-1]; Edited by=""; Export to IFC As=""; Export to IFC=0; Glow=0; IFC Predefined Type=""; IfcGUID=32TXTRZJnCQxi6X$BRJKeF; Keynote=""; Manufacturer=""; Mark=""; Model=""; Name=Сторона фитинга 2; Shininess=64; Smoothness=50; Transparency=0; URL=""; Workset=10 | [35 empty] | 2.9 |  | 220 | [7 empty] | 110 | [131 empty] | 110 | [228 empty] | 0 | 11hY6ttYH2W8mFs_g2vR8A | [130 empty] | 50 | [12 empty] | 50 | [70 empty] | 100 | [31 empty] | К1 10 | [134 empty] | 0 |  |  | Соединительные детали трубопроводов | ИС.ТС.2 | шт. | S-SML | 1 | [48 empty] | None | Новая конструкция | 50 | Level : Жильё_07_VK | 50 | [31 empty] | RGB_RAL 2013 | TRUE | К1 | ⌀100 мм-⌀100 мм-⌀100 мм | 0 | ВК_К1 | 100 | 100 | FALSE | ⌀100-⌀100-⌀100 | FALSE | 3bf616f9-6b98-4a21-80ff-da1120c8f6d6 |  | FALSE | [44 empty] | 85.5599 | [29 empty] | Составное. Родительское | 0 | Соединитель-хомут Rapid | Соединитель-хомут CV | Усиленный хомут Rapid | Усиленный хомут CV | ТройникЧугунныйБезраструбный | TRUE | 0 | 0 | TRUE | TRUE | FALSE | FALSE | FALSE | FALSE | 115 | 105 | 115 | 105 | 120 | 88.8542 | 90 | 100 | FALSE | FALSE | TRUE | 55 | FALSE | -90 | 0 | 250 | TRUE | TRUE | Соединитель-хомут Rapid | Соединитель-хомут Rapid | TRUE | Соединитель-хомут Rapid | TRUE | TRUE
3016756 | Rapid | OST_PipeFitting | Rapid | Жильё_07_VK | [7 empty] | Rapid | 6dc39054-7019-4e19-b5b5-f193993da670-002e0834 | 71ec8b14-7fad-4eb4-9524-47d24d297ec0 | None |  | 0 | Рабочий набор 1 | [6 empty] | Влж_Чугунные безраструбные_Хомуты | [21 empty] | OST_PipeFitting | None | 3005 | [106 empty] | Rapid | [46 empty] | 0 | 1jmv1KS1bE6RMryPEP4wv4 | [145 empty] | Влж_Чугунные безраструбные_Хомуты | Rapid | Rapid | [18 empty] | Rapid | [20 empty] | 1 | [7 empty] | 32100 | [14 empty] | Соединитель-хомут с блокирующей затяжкой DN100 | [64 empty] | None | [461 empty] | 0 | 11hY6ttYH2W8mFs_g2v9xI | [214 empty] | 100 | [166 empty] | 0 |  |  | Соединительные детали трубопроводов | ИС.ТС.2 | шт. | S-SML | 1 | RAPID | [47 empty] | None | Новая конструкция | 59.148 | Level : Жильё_07_VK | 59.148 | [35 empty] | 0 | [6 empty] | 3bf616f9-6b98-4a21-80ff-da1120c8f6d6 | [76 empty] | Составное. Вложенное | 0.1 |  |  |  |  | СоединительRapid |  | 0 | 0.1 | [30 empty] | 1 | Усиливающий хомут не найден
3016757 | Rapid | OST_PipeFitting | Rapid | Жильё_07_VK | [7 empty] | Rapid | 6dc39054-7019-4e19-b5b5-f193993da670-002e0835 | 71ec8b14-7fad-4eb4-9524-47d24d297ec0 | None |  | 0 | Рабочий набор 1 | [6 empty] | Влж_Чугунные безраструбные_Хомуты | [21 empty] | OST_PipeFitting | None | 3005 | [106 empty] | Rapid | [46 empty] | 0 | 1jmv1KS1bE6RMryPEP4wv5 | [145 empty] | Влж_Чугунные безраструбные_Хомуты | Rapid | Rapid | [18 empty] | Rapid | [20 empty] | 1 | [7 empty] | 32100 | [14 empty] | Соединитель-хомут с блокирующей затяжкой DN100 | [64 empty] | None | [461 empty] | 0 | 11hY6ttYH2W8mFs_g2v9xI | [214 empty] | 100 | [166 empty] | 0 |  |  | Соединительные детали трубопроводов | ИС.ТС.2 | шт. | S-SML | 1 | RAPID | [47 empty] | None | Новая конструкция | 59.148 | Level : Жильё_07_VK | 59.148 | [35 empty] | 0 | [6 empty] | 3bf616f9-6b98-4a21-80ff-da1120c8f6d6 | [76 empty] | Составное. Вложенное | 0.1 |  |  |  |  | СоединительRapid |  | 0 | 0.1 | [30 empty] | 1 | Усиливающий хомут не найден
3016758 | Rapid | OST_PipeFitting | Rapid | Жильё_07_VK | [7 empty] | Rapid | 6dc39054-7019-4e19-b5b5-f193993da670-002e0836 | 71ec8b14-7fad-4eb4-9524-47d24d297ec0 | None |  | 0 | Рабочий набор 1 | [6 empty] | Влж_Чугунные безраструбные_Хомуты | [21 empty] | OST_PipeFitting | None | 3005 | [106 empty] | Rapid | [46 empty] | 0 | 1jmv1KS1bE6RMryPEP4wv6 | [145 empty] | Влж_Чугунные безраструбные_Хомуты | Rapid | Rapid | [18 empty] | Rapid | [20 empty] | 1 | [7 empty] | 32100 | [14 empty] | Соединитель-хомут с блокирующей затяжкой DN100 | [64 empty] | None | [461 empty] | 0 | 11hY6ttYH2W8mFs_g2v9xI | [214 empty] | 100 | [166 empty] | 0 |  |  | Соединительные детали трубопроводов | ИС.ТС.2 | шт. | S-SML | 1 | RAPID | [47 empty] | None | Новая конструкция | 59.148 | Level : Жильё_07_VK | 59.148 | [35 empty] | 0 | [6 empty] | 3bf616f9-6b98-4a21-80ff-da1120c8f6d6 | [76 empty] | Составное. Вложенное | 0.1 |  |  |  |  | СоединительRapid |  | 0 | 0.1 | [30 empty] | 1 | Усиливающий хомут не найден
3016759 | Тройник чугунный безраструбный | OST_PipeFitting |  | Жильё_07_VK | TRUE |  |  | 0.0040179 | 0.031605 |  |  |  | 6dc39054-7019-4e19-b5b5-f193993da670-002e0837 | 71ec8b14-7fad-4eb4-9524-47d24d297ec0 | None |  | 0 | Рабочий набор 1 | [6 empty] | ADSK_ЧугунБезраструбный_Тройник | [177 empty] | 0 | 1jmv1KS1bE6RMryPEP4wv3 | [121 empty] | 31010 | Sanitary | [64 empty] | 1 | [7 empty] | 31010 | [14 empty] | Тройник чугунный безраструбный 90° DN100 x 100 | [64 empty] | None | [90 empty] | 2.9 |  | 220 | [7 empty] | 110 | [131 empty] | 110 | [360 empty] | 50 | [12 empty] | 50 | [70 empty] | 100 | [31 empty] | К1 10 | [190 empty] | None | Новая конструкция | 50 | Level : Жильё_07_VK | 50 | [33 empty] | К1 | ⌀100 мм-⌀100 мм-⌀100 мм | 0 | ВК_К1 | 100 | 100 | FALSE | ⌀100-⌀100-⌀100 | FALSE | 3bf616f9-6b98-4a21-80ff-da1120c8f6d6 |  | FALSE | [44 empty] | 85.5599 | [37 empty] | 0 | 0 | TRUE | TRUE | FALSE | FALSE | FALSE | FALSE | 115 | 105 | 115 | 105 | 120 | 88.8542 | 90 | 100 | FALSE | FALSE | TRUE | 55 | FALSE | -90 | 0 | 250 | TRUE | TRUE | Соединитель-хомут Rapid | Соединитель-хомут Rapid | TRUE | Соединитель-хомут Rapid | TRUE | TRUE
3016760 | Rapid | OST_PipeFitting |  | Жильё_07_VK | TRUE | [7 empty] | 6dc39054-7019-4e19-b5b5-f193993da670-002e0838 | 71ec8b14-7fad-4eb4-9524-47d24d297ec0 | None |  | 0 | Рабочий набор 1 | [6 empty] | Влж_Чугунные безраструбные_Хомуты | [177 empty] | 0 | 1jmv1KS1bE6RMryPEP4wv4 | [187 empty] | 1 | [7 empty] | 32100 | [14 empty] | Соединитель-хомут с блокирующей затяжкой DN100 | [64 empty] | None | [677 empty] | 100 | [222 empty] | None | Новая конструкция | 59.148 | Level : Жильё_07_VK | 59.148 | [35 empty] | 0 | [6 empty] | 3bf616f9-6b98-4a21-80ff-da1120c8f6d6 | [84 empty] | 0 | 0.1 | [31 empty] | Усиливающий хомут не найден
3016761 | Rapid | OST_PipeFitting |  | Жильё_07_VK | TRUE | [7 empty] | 6dc39054-7019-4e19-b5b5-f193993da670-002e0839 | 71ec8b14-7fad-4eb4-9524-47d24d297ec0 | None |  | 0 | Рабочий набор 1 | [6 empty] | Влж_Чугунные безраструбные_Хомуты | [177 empty] | 0 | 1jmv1KS1bE6RMryPEP4wv5 | [187 empty] | 1 | [7 empty] | 32100 | [14 empty] | Соединитель-хомут с блокирующей затяжкой DN100 | [64 empty] | None | [677 empty] | 100 | [222 empty] | None | Новая конструкция | 59.148 | Level : Жильё_07_VK | 59.148 | [35 empty] | 0 | [6 empty] | 3bf616f9-6b98-4a21-80ff-da1120c8f6d6 | [84 empty] | 0 | 0.1 | [31 empty] | Усиливающий хомут не найден
3016762 | Rapid | OST_PipeFitting |  | Жильё_07_VK | TRUE | [7 empty] | 6dc39054-7019-4e19-b5b5-f193993da670-002e083a | 71ec8b14-7fad-4eb4-9524-47d24d297ec0 | None |  | 0 | Рабочий набор 1 | [6 empty] | Влж_Чугунные безраструбные_Хомуты | [177 empty] | 0 | 1jmv1KS1bE6RMryPEP4wv6 | [187 empty] | 1 | [7 empty] | 32100 | [14 empty] | Соединитель-хомут с блокирующей затяжкой DN100 | [64 empty] | None | [677 empty] | 100 | [222 empty] | None | Новая конструкция | 59.148 | Level : Жильё_07_VK | 59.148 | [35 empty] | 0 | [6 empty] | 3bf616f9-6b98-4a21-80ff-da1120c8f6d6 | [84 empty] | 0 | 0.1 | [31 empty] | Усиливающий хомут не найден
3016763 | Тройник чугунный безраструбный | OST_PipeFitting | Тройник чугунный безраструбный | Жильё_07_VK | TRUE |  |  | 0.0040179 | 0.031605 |  |  | Тройник чугунный безраструбный | 6dc39054-7019-4e19-b5b5-f193993da670-002e083b | 71ec8b14-7fad-4eb4-9524-47d24d297ec0 | None |  | 0 | Рабочий набор 1 | [6 empty] | ADSK_ЧугунБезраструбный_Тройник | [21 empty] | OST_PipeFitting | None | 3156 | [106 empty] | Тройник чугунный безраструбный | [46 empty] | 0 | 1jmv1KS1bE6RMryPEP4wvB | [121 empty] | 31010 | Sanitary | [22 empty] | ADSK_ЧугунБезраструбный_Тройник | Тройник чугунный безраструбный | Тройник чугунный безраструбный | [18 empty] | Тройник чугунный безраструбный | [20 empty] | 1 | [6 empty] | Category=[-2000700]; Color=2338280; Comments=""; Cost=0.000000000000000; Description=""; Design Option=[-1]; Edited by=""; Export to IFC As=""; Export to IFC=0; Glow=0; IFC Predefined Type=""; IfcGUID=1Zv83obP51SAWtfYRg9D9L; Keynote=""; Manufacturer=""; Mark=""; Model=""; Name=ADSK_Предупреждение; Shininess=64; Smoothness=50; Transparency=0; URL=""; Workset=10 | 31010 | [14 empty] | Тройник чугунный безраструбный 90° DN100 x 100 | [60 empty] | 2021 | 1.2.1 |  |  | None | [50 empty] | Category=[-2000700]; Color=2440850; Comments=""; Cost=0.000000000000000; Description=""; Design Option=[-1]; Edited by=""; Export to IFC As=""; Export to IFC=0; Glow=0; IFC Predefined Type=""; IfcGUID=32TXTRZJnCQxi6X$BRJiYk; Keynote=""; Manufacturer=""; Mark=""; Model=""; Name=RGB_RAL 2013; Shininess=64; Smoothness=50; Transparency=0; URL=""; Workset=10 | Category=[-2000700]; Color=12632256; Comments=""; Cost=0.000000000000000; Description=""; Design Option=[-1]; Edited by=""; Export to IFC As=""; Export to IFC=0; Glow=0; IFC Predefined Type=""; IfcGUID=32TXTRZJnCQxi6X$BRJiYl; Keynote=""; Manufacturer=""; Mark=""; Model=""; Name=Хомут_Сталь нержавеющая; Shininess=64; Smoothness=50; Transparency=0; URL=""; Workset=10 |  | Category=[-2000700]; Color=6736896; Comments=""; Cost=0.000000000000000; Description=""; Design Option=[-1]; Edited by=""; Export to IFC As=""; Export to IFC=0; Glow=0; IFC Predefined Type=""; IfcGUID=32TXTRZJnCQxi6X$BRJKeE; Keynote=""; Manufacturer=""; Mark=""; Model=""; Name=Сторона фитинга 1; Shininess=64; Smoothness=50; Transparency=0; URL=""; Workset=10 | Category=[-2000700]; Color=16711935; Comments=""; Cost=0.000000000000000; Description=""; Design Option=[-1]; Edited by=""; Export to IFC As=""; Export to IFC=0; Glow=0; IFC Predefined Type=""; IfcGUID=32TXTRZJnCQxi6X$BRJKeF; Keynote=""; Manufacturer=""; Mark=""; Model=""; Name=Сторона фитинга 2; Shininess=64; Smoothness=50; Transparency=0; URL=""; Workset=10 | [35 empty] | 2.9 |  | 220 | [7 empty] | 110 | [131 empty] | 110 | [228 empty] | 0 | 11hY6ttYH2W8mFs_g2vR8A | [130 empty] | 50 | [12 empty] | 50 | [70 empty] | 100 | [31 empty] | К1 9 | [134 empty] | 0 |  |  | Соединительные детали трубопроводов | ИС.ТС.2 | шт. | S-SML | 1 | [48 empty] | None | Новая конструкция | 50 | Level : Жильё_07_VK | 50 | [31 empty] | RGB_RAL 2013 | TRUE | К1 | ⌀100 мм-⌀100 мм-⌀100 мм | 0 | ВК_К1 | 100 | 100 | FALSE | ⌀100-⌀100-⌀100 | FALSE | 3bf616f9-6b98-4a21-80ff-da1120c8f6d6 |  | FALSE | [44 empty] | 85.5599 | [29 empty] | Составное. Родительское | 0 | Соединитель-хомут Rapid | Соединитель-хомут CV | Усиленный хомут Rapid | Усиленный хомут CV | ТройникЧугунныйБезраструбный | TRUE | 0 | 0 | TRUE | TRUE | FALSE | FALSE | FALSE | FALSE | 115 | 105 | 115 | 105 | 120 | 88.8542 | 90 | 100 | FALSE | FALSE | TRUE | 55 | FALSE | -90 | 0 | 250 | TRUE | TRUE | Соединитель-хомут Rapid | Соединитель-хомут Rapid | TRUE | Соединитель-хомут Rapid | TRUE | TRUE
3016764 | Rapid | OST_PipeFitting | Rapid | Жильё_07_VK | [7 empty] | Rapid | 6dc39054-7019-4e19-b5b5-f193993da670-002e083c | 71ec8b14-7fad-4eb4-9524-47d24d297ec0 | None |  | 0 | Рабочий набор 1 | [6 empty] | Влж_Чугунные безраструбные_Хомуты | [21 empty] | OST_PipeFitting | None | 3005 | [106 empty] | Rapid | [46 empty] | 0 | 1jmv1KS1bE6RMryPEP4wvC | [145 empty] | Влж_Чугунные безраструбные_Хомуты | Rapid | Rapid | [18 empty] | Rapid | [20 empty] | 1 | [7 empty] | 32100 | [14 empty] | Соединитель-хомут с блокирующей затяжкой DN100 | [64 empty] | None | [461 empty] | 0 | 11hY6ttYH2W8mFs_g2v9xI | [214 empty] | 100 | [166 empty] | 0 |  |  | Соединительные детали трубопроводов | ИС.ТС.2 | шт. | S-SML | 1 | RAPID | [47 empty] | None | Новая конструкция | 237.8602 | Level : Жильё_07_VK | 237.8602 | [35 empty] | 0 | [6 empty] | 3bf616f9-6b98-4a21-80ff-da1120c8f6d6 | [76 empty] | Составное. Вложенное | 0.1 |  |  |  |  | СоединительRapid |  | 0 | 0.1 | [30 empty] | 1 | Усиливающий хомут не найден
3016765 | Rapid | OST_PipeFitting | Rapid | Жильё_07_VK | [7 empty] | Rapid | 6dc39054-7019-4e19-b5b5-f193993da670-002e083d | 71ec8b14-7fad-4eb4-9524-47d24d297ec0 | None |  | 0 | Рабочий набор 1 | [6 empty] | Влж_Чугунные безраструбные_Хомуты | [21 empty] | OST_PipeFitting | None | 3005 | [106 empty] | Rapid | [46 empty] | 0 | 1jmv1KS1bE6RMryPEP4wvD | [145 empty] | Влж_Чугунные безраструбные_Хомуты | Rapid | Rapid | [18 empty] | Rapid | [20 empty] | 1 | [7 empty] | 32100 | [14 empty] | Соединитель-хомут с блокирующей затяжкой DN100 | [64 empty] | None | [461 empty] | 0 | 11hY6ttYH2W8mFs_g2v9xI | [214 empty] | 100 | [166 empty] | 0 |  |  | Соединительные детали трубопроводов | ИС.ТС.2 | шт. | S-SML | 1 | RAPID | [47 empty] | None | Новая конструкция | 237.8602 | Level : Жильё_07_VK | 237.8602 | [35 empty] | 0 | [6 empty] | 3bf616f9-6b98-4a21-80ff-da1120c8f6d6 | [76 empty] | Составное. Вложенное | 0.1 |  |  |  |  | СоединительRapid |  | 0 | 0.1 | [30 empty] | 1 | Усиливающий хомут не найден
3016766 | Rapid | OST_PipeFitting | Rapid | Жильё_07_VK | [7 empty] | Rapid | 6dc39054-7019-4e19-b5b5-f193993da670-002e083e | 71ec8b14-7fad-4eb4-9524-47d24d297ec0 | None |  | 0 | Рабочий набор 1 | [6 empty] | Влж_Чугунные безраструбные_Хомуты | [21 empty] | OST_PipeFitting | None | 3005 | [106 empty] | Rapid | [46 empty] | 0 | 1jmv1KS1bE6RMryPEP4wvE | [145 empty] | Влж_Чугунные безраструбные_Хомуты | Rapid | Rapid | [18 empty] | Rapid | [20 empty] | 1 | [7 empty] | 32100 | [14 empty] | Соединитель-хомут с блокирующей затяжкой DN100 | [64 empty] | None | [461 empty] | 0 | 11hY6ttYH2W8mFs_g2v9xI | [214 empty] | 100 | [166 empty] | 0 |  |  | Соединительные детали трубопроводов | ИС.ТС.2 | шт. | S-SML | 1 | RAPID | [47 empty] | None | Новая конструкция | 237.8602 | Level : Жильё_07_VK | 237.8602 | [35 empty] | 0 | [6 empty] | 3bf616f9-6b98-4a21-80ff-da1120c8f6d6 | [76 empty] | Составное. Вложенное | 0.1 |  |  |  |  | СоединительRapid |  | 0 | 0.1 | [30 empty] | 1 | Усиливающий хомут не найден
3016767 | Тройник чугунный безраструбный | OST_PipeFitting |  | Жильё_07_VK | TRUE |  |  | 0.0040179 | 0.031605 |  |  |  | 6dc39054-7019-4e19-b5b5-f193993da670-002e083f | 71ec8b14-7fad-4eb4-9524-47d24d297ec0 | None |  | 0 | Рабочий набор 1 | [6 empty] | ADSK_ЧугунБезраструбный_Тройник | [177 empty] | 0 | 1jmv1KS1bE6RMryPEP4wvB | [121 empty] | 31010 | Sanitary | [64 empty] | 1 | [7 empty] | 31010 | [14 empty] | Тройник чугунный безраструбный 90° DN100 x 100 | [64 empty] | None | [90 empty] | 2.9 |  | 220 | [7 empty] | 110 | [131 empty] | 110 | [360 empty] | 50 | [12 empty] | 50 | [70 empty] | 100 | [31 empty] | К1 9 | [190 empty] | None | Новая конструкция | 50 | Level : Жильё_07_VK | 50 | [33 empty] | К1 | ⌀100 мм-⌀100 мм-⌀100 мм | 0 | ВК_К1 | 100 | 100 | FALSE | ⌀100-⌀100-⌀100 | FALSE | 3bf616f9-6b98-4a21-80ff-da1120c8f6d6 |  | FALSE | [44 empty] | 85.5599 | [37 empty] | 0 | 0 | TRUE | TRUE | FALSE | FALSE | FALSE | FALSE | 115 | 105 | 115 | 105 | 120 | 88.8542 | 90 | 100 | FALSE | FALSE | TRUE | 55 | FALSE | -90 | 0 | 250 | TRUE | TRUE | Соединитель-хомут Rapid | Соединитель-хомут Rapid | TRUE | Соединитель-хомут Rapid | TRUE | TRUE
3016768 | Rapid | OST_PipeFitting |  | Жильё_07_VK | TRUE | [7 empty] | 6dc39054-7019-4e19-b5b5-f193993da670-002e0840 | 71ec8b14-7fad-4eb4-9524-47d24d297ec0 | None |  | 0 | Рабочий набор 1 | [6 empty] | Влж_Чугунные безраструбные_Хомуты | [177 empty] | 0 | 1jmv1KS1bE6RMryPEP4wvC | [187 empty] | 1 | [7 empty] | 32100 | [14 empty] | Соединитель-хомут с блокирующей затяжкой DN100 | [64 empty] | None | [677 empty] | 100 | [222 empty] | None | Новая конструкция | 237.8602 | Level : Жильё_07_VK | 237.8602 | [35 empty] | 0 | [6 empty] | 3bf616f9-6b98-4a21-80ff-da1120c8f6d6 | [84 empty] | 0 | 0.1 | [31 empty] | Усиливающий хомут не найден
3016769 | Rapid | OST_PipeFitting |  | Жильё_07_VK | TRUE | [7 empty] | 6dc39054-7019-4e19-b5b5-f193993da670-002e0841 | 71ec8b14-7fad-4eb4-9524-47d24d297ec0 | None |  | 0 | Рабочий набор 1 | [6 empty] | Влж_Чугунные безраструбные_Хомуты | [177 empty] | 0 | 1jmv1KS1bE6RMryPEP4wvD | [187 empty] | 1 | [7 empty] | 32100 | [14 empty] | Соединитель-хомут с блокирующей затяжкой DN100 | [64 empty] | None | [677 empty] | 100 | [222 empty] | None | Новая конструкция | 237.8602 | Level : Жильё_07_VK | 237.8602 | [35 empty] | 0 | [6 empty] | 3bf616f9-6b98-4a21-80ff-da1120c8f6d6 | [84 empty] | 0 | 0.1 | [31 empty] | Усиливающий хомут не найден
3016770 | Rapid | OST_PipeFitting |  | Жильё_07_VK | TRUE | [7 empty] | 6dc39054-7019-4e19-b5b5-f193993da670-002e0842 | 71ec8b14-7fad-4eb4-9524-47d24d297ec0 | None |  | 0 | Рабочий набор 1 | [6 empty] | Влж_Чугунные безраструбные_Хомуты | [177 empty] | 0 | 1jmv1KS1bE6RMryPEP4wvE | [187 empty] | 1 | [7 empty] | 32100 | [14 empty] | Соединитель-хомут с блокирующей затяжкой DN100 | [64 empty] | None | [677 empty] | 100 | [222 empty] | None | Новая конструкция | 237.8602 | Level : Жильё_07_VK | 237.8602 | [35 empty] | 0 | [6 empty] | 3bf616f9-6b98-4a21-80ff-da1120c8f6d6 | [84 empty] | 0 | 0.1 | [31 empty] | Усиливающий хомут не найден
3016771 | Тройник чугунный безраструбный | OST_PipeFitting | Тройник чугунный безраструбный | Жильё_07_VK | TRUE |  |  | 0.0040179 | 0.031605 |  |  | Тройник чугунный безраструбный | 6dc39054-7019-4e19-b5b5-f193993da670-002e0843 | 71ec8b14-7fad-4eb4-9524-47d24d297ec0 | None |  | 0 | Рабочий набор 1 | [6 empty] | ADSK_ЧугунБезраструбный_Тройник | [21 empty] | OST_PipeFitting | None | 3156 | [106 empty] | Тройник чугунный безраструбный | [46 empty] | 0 | 1jmv1KS1bE6RMryPEP4wup | [121 empty] | 31010 | Sanitary | [22 empty] | ADSK_ЧугунБезраструбный_Тройник | Тройник чугунный безраструбный | Тройник чугунный безраструбный | [18 empty] | Тройник чугунный безраструбный | [20 empty] | 1 | [6 empty] | Category=[-2000700]; Color=2338280; Comments=""; Cost=0.000000000000000; Description=""; Design Option=[-1]; Edited by=""; Export to IFC As=""; Export to IFC=0; Glow=0; IFC Predefined Type=""; IfcGUID=1Zv83obP51SAWtfYRg9D9L; Keynote=""; Manufacturer=""; Mark=""; Model=""; Name=ADSK_Предупреждение; Shininess=64; Smoothness=50; Transparency=0; URL=""; Workset=10 | 31010 | [14 empty] | Тройник чугунный безраструбный 90° DN100 x 100 | [60 empty] | 2021 | 1.2.1 |  |  | None | [50 empty] | Category=[-2000700]; Color=2440850; Comments=""; Cost=0.000000000000000; Description=""; Design Option=[-1]; Edited by=""; Export to IFC As=""; Export to IFC=0; Glow=0; IFC Predefined Type=""; IfcGUID=32TXTRZJnCQxi6X$BRJiYk; Keynote=""; Manufacturer=""; Mark=""; Model=""; Name=RGB_RAL 2013; Shininess=64; Smoothness=50; Transparency=0; URL=""; Workset=10 | Category=[-2000700]; Color=12632256; Comments=""; Cost=0.000000000000000; Description=""; Design Option=[-1]; Edited by=""; Export to IFC As=""; Export to IFC=0; Glow=0; IFC Predefined Type=""; IfcGUID=32TXTRZJnCQxi6X$BRJiYl; Keynote=""; Manufacturer=""; Mark=""; Model=""; Name=Хомут_Сталь нержавеющая; Shininess=64; Smoothness=50; Transparency=0; URL=""; Workset=10 |  | Category=[-2000700]; Color=6736896; Comments=""; Cost=0.000000000000000; Description=""; Design Option=[-1]; Edited by=""; Export to IFC As=""; Export to IFC=0; Glow=0; IFC Predefined Type=""; IfcGUID=32TXTRZJnCQxi6X$BRJKeE; Keynote=""; Manufacturer=""; Mark=""; Model=""; Name=Сторона фитинга 1; Shininess=64; Smoothness=50; Transparency=0; URL=""; Workset=10 | Category=[-2000700]; Color=16711935; Comments=""; Cost=0.000000000000000; Description=""; Design Option=[-1]; Edited by=""; Export to IFC As=""; Export to IFC=0; Glow=0; IFC Predefined Type=""; IfcGUID=32TXTRZJnCQxi6X$BRJKeF; Keynote=""; Manufacturer=""; Mark=""; Model=""; Name=Сторона фитинга 2; Shininess=64; Smoothness=50; Transparency=0; URL=""; Workset=10 | [35 empty] | 2.9 |  | 220 | [7 empty] | 110 | [131 empty] | 110 | [228 empty] | 0 | 11hY6ttYH2W8mFs_g2vR8A | [130 empty] | 50 | [12 empty] | 50 | [70 empty] | 100 | [31 empty] | К1 4 | [134 empty] | 0 |  |  | Соединительные детали трубопроводов | ИС.ТС.2 | шт. | S-SML | 1 | [48 empty] | None | Новая конструкция | 50 | Level : Жильё_07_VK | 50 | [31 empty] | RGB_RAL 2013 | TRUE | К1 | ⌀100 мм-⌀100 мм-⌀100 мм | 0 | ВК_К1 | 100 | 100 | FALSE | ⌀100-⌀100-⌀100 | FALSE | 3bf616f9-6b98-4a21-80ff-da1120c8f6d6 |  | FALSE | [44 empty] | 85.5599 | [29 empty] | Составное. Родительское | 0 | Соединитель-хомут Rapid | Соединитель-хомут CV | Усиленный хомут Rapid | Усиленный хомут CV | ТройникЧугунныйБезраструбный | TRUE | 0 | 0 | TRUE | TRUE | FALSE | FALSE | FALSE | FALSE | 115 | 105 | 115 | 105 | 120 | 88.8542 | 90 | 100 | FALSE | FALSE | TRUE | 55 | FALSE | -90 | 0 | 250 | TRUE | TRUE | Соединитель-хомут Rapid | Соединитель-хомут Rapid | TRUE | Соединитель-хомут Rapid | TRUE | TRUE
3016772 | Rapid | OST_PipeFitting | Rapid | Жильё_07_VK | [7 empty] | Rapid | 6dc39054-7019-4e19-b5b5-f193993da670-002e0844 | 71ec8b14-7fad-4eb4-9524-47d24d297ec0 | None |  | 0 | Рабочий набор 1 | [6 empty] | Влж_Чугунные безраструбные_Хомуты | [21 empty] | OST_PipeFitting | None | 3005 | [106 empty] | Rapid | [46 empty] | 0 | 1jmv1KS1bE6RMryPEP4wuq | [145 empty] | Влж_Чугунные безраструбные_Хомуты | Rapid | Rapid | [18 empty] | Rapid | [20 empty] | 1 | [7 empty] | 32100 | [14 empty] | Соединитель-хомут с блокирующей затяжкой DN100 | [64 empty] | None | [461 empty] | 0 | 11hY6ttYH2W8mFs_g2v9xI | [214 empty] | 100 | [166 empty] | 0 |  |  | Соединительные детали трубопроводов | ИС.ТС.2 | шт. | S-SML | 1 | RAPID | [47 empty] | None | Новая конструкция | 228.6646 | Level : Жильё_07_VK | 228.6646 | [35 empty] | 0 | [6 empty] | 3bf616f9-6b98-4a21-80ff-da1120c8f6d6 | [76 empty] | Составное. Вложенное | 0.1 |  |  |  |  | СоединительRapid |  | 0 | 0.1 | [30 empty] | 1 | Усиливающий хомут не найден
3016773 | Rapid | OST_PipeFitting | Rapid | Жильё_07_VK | [7 empty] | Rapid | 6dc39054-7019-4e19-b5b5-f193993da670-002e0845 | 71ec8b14-7fad-4eb4-9524-47d24d297ec0 | None |  | 0 | Рабочий набор 1 | [6 empty] | Влж_Чугунные безраструбные_Хомуты | [21 empty] | OST_PipeFitting | None | 3005 | [106 empty] | Rapid | [46 empty] | 0 | 1jmv1KS1bE6RMryPEP4wur | [145 empty] | Влж_Чугунные безраструбные_Хомуты | Rapid | Rapid | [18 empty] | Rapid | [20 empty] | 1 | [7 empty] | 32100 | [14 empty] | Соединитель-хомут с блокирующей затяжкой DN100 | [64 empty] | None | [461 empty] | 0 | 11hY6ttYH2W8mFs_g2v9xI | [214 empty] | 100 | [166 empty] | 0 |  |  | Соединительные детали трубопроводов | ИС.ТС.2 | шт. | S-SML | 1 | RAPID | [47 empty] | None | Новая конструкция | 228.6646 | Level : Жильё_07_VK | 228.6646 | [35 empty] | 0 | [6 empty] | 3bf616f9-6b98-4a21-80ff-da1120c8f6d6 | [76 empty] | Составное. Вложенное | 0.1 |  |  |  |  | СоединительRapid |  | 0 | 0.1 | [30 empty] | 1 | Усиливающий хомут не найден
3016774 | Rapid | OST_PipeFitting | Rapid | Жильё_07_VK | [7 empty] | Rapid | 6dc39054-7019-4e19-b5b5-f193993da670-002e0846 | 71ec8b14-7fad-4eb4-9524-47d24d297ec0 | None |  | 0 | Рабочий набор 1 | [6 empty] | Влж_Чугунные безраструбные_Хомуты | [21 empty] | OST_PipeFitting | None | 3005 | [106 empty] | Rapid | [46 empty] | 0 | 1jmv1KS1bE6RMryPEP4wus | [145 empty] | Влж_Чугунные безраструбные_Хомуты | Rapid | Rapid | [18 empty] | Rapid | [20 empty] | 1 | [7 empty] | 32100 | [14 empty] | Соединитель-хомут с блокирующей затяжкой DN100 | [64 empty] | None | [461 empty] | 0 | 11hY6ttYH2W8mFs_g2v9xI | [214 empty] | 100 | [166 empty] | 0 |  |  | Соединительные детали трубопроводов | ИС.ТС.2 | шт. | S-SML | 1 | RAPID | [47 empty] | None | Новая конструкция | 228.6646 | Level : Жильё_07_VK | 228.6646 | [35 empty] | 0 | [6 empty] | 3bf616f9-6b98-4a21-80ff-da1120c8f6d6 | [76 empty] | Составное. Вложенное | 0.1 |  |  |  |  | СоединительRapid |  | 0 | 0.1 | [30 empty] | 1 | Усиливающий хомут не найден
3016775 | Тройник чугунный безраструбный | OST_PipeFitting |  | Жильё_07_VK | TRUE |  |  | 0.0040179 | 0.031605 |  |  |  | 6dc39054-7019-4e19-b5b5-f193993da670-002e0847 | 71ec8b14-7fad-4eb4-9524-47d24d297ec0 | None |  | 0 | Рабочий набор 1 | [6 empty] | ADSK_ЧугунБезраструбный_Тройник | [177 empty] | 0 | 1jmv1KS1bE6RMryPEP4wup | [121 empty] | 31010 | Sanitary | [64 empty] | 1 | [7 empty] | 31010 | [14 empty] | Тройник чугунный безраструбный 90° DN100 x 100 | [64 empty] | None | [90 empty] | 2.9 |  | 220 | [7 empty] | 110 | [131 empty] | 110 | [360 empty] | 50 | [12 empty] | 50 | [70 empty] | 100 | [31 empty] | К1 4 | [190 empty] | None | Новая конструкция | 50 | Level : Жильё_07_VK | 50 | [33 empty] | К1 | ⌀100 мм-⌀100 мм-⌀100 мм | 0 | ВК_К1 | 100 | 100 | FALSE | ⌀100-⌀100-⌀100 | FALSE | 3bf616f9-6b98-4a21-80ff-da1120c8f6d6 |  | FALSE | [44 empty] | 85.5599 | [37 empty] | 0 | 0 | TRUE | TRUE | FALSE | FALSE | FALSE | FALSE | 115 | 105 | 115 | 105 | 120 | 88.8542 | 90 | 100 | FALSE | FALSE | TRUE | 55 | FALSE | -90 | 0 | 250 | TRUE | TRUE | Соединитель-хомут Rapid | Соединитель-хомут Rapid | TRUE | Соединитель-хомут Rapid | TRUE | TRUE
3016776 | Rapid | OST_PipeFitting |  | Жильё_07_VK | TRUE | [7 empty] | 6dc39054-7019-4e19-b5b5-f193993da670-002e0848 | 71ec8b14-7fad-4eb4-9524-47d24d297ec0 | None |  | 0 | Рабочий набор 1 | [6 empty] | Влж_Чугунные безраструбные_Хомуты | [177 empty] | 0 | 1jmv1KS1bE6RMryPEP4wuq | [187 empty] | 1 | [7 empty] | 32100 | [14 empty] | Соединитель-хомут с блокирующей затяжкой DN100 | [64 empty] | None | [677 empty] | 100 | [222 empty] | None | Новая конструкция | 228.6646 | Level : Жильё_07_VK | 228.6646 | [35 empty] | 0 | [6 empty] | 3bf616f9-6b98-4a21-80ff-da1120c8f6d6 | [84 empty] | 0 | 0.1 | [31 empty] | Усиливающий хомут не найден
3016777 | Rapid | OST_PipeFitting |  | Жильё_07_VK | TRUE | [7 empty] | 6dc39054-7019-4e19-b5b5-f193993da670-002e0849 | 71ec8b14-7fad-4eb4-9524-47d24d297ec0 | None |  | 0 | Рабочий набор 1 | [6 empty] | Влж_Чугунные безраструбные_Хомуты | [177 empty] | 0 | 1jmv1KS1bE6RMryPEP4wur | [187 empty] | 1 | [7 empty] | 32100 | [14 empty] | Соединитель-хомут с блокирующей затяжкой DN100 | [64 empty] | None | [677 empty] | 100 | [222 empty] | None | Новая конструкция | 228.6646 | Level : Жильё_07_VK | 228.6646 | [35 empty] | 0 | [6 empty] | 3bf616f9-6b98-4a21-80ff-da1120c8f6d6 | [84 empty] | 0 | 0.1 | [31 empty] | Усиливающий хомут не найден
3016778 | Rapid | OST_PipeFitting |  | Жильё_07_VK | TRUE | [7 empty] | 6dc39054-7019-4e19-b5b5-f193993da670-002e084a | 71ec8b14-7fad-4eb4-9524-47d24d297ec0 | None |  | 0 | Рабочий набор 1 | [6 empty] | Влж_Чугунные безраструбные_Хомуты | [177 empty] | 0 | 1jmv1KS1bE6RMryPEP4wus | [187 empty] | 1 | [7 empty] | 32100 | [14 empty] | Соединитель-хомут с блокирующей затяжкой DN100 | [64 empty] | None | [677 empty] | 100 | [222 empty] | None | Новая конструкция | 228.6646 | Level : Жильё_07_VK | 228.6646 | [35 empty] | 0 | [6 empty] | 3bf616f9-6b98-4a21-80ff-da1120c8f6d6 | [84 empty] | 0 | 0.1 | [31 empty] | Усиливающий хомут не найден
3016779 | Тройник чугунный безраструбный | OST_PipeFitting | Тройник чугунный безраструбный | Жильё_07_VK | TRUE |  |  | 0.0040179 | 0.031605 |  |  | Тройник чугунный безраструбный | 6dc39054-7019-4e19-b5b5-f193993da670-002e084b | 71ec8b14-7fad-4eb4-9524-47d24d297ec0 | None |  | 0 | Рабочий набор 1 | [6 empty] | ADSK_ЧугунБезраструбный_Тройник | [21 empty] | OST_PipeFitting | None | 3156 | [106 empty] | Тройник чугунный безраструбный | [46 empty] | 0 | 1jmv1KS1bE6RMryPEP4wux | [121 empty] | 31010 | Sanitary | [22 empty] | ADSK_ЧугунБезраструбный_Тройник | Тройник чугунный безраструбный | Тройник чугунный безраструбный | [18 empty] | Тройник чугунный безраструбный | [20 empty] | 1 | [6 empty] | Category=[-2000700]; Color=2338280; Comments=""; Cost=0.000000000000000; Description=""; Design Option=[-1]; Edited by=""; Export to IFC As=""; Export to IFC=0; Glow=0; IFC Predefined Type=""; IfcGUID=1Zv83obP51SAWtfYRg9D9L; Keynote=""; Manufacturer=""; Mark=""; Model=""; Name=ADSK_Предупреждение; Shininess=64; Smoothness=50; Transparency=0; URL=""; Workset=10 | 31010 | [14 empty] | Тройник чугунный безраструбный 90° DN100 x 100 | [60 empty] | 2021 | 1.2.1 |  |  | None | [50 empty] | Category=[-2000700]; Color=2440850; Comments=""; Cost=0.000000000000000; Description=""; Design Option=[-1]; Edited by=""; Export to IFC As=""; Export to IFC=0; Glow=0; IFC Predefined Type=""; IfcGUID=32TXTRZJnCQxi6X$BRJiYk; Keynote=""; Manufacturer=""; Mark=""; Model=""; Name=RGB_RAL 2013; Shininess=64; Smoothness=50; Transparency=0; URL=""; Workset=10 | Category=[-2000700]; Color=12632256; Comments=""; Cost=0.000000000000000; Description=""; Design Option=[-1]; Edited by=""; Export to IFC As=""; Export to IFC=0; Glow=0; IFC Predefined Type=""; IfcGUID=32TXTRZJnCQxi6X$BRJiYl; Keynote=""; Manufacturer=""; Mark=""; Model=""; Name=Хомут_Сталь нержавеющая; Shininess=64; Smoothness=50; Transparency=0; URL=""; Workset=10 |  | Category=[-2000700]; Color=6736896; Comments=""; Cost=0.000000000000000; Description=""; Design Option=[-1]; Edited by=""; Export to IFC As=""; Export to IFC=0; Glow=0; IFC Predefined Type=""; IfcGUID=32TXTRZJnCQxi6X$BRJKeE; Keynote=""; Manufacturer=""; Mark=""; Model=""; Name=Сторона фитинга 1; Shininess=64; Smoothness=50; Transparency=0; URL=""; Workset=10 | Category=[-2000700]; Color=16711935; Comments=""; Cost=0.000000000000000; Description=""; Design Option=[-1]; Edited by=""; Export to IFC As=""; Export to IFC=0; Glow=0; IFC Predefined Type=""; IfcGUID=32TXTRZJnCQxi6X$BRJKeF; Keynote=""; Manufacturer=""; Mark=""; Model=""; Name=Сторона фитинга 2; Shininess=64; Smoothness=50; Transparency=0; URL=""; Workset=10 | [35 empty] | 2.9 |  | 220 | [7 empty] | 110 | [131 empty] | 110 | [228 empty] | 0 | 11hY6ttYH2W8mFs_g2vR8A | [130 empty] | 50 | [12 empty] | 50 | [70 empty] | 100 | [31 empty] | К1 5 | [134 empty] | 0 |  |  | Соединительные детали трубопроводов | ИС.ТС.2 | шт. | S-SML | 1 | [48 empty] | None | Новая конструкция | 50 | Level : Жильё_07_VK | 50 | [31 empty] | RGB_RAL 2013 | TRUE | К1 | ⌀100 мм-⌀100 мм-⌀100 мм | 0 | ВК_К1 | 100 | 100 | FALSE | ⌀100-⌀100-⌀100 | FALSE | 3bf616f9-6b98-4a21-80ff-da1120c8f6d6 |  | FALSE | [44 empty] | 85.5599 | [29 empty] | Составное. Родительское | 0 | Соединитель-хомут Rapid | Соединитель-хомут CV | Усиленный хомут Rapid | Усиленный хомут CV | ТройникЧугунныйБезраструбный | TRUE | 0 | 0 | TRUE | TRUE | FALSE | FALSE | FALSE | FALSE | 115 | 105 | 115 | 105 | 120 | 88.8542 | 90 | 100 | FALSE | FALSE | TRUE | 55 | FALSE | -90 | 0 | 250 | TRUE | TRUE | Соединитель-хомут Rapid | Соединитель-хомут Rapid | TRUE | Соединитель-хомут Rapid | TRUE | TRUE
3016780 | Rapid | OST_PipeFitting | Rapid | Жильё_07_VK | [7 empty] | Rapid | 6dc39054-7019-4e19-b5b5-f193993da670-002e084c | 71ec8b14-7fad-4eb4-9524-47d24d297ec0 | None |  | 0 | Рабочий набор 1 | [6 empty] | Влж_Чугунные безраструбные_Хомуты | [21 empty] | OST_PipeFitting | None | 3005 | [106 empty] | Rapid | [46 empty] | 0 | 1jmv1KS1bE6RMryPEP4wuy | [145 empty] | Влж_Чугунные безраструбные_Хомуты | Rapid | Rapid | [18 empty] | Rapid | [20 empty] | 1 | [7 empty] | 32100 | [14 empty] | Соединитель-хомут с блокирующей затяжкой DN100 | [64 empty] | None | [461 empty] | 0 | 11hY6ttYH2W8mFs_g2v9xI | [214 empty] | 100 | [166 empty] | 0 |  |  | Соединительные детали трубопроводов | ИС.ТС.2 | шт. | S-SML | 1 | RAPID | [47 empty] | None | Новая конструкция | 181.3952 | Level : Жильё_07_VK | 181.3952 | [35 empty] | 0 | [6 empty] | 3bf616f9-6b98-4a21-80ff-da1120c8f6d6 | [76 empty] | Составное. Вложенное | 0.1 |  |  |  |  | СоединительRapid |  | 0 | 0.1 | [30 empty] | 1 | Усиливающий хомут не найден
3016781 | Rapid | OST_PipeFitting | Rapid | Жильё_07_VK | [7 empty] | Rapid | 6dc39054-7019-4e19-b5b5-f193993da670-002e084d | 71ec8b14-7fad-4eb4-9524-47d24d297ec0 | None |  | 0 | Рабочий набор 1 | [6 empty] | Влж_Чугунные безраструбные_Хомуты | [21 empty] | OST_PipeFitting | None | 3005 | [106 empty] | Rapid | [46 empty] | 0 | 1jmv1KS1bE6RMryPEP4wuz | [145 empty] | Влж_Чугунные безраструбные_Хомуты | Rapid | Rapid | [18 empty] | Rapid | [20 empty] | 1 | [7 empty] | 32100 | [14 empty] | Соединитель-хомут с блокирующей затяжкой DN100 | [64 empty] | None | [461 empty] | 0 | 11hY6ttYH2W8mFs_g2v9xI | [214 empty] | 100 | [166 empty] | 0 |  |  | Соединительные детали трубопроводов | ИС.ТС.2 | шт. | S-SML | 1 | RAPID | [47 empty] | None | Новая конструкция | 181.3952 | Level : Жильё_07_VK | 181.3952 | [35 empty] | 0 | [6 empty] | 3bf616f9-6b98-4a21-80ff-da1120c8f6d6 | [76 empty] | Составное. Вложенное | 0.1 |  |  |  |  | СоединительRapid |  | 0 | 0.1 | [30 empty] | 1 | Усиливающий хомут не найден
3016782 | Rapid | OST_PipeFitting | Rapid | Жильё_07_VK | [7 empty] | Rapid | 6dc39054-7019-4e19-b5b5-f193993da670-002e084e | 71ec8b14-7fad-4eb4-9524-47d24d297ec0 | None |  | 0 | Рабочий набор 1 | [6 empty] | Влж_Чугунные безраструбные_Хомуты | [21 empty] | OST_PipeFitting | None | 3005 | [106 empty] | Rapid | [46 empty] | 0 | 1jmv1KS1bE6RMryPEP4wu_ | [145 empty] | Влж_Чугунные безраструбные_Хомуты | Rapid | Rapid | [18 empty] | Rapid | [20 empty] | 1 | [7 empty] | 32100 | [14 empty] | Соединитель-хомут с блокирующей затяжкой DN100 | [64 empty] | None | [461 empty] | 0 | 11hY6ttYH2W8mFs_g2v9xI | [214 empty] | 100 | [166 empty] | 0 |  |  | Соединительные детали трубопроводов | ИС.ТС.2 | шт. | S-SML | 1 | RAPID | [47 empty] | None | Новая конструкция | 181.3952 | Level : Жильё_07_VK | 181.3952 | [35 empty] | 0 | [6 empty] | 3bf616f9-6b98-4a21-80ff-da1120c8f6d6 | [76 empty] | Составное. Вложенное | 0.1 |  |  |  |  | СоединительRapid |  | 0 | 0.1 | [30 empty] | 1 | Усиливающий хомут не найден
3016783 | Тройник чугунный безраструбный | OST_PipeFitting |  | Жильё_07_VK | TRUE |  |  | 0.0040179 | 0.031605 |  |  |  | 6dc39054-7019-4e19-b5b5-f193993da670-002e084f | 71ec8b14-7fad-4eb4-9524-47d24d297ec0 | None |  | 0 | Рабочий набор 1 | [6 empty] | ADSK_ЧугунБезраструбный_Тройник | [177 empty] | 0 | 1jmv1KS1bE6RMryPEP4wux | [121 empty] | 31010 | Sanitary | [64 empty] | 1 | [7 empty] | 31010 | [14 empty] | Тройник чугунный безраструбный 90° DN100 x 100 | [64 empty] | None | [90 empty] | 2.9 |  | 220 | [7 empty] | 110 | [131 empty] | 110 | [360 empty] | 50 | [12 empty] | 50 | [70 empty] | 100 | [31 empty] | К1 5 | [190 empty] | None | Новая конструкция | 50 | Level : Жильё_07_VK | 50 | [33 empty] | К1 | ⌀100 мм-⌀100 мм-⌀100 мм | 0 | ВК_К1 | 100 | 100 | FALSE | ⌀100-⌀100-⌀100 | FALSE | 3bf616f9-6b98-4a21-80ff-da1120c8f6d6 |  | FALSE | [44 empty] | 85.5599 | [37 empty] | 0 | 0 | TRUE | TRUE | FALSE | FALSE | FALSE | FALSE | 115 | 105 | 115 | 105 | 120 | 88.8542 | 90 | 100 | FALSE | FALSE | TRUE | 55 | FALSE | -90 | 0 | 250 | TRUE | TRUE | Соединитель-хомут Rapid | Соединитель-хомут Rapid | TRUE | Соединитель-хомут Rapid | TRUE | TRUE
3016784 | Rapid | OST_PipeFitting |  | Жильё_07_VK | TRUE | [7 empty] | 6dc39054-7019-4e19-b5b5-f193993da670-002e0850 | 71ec8b14-7fad-4eb4-9524-47d24d297ec0 | None |  | 0 | Рабочий набор 1 | [6 empty] | Влж_Чугунные безраструбные_Хомуты | [177 empty] | 0 | 1jmv1KS1bE6RMryPEP4wuy | [187 empty] | 1 | [7 empty] | 32100 | [14 empty] | Соединитель-хомут с блокирующей затяжкой DN100 | [64 empty] | None | [677 empty] | 100 | [222 empty] | None | Новая конструкция | 181.3952 | Level : Жильё_07_VK | 181.3952 | [35 empty] | 0 | [6 empty] | 3bf616f9-6b98-4a21-80ff-da1120c8f6d6 | [84 empty] | 0 | 0.1 | [31 empty] | Усиливающий хомут не найден
3016785 | Rapid | OST_PipeFitting |  | Жильё_07_VK | TRUE | [7 empty] | 6dc39054-7019-4e19-b5b5-f193993da670-002e0851 | 71ec8b14-7fad-4eb4-9524-47d24d297ec0 | None |  | 0 | Рабочий набор 1 | [6 empty] | Влж_Чугунные безраструбные_Хомуты | [177 empty] | 0 | 1jmv1KS1bE6RMryPEP4wuz | [187 empty] | 1 | [7 empty] | 32100 | [14 empty] | Соединитель-хомут с блокирующей затяжкой DN100 | [64 empty] | None | [677 empty] | 100 | [222 empty] | None | Новая конструкция | 181.3952 | Level : Жильё_07_VK | 181.3952 | [35 empty] | 0 | [6 empty] | 3bf616f9-6b98-4a21-80ff-da1120c8f6d6 | [84 empty] | 0 | 0.1 | [31 empty] | Усиливающий хомут не найден
3016786 | Rapid | OST_PipeFitting |  | Жильё_07_VK | TRUE | [7 empty] | 6dc39054-7019-4e19-b5b5-f193993da670-002e0852 | 71ec8b14-7fad-4eb4-9524-47d24d297ec0 | None |  | 0 | Рабочий набор 1 | [6 empty] | Влж_Чугунные безраструбные_Хомуты | [177 empty] | 0 | 1jmv1KS1bE6RMryPEP4wu_ | [187 empty] | 1 | [7 empty] | 32100 | [14 empty] | Соединитель-хомут с блокирующей затяжкой DN100 | [64 empty] | None | [677 empty] | 100 | [222 empty] | None | Новая конструкция | 181.3952 | Level : Жильё_07_VK | 181.3952 | [35 empty] | 0 | [6 empty] | 3bf616f9-6b98-4a21-80ff-da1120c8f6d6 | [84 empty] | 0 | 0.1 | [31 empty] | Усиливающий хомут не найден
3016787 | Тройник чугунный безраструбный | OST_PipeFitting | Тройник чугунный безраструбный | Жильё_07_VK | TRUE |  |  | 0.0040179 | 0.031605 |  |  | Тройник чугунный безраструбный | 6dc39054-7019-4e19-b5b5-f193993da670-002e0853 | 71ec8b14-7fad-4eb4-9524-47d24d297ec0 | None |  | 0 | Рабочий набор 1 | [6 empty] | ADSK_ЧугунБезраструбный_Тройник | [21 empty] | OST_PipeFitting | None | 3156 | [106 empty] | Тройник чугунный безраструбный | [46 empty] | 0 | 1jmv1KS1bE6RMryPEP4wuZ | [121 empty] | 31010 | Sanitary | [22 empty] | ADSK_ЧугунБезраструбный_Тройник | Тройник чугунный безраструбный | Тройник чугунный безраструбный | [18 empty] | Тройник чугунный безраструбный | [20 empty] | 1 | [6 empty] | Category=[-2000700]; Color=2338280; Comments=""; Cost=0.000000000000000; Description=""; Design Option=[-1]; Edited by=""; Export to IFC As=""; Export to IFC=0; Glow=0; IFC Predefined Type=""; IfcGUID=1Zv83obP51SAWtfYRg9D9L; Keynote=""; Manufacturer=""; Mark=""; Model=""; Name=ADSK_Предупреждение; Shininess=64; Smoothness=50; Transparency=0; URL=""; Workset=10 | 31010 | [14 empty] | Тройник чугунный безраструбный 90° DN100 x 100 | [60 empty] | 2021 | 1.2.1 |  |  | None | [50 empty] | Category=[-2000700]; Color=2440850; Comments=""; Cost=0.000000000000000; Description=""; Design Option=[-1]; Edited by=""; Export to IFC As=""; Export to IFC=0; Glow=0; IFC Predefined Type=""; IfcGUID=32TXTRZJnCQxi6X$BRJiYk; Keynote=""; Manufacturer=""; Mark=""; Model=""; Name=RGB_RAL 2013; Shininess=64; Smoothness=50; Transparency=0; URL=""; Workset=10 | Category=[-2000700]; Color=12632256; Comments=""; Cost=0.000000000000000; Description=""; Design Option=[-1]; Edited by=""; Export to IFC As=""; Export to IFC=0; Glow=0; IFC Predefined Type=""; IfcGUID=32TXTRZJnCQxi6X$BRJiYl; Keynote=""; Manufacturer=""; Mark=""; Model=""; Name=Хомут_Сталь нержавеющая; Shininess=64; Smoothness=50; Transparency=0; URL=""; Workset=10 |  | Category=[-2000700]; Color=6736896; Comments=""; Cost=0.000000000000000; Description=""; Design Option=[-1]; Edited by=""; Export to IFC As=""; Export to IFC=0; Glow=0; IFC Predefined Type=""; IfcGUID=32TXTRZJnCQxi6X$BRJKeE; Keynote=""; Manufacturer=""; Mark=""; Model=""; Name=Сторона фитинга 1; Shininess=64; Smoothness=50; Transparency=0; URL=""; Workset=10 | Category=[-2000700]; Color=16711935; Comments=""; Cost=0.000000000000000; Description=""; Design Option=[-1]; Edited by=""; Export to IFC As=""; Export to IFC=0; Glow=0; IFC Predefined Type=""; IfcGUID=32TXTRZJnCQxi6X$BRJKeF; Keynote=""; Manufacturer=""; Mark=""; Model=""; Name=Сторона фитинга 2; Shininess=64; Smoothness=50; Transparency=0; URL=""; Workset=10 | [35 empty] | 2.9 |  | 220 | [7 empty] | 110 | [131 empty] | 110 | [228 empty] | 0 | 11hY6ttYH2W8mFs_g2vR8A | [130 empty] | 50 | [12 empty] | 50 | [70 empty] | 100 | [31 empty] | К1 3 | [134 empty] | 0 |  |  | Соединительные детали трубопроводов | ИС.ТС.2 | шт. | S-SML | 1 | [48 empty] | None | Новая конструкция | 50 | Level : Жильё_07_VK | 50 | [31 empty] | RGB_RAL 2013 | TRUE | К1 | ⌀100 мм-⌀100 мм-⌀100 мм | 0 | ВК_К1 | 100 | 100 | FALSE | ⌀100-⌀100-⌀100 | FALSE | 3bf616f9-6b98-4a21-80ff-da1120c8f6d6 |  | FALSE | [44 empty] | 85.5599 | [29 empty] | Составное. Родительское | 0 | Соединитель-хомут Rapid | Соединитель-хомут CV | Усиленный хомут Rapid | Усиленный хомут CV | ТройникЧугунныйБезраструбный | TRUE | 0 | 0 | TRUE | TRUE | FALSE | FALSE | FALSE | FALSE | 115 | 105 | 115 | 105 | 120 | 88.8542 | 90 | 100 | FALSE | FALSE | TRUE | 55 | FALSE | -90 | 0 | 250 | TRUE | TRUE | Соединитель-хомут Rapid | Соединитель-хомут Rapid | TRUE | Соединитель-хомут Rapid | TRUE | TRUE
3016788 | Rapid | OST_PipeFitting | Rapid | Жильё_07_VK | [7 empty] | Rapid | 6dc39054-7019-4e19-b5b5-f193993da670-002e0854 | 71ec8b14-7fad-4eb4-9524-47d24d297ec0 | None |  | 0 | Рабочий набор 1 | [6 empty] | Влж_Чугунные безраструбные_Хомуты | [21 empty] | OST_PipeFitting | None | 3005 | [106 empty] | Rapid | [46 empty] | 0 | 1jmv1KS1bE6RMryPEP4wua | [145 empty] | Влж_Чугунные безраструбные_Хомуты | Rapid | Rapid | [18 empty] | Rapid | [20 empty] | 1 | [7 empty] | 32100 | [14 empty] | Соединитель-хомут с блокирующей затяжкой DN100 | [64 empty] | None | [461 empty] | 0 | 11hY6ttYH2W8mFs_g2v9xI | [214 empty] | 100 | [166 empty] | 0 |  |  | Соединительные детали трубопроводов | ИС.ТС.2 | шт. | S-SML | 1 | RAPID | [47 empty] | None | Новая конструкция | 134.1258 | Level : Жильё_07_VK | 134.1258 | [35 empty] | 0 | [6 empty] | 3bf616f9-6b98-4a21-80ff-da1120c8f6d6 | [76 empty] | Составное. Вложенное | 0.1 |  |  |  |  | СоединительRapid |  | 0 | 0.1 | [30 empty] | 1 | Усиливающий хомут не найден
3016789 | Rapid | OST_PipeFitting | Rapid | Жильё_07_VK | [7 empty] | Rapid | 6dc39054-7019-4e19-b5b5-f193993da670-002e0855 | 71ec8b14-7fad-4eb4-9524-47d24d297ec0 | None |  | 0 | Рабочий набор 1 | [6 empty] | Влж_Чугунные безраструбные_Хомуты | [21 empty] | OST_PipeFitting | None | 3005 | [106 empty] | Rapid | [46 empty] | 0 | 1jmv1KS1bE6RMryPEP4wub | [145 empty] | Влж_Чугунные безраструбные_Хомуты | Rapid | Rapid | [18 empty] | Rapid | [20 empty] | 1 | [7 empty] | 32100 | [14 empty] | Соединитель-хомут с блокирующей затяжкой DN100 | [64 empty] | None | [461 empty] | 0 | 11hY6ttYH2W8mFs_g2v9xI | [214 empty] | 100 | [166 empty] | 0 |  |  | Соединительные детали трубопроводов | ИС.ТС.2 | шт. | S-SML | 1 | RAPID | [47 empty] | None | Новая конструкция | 134.1258 | Level : Жильё_07_VK | 134.1258 | [35 empty] | 0 | [6 empty] | 3bf616f9-6b98-4a21-80ff-da1120c8f6d6 | [76 empty] | Составное. Вложенное | 0.1 |  |  |  |  | СоединительRapid |  | 0 | 0.1 | [30 empty] | 1 | Усиливающий хомут не найден
3016790 | Rapid | OST_PipeFitting | Rapid | Жильё_07_VK | [7 empty] | Rapid | 6dc39054-7019-4e19-b5b5-f193993da670-002e0856 | 71ec8b14-7fad-4eb4-9524-47d24d297ec0 | None |  | 0 | Рабочий набор 1 | [6 empty] | Влж_Чугунные безраструбные_Хомуты | [21 empty] | OST_PipeFitting | None | 3005 | [106 empty] | Rapid | [46 empty] | 0 | 1jmv1KS1bE6RMryPEP4wuc | [145 empty] | Влж_Чугунные безраструбные_Хомуты | Rapid | Rapid | [18 empty] | Rapid | [20 empty] | 1 | [7 empty] | 32100 | [14 empty] | Соединитель-хомут с блокирующей затяжкой DN100 | [64 empty] | None | [461 empty] | 0 | 11hY6ttYH2W8mFs_g2v9xI | [214 empty] | 100 | [166 empty] | 0 |  |  | Соединительные детали трубопроводов | ИС.ТС.2 | шт. | S-SML | 1 | RAPID | [47 empty] | None | Новая конструкция | 134.1258 | Level : Жильё_07_VK | 134.1258 | [35 empty] | 0 | [6 empty] | 3bf616f9-6b98-4a21-80ff-da1120c8f6d6 | [76 empty] | Составное. Вложенное | 0.1 |  |  |  |  | СоединительRapid |  | 0 | 0.1 | [30 empty] | 1 | Усиливающий хомут не найден
3016791 | Тройник чугунный безраструбный | OST_PipeFitting |  | Жильё_07_VK | TRUE |  |  | 0.0040179 | 0.031605 |  |  |  | 6dc39054-7019-4e19-b5b5-f193993da670-002e0857 | 71ec8b14-7fad-4eb4-9524-47d24d297ec0 | None |  | 0 | Рабочий набор 1 | [6 empty] | ADSK_ЧугунБезраструбный_Тройник | [177 empty] | 0 | 1jmv1KS1bE6RMryPEP4wuZ | [121 empty] | 31010 | Sanitary | [64 empty] | 1 | [7 empty] | 31010 | [14 empty] | Тройник чугунный безраструбный 90° DN100 x 100 | [64 empty] | None | [90 empty] | 2.9 |  | 220 | [7 empty] | 110 | [131 empty] | 110 | [360 empty] | 50 | [12 empty] | 50 | [70 empty] | 100 | [31 empty] | К1 3 | [190 empty] | None | Новая конструкция | 50 | Level : Жильё_07_VK | 50 | [33 empty] | К1 | ⌀100 мм-⌀100 мм-⌀100 мм | 0 | ВК_К1 | 100 | 100 | FALSE | ⌀100-⌀100-⌀100 | FALSE | 3bf616f9-6b98-4a21-80ff-da1120c8f6d6 |  | FALSE | [44 empty] | 85.5599 | [37 empty] | 0 | 0 | TRUE | TRUE | FALSE | FALSE | FALSE | FALSE | 115 | 105 | 115 | 105 | 120 | 88.8542 | 90 | 100 | FALSE | FALSE | TRUE | 55 | FALSE | -90 | 0 | 250 | TRUE | TRUE | Соединитель-хомут Rapid | Соединитель-хомут Rapid | TRUE | Соединитель-хомут Rapid | TRUE | TRUE
3016792 | Rapid | OST_PipeFitting |  | Жильё_07_VK | TRUE | [7 empty] | 6dc39054-7019-4e19-b5b5-f193993da670-002e0858 | 71ec8b14-7fad-4eb4-9524-47d24d297ec0 | None |  | 0 | Рабочий набор 1 | [6 empty] | Влж_Чугунные безраструбные_Хомуты | [177 empty] | 0 | 1jmv1KS1bE6RMryPEP4wua | [187 empty] | 1 | [7 empty] | 32100 | [14 empty] | Соединитель-хомут с блокирующей затяжкой DN100 | [64 empty] | None | [677 empty] | 100 | [222 empty] | None | Новая конструкция | 134.1258 | Level : Жильё_07_VK | 134.1258 | [35 empty] | 0 | [6 empty] | 3bf616f9-6b98-4a21-80ff-da1120c8f6d6 | [84 empty] | 0 | 0.1 | [31 empty] | Усиливающий хомут не найден
3016793 | Rapid | OST_PipeFitting |  | Жильё_07_VK | TRUE | [7 empty] | 6dc39054-7019-4e19-b5b5-f193993da670-002e0859 | 71ec8b14-7fad-4eb4-9524-47d24d297ec0 | None |  | 0 | Рабочий набор 1 | [6 empty] | Влж_Чугунные безраструбные_Хомуты | [177 empty] | 0 | 1jmv1KS1bE6RMryPEP4wub | [187 empty] | 1 | [7 empty] | 32100 | [14 empty] | Соединитель-хомут с блокирующей затяжкой DN100 | [64 empty] | None | [677 empty] | 100 | [222 empty] | None | Новая конструкция | 134.1258 | Level : Жильё_07_VK | 134.1258 | [35 empty] | 0 | [6 empty] | 3bf616f9-6b98-4a21-80ff-da1120c8f6d6 | [84 empty] | 0 | 0.1 | [31 empty] | Усиливающий хомут не найден
3016794 | Rapid | OST_PipeFitting |  | Жильё_07_VK | TRUE | [7 empty] | 6dc39054-7019-4e19-b5b5-f193993da670-002e085a | 71ec8b14-7fad-4eb4-9524-47d24d297ec0 | None |  | 0 | Рабочий набор 1 | [6 empty] | Влж_Чугунные безраструбные_Хомуты | [177 empty] | 0 | 1jmv1KS1bE6RMryPEP4wuc | [187 empty] | 1 | [7 empty] | 32100 | [14 empty] | Соединитель-хомут с блокирующей затяжкой DN100 | [64 empty] | None | [677 empty] | 100 | [222 empty] | None | Новая конструкция | 134.1258 | Level : Жильё_07_VK | 134.1258 | [35 empty] | 0 | [6 empty] | 3bf616f9-6b98-4a21-80ff-da1120c8f6d6 | [84 empty] | 0 | 0.1 | [31 empty] | Усиливающий хомут не найден
3016795 | Тройник чугунный безраструбный | OST_PipeFitting | Тройник чугунный безраструбный | Жильё_07_VK | TRUE |  |  | 0.0040179 | 0.031605 |  |  | Тройник чугунный безраструбный | 6dc39054-7019-4e19-b5b5-f193993da670-002e085b | 71ec8b14-7fad-4eb4-9524-47d24d297ec0 | None |  | 0 | Рабочий набор 1 | [6 empty] | ADSK_ЧугунБезраструбный_Тройник | [21 empty] | OST_PipeFitting | None | 3156 | [106 empty] | Тройник чугунный безраструбный | [46 empty] | 0 | 1jmv1KS1bE6RMryPEP4wuh | [121 empty] | 31010 | Sanitary | [22 empty] | ADSK_ЧугунБезраструбный_Тройник | Тройник чугунный безраструбный | Тройник чугунный безраструбный | [18 empty] | Тройник чугунный безраструбный | [20 empty] | 1 | [6 empty] | Category=[-2000700]; Color=2338280; Comments=""; Cost=0.000000000000000; Description=""; Design Option=[-1]; Edited by=""; Export to IFC As=""; Export to IFC=0; Glow=0; IFC Predefined Type=""; IfcGUID=1Zv83obP51SAWtfYRg9D9L; Keynote=""; Manufacturer=""; Mark=""; Model=""; Name=ADSK_Предупреждение; Shininess=64; Smoothness=50; Transparency=0; URL=""; Workset=10 | 31010 | [14 empty] | Тройник чугунный безраструбный 90° DN100 x 100 | [60 empty] | 2021 | 1.2.1 |  |  | None | [50 empty] | Category=[-2000700]; Color=2440850; Comments=""; Cost=0.000000000000000; Description=""; Design Option=[-1]; Edited by=""; Export to IFC As=""; Export to IFC=0; Glow=0; IFC Predefined Type=""; IfcGUID=32TXTRZJnCQxi6X$BRJiYk; Keynote=""; Manufacturer=""; Mark=""; Model=""; Name=RGB_RAL 2013; Shininess=64; Smoothness=50; Transparency=0; URL=""; Workset=10 | Category=[-2000700]; Color=12632256; Comments=""; Cost=0.000000000000000; Description=""; Design Option=[-1]; Edited by=""; Export to IFC As=""; Export to IFC=0; Glow=0; IFC Predefined Type=""; IfcGUID=32TXTRZJnCQxi6X$BRJiYl; Keynote=""; Manufacturer=""; Mark=""; Model=""; Name=Хомут_Сталь нержавеющая; Shininess=64; Smoothness=50; Transparency=0; URL=""; Workset=10 |  | Category=[-2000700]; Color=6736896; Comments=""; Cost=0.000000000000000; Description=""; Design Option=[-1]; Edited by=""; Export to IFC As=""; Export to IFC=0; Glow=0; IFC Predefined Type=""; IfcGUID=32TXTRZJnCQxi6X$BRJKeE; Keynote=""; Manufacturer=""; Mark=""; Model=""; Name=Сторона фитинга 1; Shininess=64; Smoothness=50; Transparency=0; URL=""; Workset=10 | Category=[-2000700]; Color=16711935; Comments=""; Cost=0.000000000000000; Description=""; Design Option=[-1]; Edited by=""; Export to IFC As=""; Export to IFC=0; Glow=0; IFC Predefined Type=""; IfcGUID=32TXTRZJnCQxi6X$BRJKeF; Keynote=""; Manufacturer=""; Mark=""; Model=""; Name=Сторона фитинга 2; Shininess=64; Smoothness=50; Transparency=0; URL=""; Workset=10 | [35 empty] | 2.9 |  | 220 | [7 empty] | 110 | [131 empty] | 110 | [228 empty] | 0 | 11hY6ttYH2W8mFs_g2vR8A | [130 empty] | 50 | [12 empty] | 50 | [70 empty] | 100 | [31 empty] | К1 6 | [134 empty] | 0 |  |  | Соединительные детали трубопроводов | ИС.ТС.2 | шт. | S-SML | 1 | [48 empty] | None | Новая конструкция | 50 | Level : Жильё_07_VK | 50 | [31 empty] | RGB_RAL 2013 | TRUE | К1 | ⌀100 мм-⌀100 мм-⌀100 мм | 0 | ВК_К1 | 100 | 100 | FALSE | ⌀100-⌀100-⌀100 | FALSE | 3bf616f9-6b98-4a21-80ff-da1120c8f6d6 |  | FALSE | [44 empty] | 85.5599 | [29 empty] | Составное. Родительское | 0 | Соединитель-хомут Rapid | Соединитель-хомут CV | Усиленный хомут Rapid | Усиленный хомут CV | ТройникЧугунныйБезраструбный | TRUE | 0 | 0 | TRUE | TRUE | FALSE | FALSE | FALSE | FALSE | 115 | 105 | 115 | 105 | 120 | 88.8542 | 90 | 100 | FALSE | FALSE | TRUE | 55 | FALSE | -90 | 0 | 250 | TRUE | TRUE | Соединитель-хомут Rapid | Соединитель-хомут Rapid | TRUE | Соединитель-хомут Rapid | TRUE | TRUE
3016796 | Rapid | OST_PipeFitting | Rapid | Жильё_07_VK | [7 empty] | Rapid | 6dc39054-7019-4e19-b5b5-f193993da670-002e085c | 71ec8b14-7fad-4eb4-9524-47d24d297ec0 | None |  | 0 | Рабочий набор 1 | [6 empty] | Влж_Чугунные безраструбные_Хомуты | [21 empty] | OST_PipeFitting | None | 3005 | [106 empty] | Rapid | [46 empty] | 0 | 1jmv1KS1bE6RMryPEP4wui | [145 empty] | Влж_Чугунные безраструбные_Хомуты | Rapid | Rapid | [18 empty] | Rapid | [20 empty] | 1 | [7 empty] | 32100 | [14 empty] | Соединитель-хомут с блокирующей затяжкой DN100 | [64 empty] | None | [461 empty] | 0 | 11hY6ttYH2W8mFs_g2v9xI | [214 empty] | 100 | [166 empty] | 0 |  |  | Соединительные детали трубопроводов | ИС.ТС.2 | шт. | S-SML | 1 | RAPID | [47 empty] | None | Новая конструкция | 200.303 | Level : Жильё_07_VK | 200.303 | [35 empty] | 0 | [6 empty] | 3bf616f9-6b98-4a21-80ff-da1120c8f6d6 | [76 empty] | Составное. Вложенное | 0.1 |  |  |  |  | СоединительRapid |  | 0 | 0.1 | [30 empty] | 1 | Усиливающий хомут не найден
3016797 | Rapid | OST_PipeFitting | Rapid | Жильё_07_VK | [7 empty] | Rapid | 6dc39054-7019-4e19-b5b5-f193993da670-002e085d | 71ec8b14-7fad-4eb4-9524-47d24d297ec0 | None |  | 0 | Рабочий набор 1 | [6 empty] | Влж_Чугунные безраструбные_Хомуты | [21 empty] | OST_PipeFitting | None | 3005 | [106 empty] | Rapid | [46 empty] | 0 | 1jmv1KS1bE6RMryPEP4wuj | [145 empty] | Влж_Чугунные безраструбные_Хомуты | Rapid | Rapid | [18 empty] | Rapid | [20 empty] | 1 | [7 empty] | 32100 | [14 empty] | Соединитель-хомут с блокирующей затяжкой DN100 | [64 empty] | None | [461 empty] | 0 | 11hY6ttYH2W8mFs_g2v9xI | [214 empty] | 100 | [166 empty] | 0 |  |  | Соединительные детали трубопроводов | ИС.ТС.2 | шт. | S-SML | 1 | RAPID | [47 empty] | None | Новая конструкция | 200.303 | Level : Жильё_07_VK | 200.303 | [35 empty] | 0 | [6 empty] | 3bf616f9-6b98-4a21-80ff-da1120c8f6d6 | [76 empty] | Составное. Вложенное | 0.1 |  |  |  |  | СоединительRapid |  | 0 | 0.1 | [30 empty] | 1 | Усиливающий хомут не найден
3016798 | Rapid | OST_PipeFitting | Rapid | Жильё_07_VK | [7 empty] | Rapid | 6dc39054-7019-4e19-b5b5-f193993da670-002e085e | 71ec8b14-7fad-4eb4-9524-47d24d297ec0 | None |  | 0 | Рабочий набор 1 | [6 empty] | Влж_Чугунные безраструбные_Хомуты | [21 empty] | OST_PipeFitting | None | 3005 | [106 empty] | Rapid | [46 empty] | 0 | 1jmv1KS1bE6RMryPEP4wuk | [145 empty] | Влж_Чугунные безраструбные_Хомуты | Rapid | Rapid | [18 empty] | Rapid | [20 empty] | 1 | [7 empty] | 32100 | [14 empty] | Соединитель-хомут с блокирующей затяжкой DN100 | [64 empty] | None | [461 empty] | 0 | 11hY6ttYH2W8mFs_g2v9xI | [214 empty] | 100 | [166 empty] | 0 |  |  | Соединительные детали трубопроводов | ИС.ТС.2 | шт. | S-SML | 1 | RAPID | [47 empty] | None | Новая конструкция | 200.303 | Level : Жильё_07_VK | 200.303 | [35 empty] | 0 | [6 empty] | 3bf616f9-6b98-4a21-80ff-da1120c8f6d6 | [76 empty] | Составное. Вложенное | 0.1 |  |  |  |  | СоединительRapid |  | 0 | 0.1 | [30 empty] | 1 | Усиливающий хомут не найден
3016799 | Тройник чугунный безраструбный | OST_PipeFitting |  | Жильё_07_VK | TRUE |  |  | 0.0040179 | 0.031605 |  |  |  | 6dc39054-7019-4e19-b5b5-f193993da670-002e085f | 71ec8b14-7fad-4eb4-9524-47d24d297ec0 | None |  | 0 | Рабочий набор 1 | [6 empty] | ADSK_ЧугунБезраструбный_Тройник | [177 empty] | 0 | 1jmv1KS1bE6RMryPEP4wuh | [121 empty] | 31010 | Sanitary | [64 empty] | 1 | [7 empty] | 31010 | [14 empty] | Тройник чугунный безраструбный 90° DN100 x 100 | [64 empty] | None | [90 empty] | 2.9 |  | 220 | [7 empty] | 110 | [131 empty] | 110 | [360 empty] | 50 | [12 empty] | 50 | [70 empty] | 100 | [31 empty] | К1 6 | [190 empty] | None | Новая конструкция | 50 | Level : Жильё_07_VK | 50 | [33 empty] | К1 | ⌀100 мм-⌀100 мм-⌀100 мм | 0 | ВК_К1 | 100 | 100 | FALSE | ⌀100-⌀100-⌀100 | FALSE | 3bf616f9-6b98-4a21-80ff-da1120c8f6d6 |  | FALSE | [44 empty] | 85.5599 | [37 empty] | 0 | 0 | TRUE | TRUE | FALSE | FALSE | FALSE | FALSE | 115 | 105 | 115 | 105 | 120 | 88.8542 | 90 | 100 | FALSE | FALSE | TRUE | 55 | FALSE | -90 | 0 | 250 | TRUE | TRUE | Соединитель-хомут Rapid | Соединитель-хомут Rapid | TRUE | Соединитель-хомут Rapid | TRUE | TRUE
3016800 | Rapid | OST_PipeFitting |  | Жильё_07_VK | TRUE | [7 empty] | 6dc39054-7019-4e19-b5b5-f193993da670-002e0860 | 71ec8b14-7fad-4eb4-9524-47d24d297ec0 | None |  | 0 | Рабочий набор 1 | [6 empty] | Влж_Чугунные безраструбные_Хомуты | [177 empty] | 0 | 1jmv1KS1bE6RMryPEP4wui | [187 empty] | 1 | [7 empty] | 32100 | [14 empty] | Соединитель-хомут с блокирующей затяжкой DN100 | [64 empty] | None | [677 empty] | 100 | [222 empty] | None | Новая конструкция | 200.303 | Level : Жильё_07_VK | 200.303 | [35 empty] | 0 | [6 empty] | 3bf616f9-6b98-4a21-80ff-da1120c8f6d6 | [84 empty] | 0 | 0.1 | [31 empty] | Усиливающий хомут не найден
3016801 | Rapid | OST_PipeFitting |  | Жильё_07_VK | TRUE | [7 empty] | 6dc39054-7019-4e19-b5b5-f193993da670-002e0861 | 71ec8b14-7fad-4eb4-9524-47d24d297ec0 | None |  | 0 | Рабочий набор 1 | [6 empty] | Влж_Чугунные безраструбные_Хомуты | [177 empty] | 0 | 1jmv1KS1bE6RMryPEP4wuj | [187 empty] | 1 | [7 empty] | 32100 | [14 empty] | Соединитель-хомут с блокирующей затяжкой DN100 | [64 empty] | None | [677 empty] | 100 | [222 empty] | None | Новая конструкция | 200.303 | Level : Жильё_07_VK | 200.303 | [35 empty] | 0 | [6 empty] | 3bf616f9-6b98-4a21-80ff-da1120c8f6d6 | [84 empty] | 0 | 0.1 | [31 empty] | Усиливающий хомут не найден
3016802 | Rapid | OST_PipeFitting |  | Жильё_07_VK | TRUE | [7 empty] | 6dc39054-7019-4e19-b5b5-f193993da670-002e0862 | 71ec8b14-7fad-4eb4-9524-47d24d297ec0 | None |  | 0 | Рабочий набор 1 | [6 empty] | Влж_Чугунные безраструбные_Хомуты | [177 empty] | 0 | 1jmv1KS1bE6RMryPEP4wuk | [187 empty] | 1 | [7 empty] | 32100 | [14 empty] | Соединитель-хомут с блокирующей затяжкой DN100 | [64 empty] | None | [677 empty] | 100 | [222 empty] | None | Новая конструкция | 200.303 | Level : Жильё_07_VK | 200.303 | [35 empty] | 0 | [6 empty] | 3bf616f9-6b98-4a21-80ff-da1120c8f6d6 | [84 empty] | 0 | 0.1 | [31 empty] | Усиливающий хомут не найден
3016803 | Тройник чугунный безраструбный | OST_PipeFitting | Тройник чугунный безраструбный | Жильё_07_VK | TRUE |  |  | 0.0040179 | 0.031605 |  |  | Тройник чугунный безраструбный | 6dc39054-7019-4e19-b5b5-f193993da670-002e0863 | 71ec8b14-7fad-4eb4-9524-47d24d297ec0 | None |  | 0 | Рабочий набор 1 | [6 empty] | ADSK_ЧугунБезраструбный_Тройник | [21 empty] | OST_PipeFitting | None | 3156 | [106 empty] | Тройник чугунный безраструбный | [46 empty] | 0 | 1jmv1KS1bE6RMryPEP4wuJ | [121 empty] | 31010 | Sanitary | [22 empty] | ADSK_ЧугунБезраструбный_Тройник | Тройник чугунный безраструбный | Тройник чугунный безраструбный | [18 empty] | Тройник чугунный безраструбный | [20 empty] | 1 | [6 empty] | Category=[-2000700]; Color=2338280; Comments=""; Cost=0.000000000000000; Description=""; Design Option=[-1]; Edited by=""; Export to IFC As=""; Export to IFC=0; Glow=0; IFC Predefined Type=""; IfcGUID=1Zv83obP51SAWtfYRg9D9L; Keynote=""; Manufacturer=""; Mark=""; Model=""; Name=ADSK_Предупреждение; Shininess=64; Smoothness=50; Transparency=0; URL=""; Workset=10 | 31010 | [14 empty] | Тройник чугунный безраструбный 90° DN100 x 100 | [60 empty] | 2021 | 1.2.1 |  |  | None | [50 empty] | Category=[-2000700]; Color=2440850; Comments=""; Cost=0.000000000000000; Description=""; Design Option=[-1]; Edited by=""; Export to IFC As=""; Export to IFC=0; Glow=0; IFC Predefined Type=""; IfcGUID=32TXTRZJnCQxi6X$BRJiYk; Keynote=""; Manufacturer=""; Mark=""; Model=""; Name=RGB_RAL 2013; Shininess=64; Smoothness=50; Transparency=0; URL=""; Workset=10 | Category=[-2000700]; Color=12632256; Comments=""; Cost=0.000000000000000; Description=""; Design Option=[-1]; Edited by=""; Export to IFC As=""; Export to IFC=0; Glow=0; IFC Predefined Type=""; IfcGUID=32TXTRZJnCQxi6X$BRJiYl; Keynote=""; Manufacturer=""; Mark=""; Model=""; Name=Хомут_Сталь нержавеющая; Shininess=64; Smoothness=50; Transparency=0; URL=""; Workset=10 |  | Category=[-2000700]; Color=6736896; Comments=""; Cost=0.000000000000000; Description=""; Design Option=[-1]; Edited by=""; Export to IFC As=""; Export to IFC=0; Glow=0; IFC Predefined Type=""; IfcGUID=32TXTRZJnCQxi6X$BRJKeE; Keynote=""; Manufacturer=""; Mark=""; Model=""; Name=Сторона фитинга 1; Shininess=64; Smoothness=50; Transparency=0; URL=""; Workset=10 | Category=[-2000700]; Color=16711935; Comments=""; Cost=0.000000000000000; Description=""; Design Option=[-1]; Edited by=""; Export to IFC As=""; Export to IFC=0; Glow=0; IFC Predefined Type=""; IfcGUID=32TXTRZJnCQxi6X$BRJKeF; Keynote=""; Manufacturer=""; Mark=""; Model=""; Name=Сторона фитинга 2; Shininess=64; Smoothness=50; Transparency=0; URL=""; Workset=10 | [35 empty] | 2.9 |  | 220 | [7 empty] | 110 | [131 empty] | 110 | [228 empty] | 0 | 11hY6ttYH2W8mFs_g2vR8A | [130 empty] | 50 | [12 empty] | 50 | [70 empty] | 100 | [31 empty] | К1 7 | [134 empty] | 0 |  |  | Соединительные детали трубопроводов | ИС.ТС.2 | шт. | S-SML | 1 | [48 empty] | None | Новая конструкция | 50 | Level : Жильё_07_VK | 50 | [31 empty] | RGB_RAL 2013 | TRUE | К1 | ⌀100 мм-⌀100 мм-⌀100 мм | 0 | ВК_К1 | 100 | 100 | FALSE | ⌀100-⌀100-⌀100 | FALSE | 3bf616f9-6b98-4a21-80ff-da1120c8f6d6 |  | FALSE | [44 empty] | 85.5599 | [29 empty] | Составное. Родительское | 0 | Соединитель-хомут Rapid | Соединитель-хомут CV | Усиленный хомут Rapid | Усиленный хомут CV | ТройникЧугунныйБезраструбный | TRUE | 0 | 0 | TRUE | TRUE | FALSE | FALSE | FALSE | FALSE | 115 | 105 | 115 | 105 | 120 | 88.8542 | 90 | 100 | FALSE | FALSE | TRUE | 55 | FALSE | -90 | 0 | 250 | TRUE | TRUE | Соединитель-хомут Rapid | Соединитель-хомут Rapid | TRUE | Соединитель-хомут Rapid | TRUE | TRUE
3016804 | Rapid | OST_PipeFitting | Rapid | Жильё_07_VK | [7 empty] | Rapid | 6dc39054-7019-4e19-b5b5-f193993da670-002e0864 | 71ec8b14-7fad-4eb4-9524-47d24d297ec0 | None |  | 0 | Рабочий набор 1 | [6 empty] | Влж_Чугунные безраструбные_Хомуты | [21 empty] | OST_PipeFitting | None | 3005 | [106 empty] | Rapid | [46 empty] | 0 | 1jmv1KS1bE6RMryPEP4wuK | [145 empty] | Влж_Чугунные безраструбные_Хомуты | Rapid | Rapid | [18 empty] | Rapid | [20 empty] | 1 | [7 empty] | 32100 | [14 empty] | Соединитель-хомут с блокирующей затяжкой DN100 | [64 empty] | None | [461 empty] | 0 | 11hY6ttYH2W8mFs_g2v9xI | [214 empty] | 100 | [166 empty] | 0 |  |  | Соединительные детали трубопроводов | ИС.ТС.2 | шт. | S-SML | 1 | RAPID | [47 empty] | None | Новая конструкция | 200.303 | Level : Жильё_07_VK | 200.303 | [35 empty] | 0 | [6 empty] | 3bf616f9-6b98-4a21-80ff-da1120c8f6d6 | [76 empty] | Составное. Вложенное | 0.1 |  |  |  |  | СоединительRapid |  | 0 | 0.1 | [30 empty] | 1 | Усиливающий хомут не найден
3016805 | Rapid | OST_PipeFitting | Rapid | Жильё_07_VK | [7 empty] | Rapid | 6dc39054-7019-4e19-b5b5-f193993da670-002e0865 | 71ec8b14-7fad-4eb4-9524-47d24d297ec0 | None |  | 0 | Рабочий набор 1 | [6 empty] | Влж_Чугунные безраструбные_Хомуты | [21 empty] | OST_PipeFitting | None | 3005 | [106 empty] | Rapid | [46 empty] | 0 | 1jmv1KS1bE6RMryPEP4wuL | [145 empty] | Влж_Чугунные безраструбные_Хомуты | Rapid | Rapid | [18 empty] | Rapid | [20 empty] | 1 | [7 empty] | 32100 | [14 empty] | Соединитель-хомут с блокирующей затяжкой DN100 | [64 empty] | None | [461 empty] | 0 | 11hY6ttYH2W8mFs_g2v9xI | [214 empty] | 100 | [166 empty] | 0 |  |  | Соединительные детали трубопроводов | ИС.ТС.2 | шт. | S-SML | 1 | RAPID | [47 empty] | None | Новая конструкция | 200.303 | Level : Жильё_07_VK | 200.303 | [35 empty] | 0 | [6 empty] | 3bf616f9-6b98-4a21-80ff-da1120c8f6d6 | [76 empty] | Составное. Вложенное | 0.1 |  |  |  |  | СоединительRapid |  | 0 | 0.1 | [30 empty] | 1 | Усиливающий хомут не найден
3016806 | Rapid | OST_PipeFitting | Rapid | Жильё_07_VK | [7 empty] | Rapid | 6dc39054-7019-4e19-b5b5-f193993da670-002e0866 | 71ec8b14-7fad-4eb4-9524-47d24d297ec0 | None |  | 0 | Рабочий набор 1 | [6 empty] | Влж_Чугунные безраструбные_Хомуты | [21 empty] | OST_PipeFitting | None | 3005 | [106 empty] | Rapid | [46 empty] | 0 | 1jmv1KS1bE6RMryPEP4wuM | [145 empty] | Влж_Чугунные безраструбные_Хомуты | Rapid | Rapid | [18 empty] | Rapid | [20 empty] | 1 | [7 empty] | 32100 | [14 empty] | Соединитель-хомут с блокирующей затяжкой DN100 | [64 empty] | None | [461 empty] | 0 | 11hY6ttYH2W8mFs_g2v9xI | [214 empty] | 100 | [166 empty] | 0 |  |  | Соединительные детали трубопроводов | ИС.ТС.2 | шт. | S-SML | 1 | RAPID | [47 empty] | None | Новая конструкция | 200.303 | Level : Жильё_07_VK | 200.303 | [35 empty] | 0 | [6 empty] | 3bf616f9-6b98-4a21-80ff-da1120c8f6d6 | [76 empty] | Составное. Вложенное | 0.1 |  |  |  |  | СоединительRapid |  | 0 | 0.1 | [30 empty] | 1 | Усиливающий хомут не найден
3016807 | Тройник чугунный безраструбный | OST_PipeFitting |  | Жильё_07_VK | TRUE |  |  | 0.0040179 | 0.031605 |  |  |  | 6dc39054-7019-4e19-b5b5-f193993da670-002e0867 | 71ec8b14-7fad-4eb4-9524-47d24d297ec0 | None |  | 0 | Рабочий набор 1 | [6 empty] | ADSK_ЧугунБезраструбный_Тройник | [177 empty] | 0 | 1jmv1KS1bE6RMryPEP4wuJ | [121 empty] | 31010 | Sanitary | [64 empty] | 1 | [7 empty] | 31010 | [14 empty] | Тройник чугунный безраструбный 90° DN100 x 100 | [64 empty] | None | [90 empty] | 2.9 |  | 220 | [7 empty] | 110 | [131 empty] | 110 | [360 empty] | 50 | [12 empty] | 50 | [70 empty] | 100 | [31 empty] | К1 7 | [190 empty] | None | Новая конструкция | 50 | Level : Жильё_07_VK | 50 | [33 empty] | К1 | ⌀100 мм-⌀100 мм-⌀100 мм | 0 | ВК_К1 | 100 | 100 | FALSE | ⌀100-⌀100-⌀100 | FALSE | 3bf616f9-6b98-4a21-80ff-da1120c8f6d6 |  | FALSE | [44 empty] | 85.5599 | [37 empty] | 0 | 0 | TRUE | TRUE | FALSE | FALSE | FALSE | FALSE | 115 | 105 | 115 | 105 | 120 | 88.8542 | 90 | 100 | FALSE | FALSE | TRUE | 55 | FALSE | -90 | 0 | 250 | TRUE | TRUE | Соединитель-хомут Rapid | Соединитель-хомут Rapid | TRUE | Соединитель-хомут Rapid | TRUE | TRUE
3016808 | Rapid | OST_PipeFitting |  | Жильё_07_VK | TRUE | [7 empty] | 6dc39054-7019-4e19-b5b5-f193993da670-002e0868 | 71ec8b14-7fad-4eb4-9524-47d24d297ec0 | None |  | 0 | Рабочий набор 1 | [6 empty] | Влж_Чугунные безраструбные_Хомуты | [177 empty] | 0 | 1jmv1KS1bE6RMryPEP4wuK | [187 empty] | 1 | [7 empty] | 32100 | [14 empty] | Соединитель-хомут с блокирующей затяжкой DN100 | [64 empty] | None | [677 empty] | 100 | [222 empty] | None | Новая конструкция | 200.303 | Level : Жильё_07_VK | 200.303 | [35 empty] | 0 | [6 empty] | 3bf616f9-6b98-4a21-80ff-da1120c8f6d6 | [84 empty] | 0 | 0.1 | [31 empty] | Усиливающий хомут не найден
3016809 | Rapid | OST_PipeFitting |  | Жильё_07_VK | TRUE | [7 empty] | 6dc39054-7019-4e19-b5b5-f193993da670-002e0869 | 71ec8b14-7fad-4eb4-9524-47d24d297ec0 | None |  | 0 | Рабочий набор 1 | [6 empty] | Влж_Чугунные безраструбные_Хомуты | [177 empty] | 0 | 1jmv1KS1bE6RMryPEP4wuL | [187 empty] | 1 | [7 empty] | 32100 | [14 empty] | Соединитель-хомут с блокирующей затяжкой DN100 | [64 empty] | None | [677 empty] | 100 | [222 empty] | None | Новая конструкция | 200.303 | Level : Жильё_07_VK | 200.303 | [35 empty] | 0 | [6 empty] | 3bf616f9-6b98-4a21-80ff-da1120c8f6d6 | [84 empty] | 0 | 0.1 | [31 empty] | Усиливающий хомут не найден
3016810 | Rapid | OST_PipeFitting |  | Жильё_07_VK | TRUE | [7 empty] | 6dc39054-7019-4e19-b5b5-f193993da670-002e086a | 71ec8b14-7fad-4eb4-9524-47d24d297ec0 | None |  | 0 | Рабочий набор 1 | [6 empty] | Влж_Чугунные безраструбные_Хомуты | [177 empty] | 0 | 1jmv1KS1bE6RMryPEP4wuM | [187 empty] | 1 | [7 empty] | 32100 | [14 empty] | Соединитель-хомут с блокирующей затяжкой DN100 | [64 empty] | None | [677 empty] | 100 | [222 empty] | None | Новая конструкция | 200.303 | Level : Жильё_07_VK | 200.303 | [35 empty] | 0 | [6 empty] | 3bf616f9-6b98-4a21-80ff-da1120c8f6d6 | [84 empty] | 0 | 0.1 | [31 empty] | Усиливающий хомут не найден
3016811 | Тройник чугунный безраструбный | OST_PipeFitting | Тройник чугунный безраструбный | Жильё_07_VK | TRUE |  |  | 0.0040179 | 0.031605 |  |  | Тройник чугунный безраструбный | 6dc39054-7019-4e19-b5b5-f193993da670-002e086b | 71ec8b14-7fad-4eb4-9524-47d24d297ec0 | None |  | 0 | Рабочий набор 1 | [6 empty] | ADSK_ЧугунБезраструбный_Тройник | [21 empty] | OST_PipeFitting | None | 3156 | [106 empty] | Тройник чугунный безраструбный | [46 empty] | 0 | 1jmv1KS1bE6RMryPEP4wuR | [121 empty] | 31010 | Sanitary | [22 empty] | ADSK_ЧугунБезраструбный_Тройник | Тройник чугунный безраструбный | Тройник чугунный безраструбный | [18 empty] | Тройник чугунный безраструбный | [20 empty] | 1 | [6 empty] | Category=[-2000700]; Color=2338280; Comments=""; Cost=0.000000000000000; Description=""; Design Option=[-1]; Edited by=""; Export to IFC As=""; Export to IFC=0; Glow=0; IFC Predefined Type=""; IfcGUID=1Zv83obP51SAWtfYRg9D9L; Keynote=""; Manufacturer=""; Mark=""; Model=""; Name=ADSK_Предупреждение; Shininess=64; Smoothness=50; Transparency=0; URL=""; Workset=10 | 31010 | [14 empty] | Тройник чугунный безраструбный 90° DN100 x 100 | [60 empty] | 2021 | 1.2.1 |  |  | None | [50 empty] | Category=[-2000700]; Color=2440850; Comments=""; Cost=0.000000000000000; Description=""; Design Option=[-1]; Edited by=""; Export to IFC As=""; Export to IFC=0; Glow=0; IFC Predefined Type=""; IfcGUID=32TXTRZJnCQxi6X$BRJiYk; Keynote=""; Manufacturer=""; Mark=""; Model=""; Name=RGB_RAL 2013; Shininess=64; Smoothness=50; Transparency=0; URL=""; Workset=10 | Category=[-2000700]; Color=12632256; Comments=""; Cost=0.000000000000000; Description=""; Design Option=[-1]; Edited by=""; Export to IFC As=""; Export to IFC=0; Glow=0; IFC Predefined Type=""; IfcGUID=32TXTRZJnCQxi6X$BRJiYl; Keynote=""; Manufacturer=""; Mark=""; Model=""; Name=Хомут_Сталь нержавеющая; Shininess=64; Smoothness=50; Transparency=0; URL=""; Workset=10 |  | Category=[-2000700]; Color=6736896; Comments=""; Cost=0.000000000000000; Description=""; Design Option=[-1]; Edited by=""; Export to IFC As=""; Export to IFC=0; Glow=0; IFC Predefined Type=""; IfcGUID=32TXTRZJnCQxi6X$BRJKeE; Keynote=""; Manufacturer=""; Mark=""; Model=""; Name=Сторона фитинга 1; Shininess=64; Smoothness=50; Transparency=0; URL=""; Workset=10 | Category=[-2000700]; Color=16711935; Comments=""; Cost=0.000000000000000; Description=""; Design Option=[-1]; Edited by=""; Export to IFC As=""; Export to IFC=0; Glow=0; IFC Predefined Type=""; IfcGUID=32TXTRZJnCQxi6X$BRJKeF; Keynote=""; Manufacturer=""; Mark=""; Model=""; Name=Сторона фитинга 2; Shininess=64; Smoothness=50; Transparency=0; URL=""; Workset=10 | [35 empty] | 2.9 |  | 220 | [7 empty] | 110 | [131 empty] | 110 | [228 empty] | 0 | 11hY6ttYH2W8mFs_g2vR8A | [130 empty] | 50 | [12 empty] | 50 | [70 empty] | 100 | [31 empty] | К1 18 | [134 empty] | 0 |  |  | Соединительные детали трубопроводов | ИС.ТС.2 | шт. | S-SML | 1 | [48 empty] | None | Новая конструкция | 50 | Level : Жильё_07_VK | 50 | [31 empty] | RGB_RAL 2013 | TRUE | К1 | ⌀100 мм-⌀100 мм-⌀100 мм | 0 | ВК_К1 | 100 | 100 | FALSE | ⌀100-⌀100-⌀100 | FALSE | 3bf616f9-6b98-4a21-80ff-da1120c8f6d6 |  | FALSE | [44 empty] | 85.5599 | [29 empty] | Составное. Родительское | 0 | Соединитель-хомут Rapid | Соединитель-хомут CV | Усиленный хомут Rapid | Усиленный хомут CV | ТройникЧугунныйБезраструбный | TRUE | 0 | 0 | TRUE | TRUE | FALSE | FALSE | FALSE | FALSE | 115 | 105 | 115 | 105 | 120 | 88.8542 | 90 | 100 | FALSE | FALSE | TRUE | 55 | FALSE | -90 | 0 | 250 | TRUE | TRUE | Соединитель-хомут Rapid | Соединитель-хомут Rapid | TRUE | Соединитель-хомут Rapid | TRUE | TRUE
3016812 | Rapid | OST_PipeFitting | Rapid | Жильё_07_VK | [7 empty] | Rapid | 6dc39054-7019-4e19-b5b5-f193993da670-002e086c | 71ec8b14-7fad-4eb4-9524-47d24d297ec0 | None |  | 0 | Рабочий набор 1 | [6 empty] | Влж_Чугунные безраструбные_Хомуты | [21 empty] | OST_PipeFitting | None | 3005 | [106 empty] | Rapid | [46 empty] | 0 | 1jmv1KS1bE6RMryPEP4wuS | [145 empty] | Влж_Чугунные безраструбные_Хомуты | Rapid | Rapid | [18 empty] | Rapid | [20 empty] | 1 | [7 empty] | 32100 | [14 empty] | Соединитель-хомут с блокирующей затяжкой DN100 | [64 empty] | None | [461 empty] | 0 | 11hY6ttYH2W8mFs_g2v9xI | [214 empty] | 100 | [166 empty] | 0 |  |  | Соединительные детали трубопроводов | ИС.ТС.2 | шт. | S-SML | 1 | RAPID | [47 empty] | None | Новая конструкция | 190.8491 | Level : Жильё_07_VK | 190.8491 | [35 empty] | 0 | [6 empty] | 3bf616f9-6b98-4a21-80ff-da1120c8f6d6 | [76 empty] | Составное. Вложенное | 0.1 |  |  |  |  | СоединительRapid |  | 0 | 0.1 | [30 empty] | 1 | Усиливающий хомут не найден
3016813 | Rapid | OST_PipeFitting | Rapid | Жильё_07_VK | [7 empty] | Rapid | 6dc39054-7019-4e19-b5b5-f193993da670-002e086d | 71ec8b14-7fad-4eb4-9524-47d24d297ec0 | None |  | 0 | Рабочий набор 1 | [6 empty] | Влж_Чугунные безраструбные_Хомуты | [21 empty] | OST_PipeFitting | None | 3005 | [106 empty] | Rapid | [46 empty] | 0 | 1jmv1KS1bE6RMryPEP4wuT | [145 empty] | Влж_Чугунные безраструбные_Хомуты | Rapid | Rapid | [18 empty] | Rapid | [20 empty] | 1 | [7 empty] | 32100 | [14 empty] | Соединитель-хомут с блокирующей затяжкой DN100 | [64 empty] | None | [461 empty] | 0 | 11hY6ttYH2W8mFs_g2v9xI | [214 empty] | 100 | [166 empty] | 0 |  |  | Соединительные детали трубопроводов | ИС.ТС.2 | шт. | S-SML | 1 | RAPID | [47 empty] | None | Новая конструкция | 190.8491 | Level : Жильё_07_VK | 190.8491 | [35 empty] | 0 | [6 empty] | 3bf616f9-6b98-4a21-80ff-da1120c8f6d6 | [76 empty] | Составное. Вложенное | 0.1 |  |  |  |  | СоединительRapid |  | 0 | 0.1 | [30 empty] | 1 | Усиливающий хомут не найден
3016814 | Rapid | OST_PipeFitting | Rapid | Жильё_07_VK | [7 empty] | Rapid | 6dc39054-7019-4e19-b5b5-f193993da670-002e086e | 71ec8b14-7fad-4eb4-9524-47d24d297ec0 | None |  | 0 | Рабочий набор 1 | [6 empty] | Влж_Чугунные безраструбные_Хомуты | [21 empty] | OST_PipeFitting | None | 3005 | [106 empty] | Rapid | [46 empty] | 0 | 1jmv1KS1bE6RMryPEP4wuU | [145 empty] | Влж_Чугунные безраструбные_Хомуты | Rapid | Rapid | [18 empty] | Rapid | [20 empty] | 1 | [7 empty] | 32100 | [14 empty] | Соединитель-хомут с блокирующей затяжкой DN100 | [64 empty] | None | [461 empty] | 0 | 11hY6ttYH2W8mFs_g2v9xI | [214 empty] | 100 | [166 empty] | 0 |  |  | Соединительные детали трубопроводов | ИС.ТС.2 | шт. | S-SML | 1 | RAPID | [47 empty] | None | Новая конструкция | 190.8491 | Level : Жильё_07_VK | 190.8491 | [35 empty] | 0 | [6 empty] | 3bf616f9-6b98-4a21-80ff-da1120c8f6d6 | [76 empty] | Составное. Вложенное | 0.1 |  |  |  |  | СоединительRapid |  | 0 | 0.1 | [30 empty] | 1 | Усиливающий хомут не найден
3016815 | Тройник чугунный безраструбный | OST_PipeFitting |  | Жильё_07_VK | TRUE |  |  | 0.0040179 | 0.031605 |  |  |  | 6dc39054-7019-4e19-b5b5-f193993da670-002e086f | 71ec8b14-7fad-4eb4-9524-47d24d297ec0 | None |  | 0 | Рабочий набор 1 | [6 empty] | ADSK_ЧугунБезраструбный_Тройник | [177 empty] | 0 | 1jmv1KS1bE6RMryPEP4wuR | [121 empty] | 31010 | Sanitary | [64 empty] | 1 | [7 empty] | 31010 | [14 empty] | Тройник чугунный безраструбный 90° DN100 x 100 | [64 empty] | None | [90 empty] | 2.9 |  | 220 | [7 empty] | 110 | [131 empty] | 110 | [360 empty] | 50 | [12 empty] | 50 | [70 empty] | 100 | [31 empty] | К1 18 | [190 empty] | None | Новая конструкция | 50 | Level : Жильё_07_VK | 50 | [33 empty] | К1 | ⌀100 мм-⌀100 мм-⌀100 мм | 0 | ВК_К1 | 100 | 100 | FALSE | ⌀100-⌀100-⌀100 | FALSE | 3bf616f9-6b98-4a21-80ff-da1120c8f6d6 |  | FALSE | [44 empty] | 85.5599 | [37 empty] | 0 | 0 | TRUE | TRUE | FALSE | FALSE | FALSE | FALSE | 115 | 105 | 115 | 105 | 120 | 88.8542 | 90 | 100 | FALSE | FALSE | TRUE | 55 | FALSE | -90 | 0 | 250 | TRUE | TRUE | Соединитель-хомут Rapid | Соединитель-хомут Rapid | TRUE | Соединитель-хомут Rapid | TRUE | TRUE
3016816 | Rapid | OST_PipeFitting |  | Жильё_07_VK | TRUE | [7 empty] | 6dc39054-7019-4e19-b5b5-f193993da670-002e0870 | 71ec8b14-7fad-4eb4-9524-47d24d297ec0 | None |  | 0 | Рабочий набор 1 | [6 empty] | Влж_Чугунные безраструбные_Хомуты | [177 empty] | 0 | 1jmv1KS1bE6RMryPEP4wuS | [187 empty] | 1 | [7 empty] | 32100 | [14 empty] | Соединитель-хомут с блокирующей затяжкой DN100 | [64 empty] | None | [677 empty] | 100 | [222 empty] | None | Новая конструкция | 190.8491 | Level : Жильё_07_VK | 190.8491 | [35 empty] | 0 | [6 empty] | 3bf616f9-6b98-4a21-80ff-da1120c8f6d6 | [84 empty] | 0 | 0.1 | [31 empty] | Усиливающий хомут не найден
3016817 | Rapid | OST_PipeFitting |  | Жильё_07_VK | TRUE | [7 empty] | 6dc39054-7019-4e19-b5b5-f193993da670-002e0871 | 71ec8b14-7fad-4eb4-9524-47d24d297ec0 | None |  | 0 | Рабочий набор 1 | [6 empty] | Влж_Чугунные безраструбные_Хомуты | [177 empty] | 0 | 1jmv1KS1bE6RMryPEP4wuT | [187 empty] | 1 | [7 empty] | 32100 | [14 empty] | Соединитель-хомут с блокирующей затяжкой DN100 | [64 empty] | None | [677 empty] | 100 | [222 empty] | None | Новая конструкция | 190.8491 | Level : Жильё_07_VK | 190.8491 | [35 empty] | 0 | [6 empty] | 3bf616f9-6b98-4a21-80ff-da1120c8f6d6 | [84 empty] | 0 | 0.1 | [31 empty] | Усиливающий хомут не найден
3016818 | Rapid | OST_PipeFitting |  | Жильё_07_VK | TRUE | [7 empty] | 6dc39054-7019-4e19-b5b5-f193993da670-002e0872 | 71ec8b14-7fad-4eb4-9524-47d24d297ec0 | None |  | 0 | Рабочий набор 1 | [6 empty] | Влж_Чугунные безраструбные_Хомуты | [177 empty] | 0 | 1jmv1KS1bE6RMryPEP4wuU | [187 empty] | 1 | [7 empty] | 32100 | [14 empty] | Соединитель-хомут с блокирующей затяжкой DN100 | [64 empty] | None | [677 empty] | 100 | [222 empty] | None | Новая конструкция | 190.8491 | Level : Жильё_07_VK | 190.8491 | [35 empty] | 0 | [6 empty] | 3bf616f9-6b98-4a21-80ff-da1120c8f6d6 | [84 empty] | 0 | 0.1 | [31 empty] | Усиливающий хомут не найден
3016819 | Соединительная муфта-заглушка | OST_PipeFitting | Соединительная муфта-заглушка | Жильё_07_VK | TRUE |  |  | 0.00036294 | 1.5708e-06 |  |  | Соединительная муфта-заглушка | 6dc39054-7019-4e19-b5b5-f193993da670-002e0873 | 71ec8b14-7fad-4eb4-9524-47d24d297ec0 | None |  | 0 | Рабочий набор 1 | [6 empty] | ADSK_ЧугунБезраструбный_Соединительная муфта-заглушка_DN50-125 | [21 empty] | OST_PipeFitting | None | 3019 | [106 empty] | Соединительная муфта-заглушка | [46 empty] | 0 | 1jmv1KS1bE6RMryPEP4wu3 | [122 empty] | Sanitary | [22 empty] | ADSK_ЧугунБезраструбный_Соединительная муфта-заглушка_DN50-125 | Соединительная муфта-заглушка | Соединительная муфта-заглушка | [18 empty] | Соединительная муфта-заглушка | [20 empty] | 1 | [6 empty] | Category=[-2000700]; Color=2338280; Comments=""; Cost=0.000000000000000; Description=""; Design Option=[-1]; Edited by=""; Export to IFC As=""; Export to IFC=0; Glow=0; IFC Predefined Type=""; IfcGUID=1Zv83obP51SAWtfYRg9D9L; Keynote=""; Manufacturer=""; Mark=""; Model=""; Name=ADSK_Предупреждение; Shininess=64; Smoothness=50; Transparency=0; URL=""; Workset=10 | 34100 | [14 empty] | Соединительная муфта с переходной манжетой DN100 | [60 empty] | 2021 | 1.2 |  |  | None | [60 empty] | Category=[-2000700]; Color=3684408; Comments=""; Cost=0.000000000000000; Description=""; Design Option=[-1]; Edited by=""; Export to IFC As=""; Export to IFC=0; Glow=0; IFC Predefined Type=""; IfcGUID=32TXTRZJnCQxi6X$BRJiYe; Keynote=""; Manufacturer=""; Mark=""; Model=""; Name=Пластик черный; Shininess=64; Smoothness=50; Transparency=0; URL=""; Workset=10 | [31 empty] | 95 | 100 |  |  | 128 | 110 | 65 | 21 | 118 | [360 empty] | 0 | 11hY6ttYH2W8mFs_g2vLKS | [246 empty] | К1 18 | [27 empty] | 108 | [106 empty] | 0 |  |  |  | 04.05.02.01.01.01 | шт. | S-SML | 1 | KONFIX | [47 empty] | None | Новая конструкция | 52.3995 | Level : Жильё_07_VK | 52.3995 | [31 empty] | Пластик черный | TRUE | К1 | ⌀100 мм | 0 | ВК_К1 | 50 | 50 | FALSE | ⌀100 | FALSE | 3bf616f9-6b98-4a21-80ff-da1120c8f6d6 |  | FALSE | [75 empty] | 0 |  |  |  |  | СоединительнаяМуфтаЧБ |  | 0 | 0 | [21 empty] | 200
3016820 | Соединительная муфта-заглушка | OST_PipeFitting |  | Жильё_07_VK | TRUE |  |  | 0.00036294 | 1.5708e-06 |  |  |  | 6dc39054-7019-4e19-b5b5-f193993da670-002e0874 | 71ec8b14-7fad-4eb4-9524-47d24d297ec0 | None |  | 0 | Рабочий набор 1 | [6 empty] | ADSK_ЧугунБезраструбный_Соединительная муфта-заглушка_DN50-125 | [177 empty] | 0 | 1jmv1KS1bE6RMryPEP4wu3 | [122 empty] | Sanitary | [64 empty] | 1 | [7 empty] | 34100 | [14 empty] | Соединительная муфта с переходной манжетой DN100 | [64 empty] | None | [92 empty] | 95 | 100 |  |  | 128 | 110 | 65 | 21 | 118 | [608 empty] | К1 18 | [27 empty] | 108 | [162 empty] | None | Новая конструкция | 52.3995 | Level : Жильё_07_VK | 52.3995 | [33 empty] | К1 | ⌀100 мм | 0 | ВК_К1 | 50 | 50 | FALSE | ⌀100 | FALSE | 3bf616f9-6b98-4a21-80ff-da1120c8f6d6 |  | FALSE | [82 empty] | 0 | 0 | [21 empty] | 200
3016821 | Соединительная муфта-заглушка | OST_PipeFitting | Соединительная муфта-заглушка | Жильё_07_VK | TRUE |  |  | 0.00036294 | 1.5708e-06 |  |  | Соединительная муфта-заглушка | 6dc39054-7019-4e19-b5b5-f193993da670-002e0875 | 71ec8b14-7fad-4eb4-9524-47d24d297ec0 | None |  | 0 | Рабочий набор 1 | [6 empty] | ADSK_ЧугунБезраструбный_Соединительная муфта-заглушка_DN50-125 | [21 empty] | OST_PipeFitting | None | 3019 | [106 empty] | Соединительная муфта-заглушка | [46 empty] | 0 | 1jmv1KS1bE6RMryPEP4wu5 | [122 empty] | Sanitary | [22 empty] | ADSK_ЧугунБезраструбный_Соединительная муфта-заглушка_DN50-125 | Соединительная муфта-заглушка | Соединительная муфта-заглушка | [18 empty] | Соединительная муфта-заглушка | [20 empty] | 1 | [6 empty] | Category=[-2000700]; Color=2338280; Comments=""; Cost=0.000000000000000; Description=""; Design Option=[-1]; Edited by=""; Export to IFC As=""; Export to IFC=0; Glow=0; IFC Predefined Type=""; IfcGUID=1Zv83obP51SAWtfYRg9D9L; Keynote=""; Manufacturer=""; Mark=""; Model=""; Name=ADSK_Предупреждение; Shininess=64; Smoothness=50; Transparency=0; URL=""; Workset=10 | 34100 | [14 empty] | Соединительная муфта с переходной манжетой DN100 | [60 empty] | 2021 | 1.2 |  |  | None | [60 empty] | Category=[-2000700]; Color=3684408; Comments=""; Cost=0.000000000000000; Description=""; Design Option=[-1]; Edited by=""; Export to IFC As=""; Export to IFC=0; Glow=0; IFC Predefined Type=""; IfcGUID=32TXTRZJnCQxi6X$BRJiYe; Keynote=""; Manufacturer=""; Mark=""; Model=""; Name=Пластик черный; Shininess=64; Smoothness=50; Transparency=0; URL=""; Workset=10 | [31 empty] | 95 | 100 |  |  | 128 | 110 | 65 | 21 | 118 | [360 empty] | 0 | 11hY6ttYH2W8mFs_g2vLKS | [246 empty] | К1 4 | [27 empty] | 108 | [106 empty] | 0 |  |  |  | 04.05.02.01.01.01 | шт. | S-SML | 1 | KONFIX | [47 empty] | None | Новая конструкция | 52.3995 | Level : Жильё_07_VK | 52.3995 | [31 empty] | Пластик черный | TRUE | К1 | ⌀100 мм | 0 | ВК_К1 | 50 | 50 | FALSE | ⌀100 | FALSE | 3bf616f9-6b98-4a21-80ff-da1120c8f6d6 |  | FALSE | [75 empty] | 0 |  |  |  |  | СоединительнаяМуфтаЧБ |  | 0 | 0 | [21 empty] | 200
3016822 | Соединительная муфта-заглушка | OST_PipeFitting |  | Жильё_07_VK | TRUE |  |  | 0.00036294 | 1.5708e-06 |  |  |  | 6dc39054-7019-4e19-b5b5-f193993da670-002e0876 | 71ec8b14-7fad-4eb4-9524-47d24d297ec0 | None |  | 0 | Рабочий набор 1 | [6 empty] | ADSK_ЧугунБезраструбный_Соединительная муфта-заглушка_DN50-125 | [177 empty] | 0 | 1jmv1KS1bE6RMryPEP4wu5 | [122 empty] | Sanitary | [64 empty] | 1 | [7 empty] | 34100 | [14 empty] | Соединительная муфта с переходной манжетой DN100 | [64 empty] | None | [92 empty] | 95 | 100 |  |  | 128 | 110 | 65 | 21 | 118 | [608 empty] | К1 4 | [27 empty] | 108 | [162 empty] | None | Новая конструкция | 52.3995 | Level : Жильё_07_VK | 52.3995 | [33 empty] | К1 | ⌀100 мм | 0 | ВК_К1 | 50 | 50 | FALSE | ⌀100 | FALSE | 3bf616f9-6b98-4a21-80ff-da1120c8f6d6 |  | FALSE | [82 empty] | 0 | 0 | [21 empty] | 200
3016823 | Соединительная муфта-заглушка | OST_PipeFitting | Соединительная муфта-заглушка | Жильё_07_VK | TRUE |  |  | 0.00036294 | 1.5708e-06 |  |  | Соединительная муфта-заглушка | 6dc39054-7019-4e19-b5b5-f193993da670-002e0877 | 71ec8b14-7fad-4eb4-9524-47d24d297ec0 | None |  | 0 | Рабочий набор 1 | [6 empty] | ADSK_ЧугунБезраструбный_Соединительная муфта-заглушка_DN50-125 | [21 empty] | OST_PipeFitting | None | 3019 | [106 empty] | Соединительная муфта-заглушка | [46 empty] | 0 | 1jmv1KS1bE6RMryPEP4wu7 | [122 empty] | Sanitary | [22 empty] | ADSK_ЧугунБезраструбный_Соединительная муфта-заглушка_DN50-125 | Соединительная муфта-заглушка | Соединительная муфта-заглушка | [18 empty] | Соединительная муфта-заглушка | [20 empty] | 1 | [6 empty] | Category=[-2000700]; Color=2338280; Comments=""; Cost=0.000000000000000; Description=""; Design Option=[-1]; Edited by=""; Export to IFC As=""; Export to IFC=0; Glow=0; IFC Predefined Type=""; IfcGUID=1Zv83obP51SAWtfYRg9D9L; Keynote=""; Manufacturer=""; Mark=""; Model=""; Name=ADSK_Предупреждение; Shininess=64; Smoothness=50; Transparency=0; URL=""; Workset=10 | 34100 | [14 empty] | Соединительная муфта с переходной манжетой DN100 | [60 empty] | 2021 | 1.2 |  |  | None | [60 empty] | Category=[-2000700]; Color=3684408; Comments=""; Cost=0.000000000000000; Description=""; Design Option=[-1]; Edited by=""; Export to IFC As=""; Export to IFC=0; Glow=0; IFC Predefined Type=""; IfcGUID=32TXTRZJnCQxi6X$BRJiYe; Keynote=""; Manufacturer=""; Mark=""; Model=""; Name=Пластик черный; Shininess=64; Smoothness=50; Transparency=0; URL=""; Workset=10 | [31 empty] | 95 | 100 |  |  | 128 | 110 | 65 | 21 | 118 | [360 empty] | 0 | 11hY6ttYH2W8mFs_g2vLKS | [246 empty] | К1 5 | [27 empty] | 108 | [106 empty] | 0 |  |  |  | 04.05.02.01.01.01 | шт. | S-SML | 1 | KONFIX | [47 empty] | None | Новая конструкция | 52.3995 | Level : Жильё_07_VK | 52.3995 | [31 empty] | Пластик черный | TRUE | К1 | ⌀100 мм | 0 | ВК_К1 | 50 | 50 | FALSE | ⌀100 | FALSE | 3bf616f9-6b98-4a21-80ff-da1120c8f6d6 |  | FALSE | [75 empty] | 0 |  |  |  |  | СоединительнаяМуфтаЧБ |  | 0 | 0 | [21 empty] | 200
3016824 | Соединительная муфта-заглушка | OST_PipeFitting |  | Жильё_07_VK | TRUE |  |  | 0.00036294 | 1.5708e-06 |  |  |  | 6dc39054-7019-4e19-b5b5-f193993da670-002e0878 | 71ec8b14-7fad-4eb4-9524-47d24d297ec0 | None |  | 0 | Рабочий набор 1 | [6 empty] | ADSK_ЧугунБезраструбный_Соединительная муфта-заглушка_DN50-125 | [177 empty] | 0 | 1jmv1KS1bE6RMryPEP4wu7 | [122 empty] | Sanitary | [64 empty] | 1 | [7 empty] | 34100 | [14 empty] | Соединительная муфта с переходной манжетой DN100 | [64 empty] | None | [92 empty] | 95 | 100 |  |  | 128 | 110 | 65 | 21 | 118 | [608 empty] | К1 5 | [27 empty] | 108 | [162 empty] | None | Новая конструкция | 52.3995 | Level : Жильё_07_VK | 52.3995 | [33 empty] | К1 | ⌀100 мм | 0 | ВК_К1 | 50 | 50 | FALSE | ⌀100 | FALSE | 3bf616f9-6b98-4a21-80ff-da1120c8f6d6 |  | FALSE | [82 empty] | 0 | 0 | [21 empty] | 200
3016825 | Соединительная муфта-заглушка | OST_PipeFitting | Соединительная муфта-заглушка | Жильё_07_VK | TRUE |  |  | 0.00036294 | 1.5708e-06 |  |  | Соединительная муфта-заглушка | 6dc39054-7019-4e19-b5b5-f193993da670-002e0879 | 71ec8b14-7fad-4eb4-9524-47d24d297ec0 | None |  | 0 | Рабочий набор 1 | [6 empty] | ADSK_ЧугунБезраструбный_Соединительная муфта-заглушка_DN50-125 | [21 empty] | OST_PipeFitting | None | 3019 | [106 empty] | Соединительная муфта-заглушка | [46 empty] | 0 | 1jmv1KS1bE6RMryPEP4wu9 | [122 empty] | Sanitary | [22 empty] | ADSK_ЧугунБезраструбный_Соединительная муфта-заглушка_DN50-125 | Соединительная муфта-заглушка | Соединительная муфта-заглушка | [18 empty] | Соединительная муфта-заглушка | [20 empty] | 1 | [6 empty] | Category=[-2000700]; Color=2338280; Comments=""; Cost=0.000000000000000; Description=""; Design Option=[-1]; Edited by=""; Export to IFC As=""; Export to IFC=0; Glow=0; IFC Predefined Type=""; IfcGUID=1Zv83obP51SAWtfYRg9D9L; Keynote=""; Manufacturer=""; Mark=""; Model=""; Name=ADSK_Предупреждение; Shininess=64; Smoothness=50; Transparency=0; URL=""; Workset=10 | 34100 | [14 empty] | Соединительная муфта с переходной манжетой DN100 | [60 empty] | 2021 | 1.2 |  |  | None | [60 empty] | Category=[-2000700]; Color=3684408; Comments=""; Cost=0.000000000000000; Description=""; Design Option=[-1]; Edited by=""; Export to IFC As=""; Export to IFC=0; Glow=0; IFC Predefined Type=""; IfcGUID=32TXTRZJnCQxi6X$BRJiYe; Keynote=""; Manufacturer=""; Mark=""; Model=""; Name=Пластик черный; Shininess=64; Smoothness=50; Transparency=0; URL=""; Workset=10 | [31 empty] | 95 | 100 |  |  | 128 | 110 | 65 | 21 | 118 | [360 empty] | 0 | 11hY6ttYH2W8mFs_g2vLKS | [246 empty] | К1 6 | [27 empty] | 108 | [106 empty] | 0 |  |  |  | 04.05.02.01.01.01 | шт. | S-SML | 1 | KONFIX | [47 empty] | None | Новая конструкция | 52.3995 | Level : Жильё_07_VK | 52.3995 | [31 empty] | Пластик черный | TRUE | К1 | ⌀100 мм | 0 | ВК_К1 | 50 | 50 | FALSE | ⌀100 | FALSE | 3bf616f9-6b98-4a21-80ff-da1120c8f6d6 |  | FALSE | [75 empty] | 0 |  |  |  |  | СоединительнаяМуфтаЧБ |  | 0 | 0 | [21 empty] | 200
3016826 | Соединительная муфта-заглушка | OST_PipeFitting |  | Жильё_07_VK | TRUE |  |  | 0.00036294 | 1.5708e-06 |  |  |  | 6dc39054-7019-4e19-b5b5-f193993da670-002e087a | 71ec8b14-7fad-4eb4-9524-47d24d297ec0 | None |  | 0 | Рабочий набор 1 | [6 empty] | ADSK_ЧугунБезраструбный_Соединительная муфта-заглушка_DN50-125 | [177 empty] | 0 | 1jmv1KS1bE6RMryPEP4wu9 | [122 empty] | Sanitary | [64 empty] | 1 | [7 empty] | 34100 | [14 empty] | Соединительная муфта с переходной манжетой DN100 | [64 empty] | None | [92 empty] | 95 | 100 |  |  | 128 | 110 | 65 | 21 | 118 | [608 empty] | К1 6 | [27 empty] | 108 | [162 empty] | None | Новая конструкция | 52.3995 | Level : Жильё_07_VK | 52.3995 | [33 empty] | К1 | ⌀100 мм | 0 | ВК_К1 | 50 | 50 | FALSE | ⌀100 | FALSE | 3bf616f9-6b98-4a21-80ff-da1120c8f6d6 |  | FALSE | [82 empty] | 0 | 0 | [21 empty] | 200
3016827 | Соединительная муфта-заглушка | OST_PipeFitting | Соединительная муфта-заглушка | Жильё_07_VK | TRUE |  |  | 0.00036294 | 1.5708e-06 |  |  | Соединительная муфта-заглушка | 6dc39054-7019-4e19-b5b5-f193993da670-002e087b | 71ec8b14-7fad-4eb4-9524-47d24d297ec0 | None |  | 0 | Рабочий набор 1 | [6 empty] | ADSK_ЧугунБезраструбный_Соединительная муфта-заглушка_DN50-125 | [21 empty] | OST_PipeFitting | None | 3019 | [106 empty] | Соединительная муфта-заглушка | [46 empty] | 0 | 1jmv1KS1bE6RMryPEP4wuB | [122 empty] | Sanitary | [22 empty] | ADSK_ЧугунБезраструбный_Соединительная муфта-заглушка_DN50-125 | Соединительная муфта-заглушка | Соединительная муфта-заглушка | [18 empty] | Соединительная муфта-заглушка | [20 empty] | 1 | [6 empty] | Category=[-2000700]; Color=2338280; Comments=""; Cost=0.000000000000000; Description=""; Design Option=[-1]; Edited by=""; Export to IFC As=""; Export to IFC=0; Glow=0; IFC Predefined Type=""; IfcGUID=1Zv83obP51SAWtfYRg9D9L; Keynote=""; Manufacturer=""; Mark=""; Model=""; Name=ADSK_Предупреждение; Shininess=64; Smoothness=50; Transparency=0; URL=""; Workset=10 | 34100 | [14 empty] | Соединительная муфта с переходной манжетой DN100 | [60 empty] | 2021 | 1.2 |  |  | None | [60 empty] | Category=[-2000700]; Color=3684408; Comments=""; Cost=0.000000000000000; Description=""; Design Option=[-1]; Edited by=""; Export to IFC As=""; Export to IFC=0; Glow=0; IFC Predefined Type=""; IfcGUID=32TXTRZJnCQxi6X$BRJiYe; Keynote=""; Manufacturer=""; Mark=""; Model=""; Name=Пластик черный; Shininess=64; Smoothness=50; Transparency=0; URL=""; Workset=10 | [31 empty] | 95 | 100 |  |  | 128 | 110 | 65 | 21 | 118 | [360 empty] | 0 | 11hY6ttYH2W8mFs_g2vLKS | [246 empty] | К1 7 | [27 empty] | 108 | [106 empty] | 0 |  |  |  | 04.05.02.01.01.01 | шт. | S-SML | 1 | KONFIX | [47 empty] | None | Новая конструкция | 52.3995 | Level : Жильё_07_VK | 52.3995 | [31 empty] | Пластик черный | TRUE | К1 | ⌀100 мм | 0 | ВК_К1 | 50 | 50 | FALSE | ⌀100 | FALSE | 3bf616f9-6b98-4a21-80ff-da1120c8f6d6 |  | FALSE | [75 empty] | 0 |  |  |  |  | СоединительнаяМуфтаЧБ |  | 0 | 0 | [21 empty] | 200
3016828 | Соединительная муфта-заглушка | OST_PipeFitting |  | Жильё_07_VK | TRUE |  |  | 0.00036294 | 1.5708e-06 |  |  |  | 6dc39054-7019-4e19-b5b5-f193993da670-002e087c | 71ec8b14-7fad-4eb4-9524-47d24d297ec0 | None |  | 0 | Рабочий набор 1 | [6 empty] | ADSK_ЧугунБезраструбный_Соединительная муфта-заглушка_DN50-125 | [177 empty] | 0 | 1jmv1KS1bE6RMryPEP4wuB | [122 empty] | Sanitary | [64 empty] | 1 | [7 empty] | 34100 | [14 empty] | Соединительная муфта с переходной манжетой DN100 | [64 empty] | None | [92 empty] | 95 | 100 |  |  | 128 | 110 | 65 | 21 | 118 | [608 empty] | К1 7 | [27 empty] | 108 | [162 empty] | None | Новая конструкция | 52.3995 | Level : Жильё_07_VK | 52.3995 | [33 empty] | К1 | ⌀100 мм | 0 | ВК_К1 | 50 | 50 | FALSE | ⌀100 | FALSE | 3bf616f9-6b98-4a21-80ff-da1120c8f6d6 |  | FALSE | [82 empty] | 0 | 0 | [21 empty] | 200
3016829 | Соединительная муфта-заглушка | OST_PipeFitting | Соединительная муфта-заглушка | Жильё_07_VK | TRUE |  |  | 0.00036294 | 1.5708e-06 |  |  | Соединительная муфта-заглушка | 6dc39054-7019-4e19-b5b5-f193993da670-002e087d | 71ec8b14-7fad-4eb4-9524-47d24d297ec0 | None |  | 0 | Рабочий набор 1 | [6 empty] | ADSK_ЧугунБезраструбный_Соединительная муфта-заглушка_DN50-125 | [21 empty] | OST_PipeFitting | None | 3019 | [106 empty] | Соединительная муфта-заглушка | [46 empty] | 0 | 1jmv1KS1bE6RMryPEP4wuD | [122 empty] | Sanitary | [22 empty] | ADSK_ЧугунБезраструбный_Соединительная муфта-заглушка_DN50-125 | Соединительная муфта-заглушка | Соединительная муфта-заглушка | [18 empty] | Соединительная муфта-заглушка | [20 empty] | 1 | [6 empty] | Category=[-2000700]; Color=2338280; Comments=""; Cost=0.000000000000000; Description=""; Design Option=[-1]; Edited by=""; Export to IFC As=""; Export to IFC=0; Glow=0; IFC Predefined Type=""; IfcGUID=1Zv83obP51SAWtfYRg9D9L; Keynote=""; Manufacturer=""; Mark=""; Model=""; Name=ADSK_Предупреждение; Shininess=64; Smoothness=50; Transparency=0; URL=""; Workset=10 | 34100 | [14 empty] | Соединительная муфта с переходной манжетой DN100 | [60 empty] | 2021 | 1.2 |  |  | None | [60 empty] | Category=[-2000700]; Color=3684408; Comments=""; Cost=0.000000000000000; Description=""; Design Option=[-1]; Edited by=""; Export to IFC As=""; Export to IFC=0; Glow=0; IFC Predefined Type=""; IfcGUID=32TXTRZJnCQxi6X$BRJiYe; Keynote=""; Manufacturer=""; Mark=""; Model=""; Name=Пластик черный; Shininess=64; Smoothness=50; Transparency=0; URL=""; Workset=10 | [31 empty] | 95 | 100 |  |  | 128 | 110 | 65 | 21 | 118 | [360 empty] | 0 | 11hY6ttYH2W8mFs_g2vLKS | [246 empty] | К1 9 | [27 empty] | 108 | [106 empty] | 0 |  |  |  | 04.05.02.01.01.01 | шт. | S-SML | 1 | KONFIX | [47 empty] | None | Новая конструкция | 52.3995 | Level : Жильё_07_VK | 52.3995 | [31 empty] | Пластик черный | TRUE | К1 | ⌀100 мм | 0 | ВК_К1 | 50 | 50 | FALSE | ⌀100 | FALSE | 3bf616f9-6b98-4a21-80ff-da1120c8f6d6 |  | FALSE | [75 empty] | 0 |  |  |  |  | СоединительнаяМуфтаЧБ |  | 0 | 0 | [21 empty] | 200
3016830 | Соединительная муфта-заглушка | OST_PipeFitting |  | Жильё_07_VK | TRUE |  |  | 0.00036294 | 1.5708e-06 |  |  |  | 6dc39054-7019-4e19-b5b5-f193993da670-002e087e | 71ec8b14-7fad-4eb4-9524-47d24d297ec0 | None |  | 0 | Рабочий набор 1 | [6 empty] | ADSK_ЧугунБезраструбный_Соединительная муфта-заглушка_DN50-125 | [177 empty] | 0 | 1jmv1KS1bE6RMryPEP4wuD | [122 empty] | Sanitary | [64 empty] | 1 | [7 empty] | 34100 | [14 empty] | Соединительная муфта с переходной манжетой DN100 | [64 empty] | None | [92 empty] | 95 | 100 |  |  | 128 | 110 | 65 | 21 | 118 | [608 empty] | К1 9 | [27 empty] | 108 | [162 empty] | None | Новая конструкция | 52.3995 | Level : Жильё_07_VK | 52.3995 | [33 empty] | К1 | ⌀100 мм | 0 | ВК_К1 | 50 | 50 | FALSE | ⌀100 | FALSE | 3bf616f9-6b98-4a21-80ff-da1120c8f6d6 |  | FALSE | [82 empty] | 0 | 0 | [21 empty] | 200
3016831 | Соединительная муфта-заглушка | OST_PipeFitting | Соединительная муфта-заглушка | Жильё_07_VK | TRUE |  |  | 0.00036294 | 1.5708e-06 |  |  | Соединительная муфта-заглушка | 6dc39054-7019-4e19-b5b5-f193993da670-002e087f | 71ec8b14-7fad-4eb4-9524-47d24d297ec0 | None |  | 0 | Рабочий набор 1 | [6 empty] | ADSK_ЧугунБезраструбный_Соединительная муфта-заглушка_DN50-125 | [21 empty] | OST_PipeFitting | None | 3019 | [106 empty] | Соединительная муфта-заглушка | [46 empty] | 0 | 1jmv1KS1bE6RMryPEP4wuF | [122 empty] | Sanitary | [22 empty] | ADSK_ЧугунБезраструбный_Соединительная муфта-заглушка_DN50-125 | Соединительная муфта-заглушка | Соединительная муфта-заглушка | [18 empty] | Соединительная муфта-заглушка | [20 empty] | 1 | [6 empty] | Category=[-2000700]; Color=2338280; Comments=""; Cost=0.000000000000000; Description=""; Design Option=[-1]; Edited by=""; Export to IFC As=""; Export to IFC=0; Glow=0; IFC Predefined Type=""; IfcGUID=1Zv83obP51SAWtfYRg9D9L; Keynote=""; Manufacturer=""; Mark=""; Model=""; Name=ADSK_Предупреждение; Shininess=64; Smoothness=50; Transparency=0; URL=""; Workset=10 | 34100 | [14 empty] | Соединительная муфта с переходной манжетой DN100 | [60 empty] | 2021 | 1.2 |  |  | None | [60 empty] | Category=[-2000700]; Color=3684408; Comments=""; Cost=0.000000000000000; Description=""; Design Option=[-1]; Edited by=""; Export to IFC As=""; Export to IFC=0; Glow=0; IFC Predefined Type=""; IfcGUID=32TXTRZJnCQxi6X$BRJiYe; Keynote=""; Manufacturer=""; Mark=""; Model=""; Name=Пластик черный; Shininess=64; Smoothness=50; Transparency=0; URL=""; Workset=10 | [31 empty] | 95 | 100 |  |  | 128 | 110 | 65 | 21 | 118 | [360 empty] | 0 | 11hY6ttYH2W8mFs_g2vLKS | [246 empty] | К1 10 | [27 empty] | 108 | [106 empty] | 0 |  |  |  | 04.05.02.01.01.01 | шт. | S-SML | 1 | KONFIX | [47 empty] | None | Новая конструкция | 52.3995 | Level : Жильё_07_VK | 52.3995 | [31 empty] | Пластик черный | TRUE | К1 | ⌀100 мм | 0 | ВК_К1 | 50 | 50 | FALSE | ⌀100 | FALSE | 3bf616f9-6b98-4a21-80ff-da1120c8f6d6 |  | FALSE | [75 empty] | 0 |  |  |  |  | СоединительнаяМуфтаЧБ |  | 0 | 0 | [21 empty] | 200
3016832 | Соединительная муфта-заглушка | OST_PipeFitting |  | Жильё_07_VK | TRUE |  |  | 0.00036294 | 1.5708e-06 |  |  |  | 6dc39054-7019-4e19-b5b5-f193993da670-002e0880 | 71ec8b14-7fad-4eb4-9524-47d24d297ec0 | None |  | 0 | Рабочий набор 1 | [6 empty] | ADSK_ЧугунБезраструбный_Соединительная муфта-заглушка_DN50-125 | [177 empty] | 0 | 1jmv1KS1bE6RMryPEP4wuF | [122 empty] | Sanitary | [64 empty] | 1 | [7 empty] | 34100 | [14 empty] | Соединительная муфта с переходной манжетой DN100 | [64 empty] | None | [92 empty] | 95 | 100 |  |  | 128 | 110 | 65 | 21 | 118 | [608 empty] | К1 10 | [27 empty] | 108 | [162 empty] | None | Новая конструкция | 52.3995 | Level : Жильё_07_VK | 52.3995 | [33 empty] | К1 | ⌀100 мм | 0 | ВК_К1 | 50 | 50 | FALSE | ⌀100 | FALSE | 3bf616f9-6b98-4a21-80ff-da1120c8f6d6 |  | FALSE | [82 empty] | 0 | 0 | [21 empty] | 200
3016833 | Соединительная муфта-заглушка | OST_PipeFitting | Соединительная муфта-заглушка | Жильё_07_VK | TRUE |  |  | 0.00036294 | 1.5708e-06 |  |  | Соединительная муфта-заглушка | 6dc39054-7019-4e19-b5b5-f193993da670-002e0881 | 71ec8b14-7fad-4eb4-9524-47d24d297ec0 | None |  | 0 | Рабочий набор 1 | [6 empty] | ADSK_ЧугунБезраструбный_Соединительная муфта-заглушка_DN50-125 | [21 empty] | OST_PipeFitting | None | 3019 | [106 empty] | Соединительная муфта-заглушка | [46 empty] | 0 | 1jmv1KS1bE6RMryPEP4wxn | [122 empty] | Sanitary | [22 empty] | ADSK_ЧугунБезраструбный_Соединительная муфта-заглушка_DN50-125 | Соединительная муфта-заглушка | Соединительная муфта-заглушка | [18 empty] | Соединительная муфта-заглушка | [20 empty] | 1 | [6 empty] | Category=[-2000700]; Color=2338280; Comments=""; Cost=0.000000000000000; Description=""; Design Option=[-1]; Edited by=""; Export to IFC As=""; Export to IFC=0; Glow=0; IFC Predefined Type=""; IfcGUID=1Zv83obP51SAWtfYRg9D9L; Keynote=""; Manufacturer=""; Mark=""; Model=""; Name=ADSK_Предупреждение; Shininess=64; Smoothness=50; Transparency=0; URL=""; Workset=10 | 34100 | [14 empty] | Соединительная муфта с переходной манжетой DN100 | [60 empty] | 2021 | 1.2 |  |  | None | [60 empty] | Category=[-2000700]; Color=3684408; Comments=""; Cost=0.000000000000000; Description=""; Design Option=[-1]; Edited by=""; Export to IFC As=""; Export to IFC=0; Glow=0; IFC Predefined Type=""; IfcGUID=32TXTRZJnCQxi6X$BRJiYe; Keynote=""; Manufacturer=""; Mark=""; Model=""; Name=Пластик черный; Shininess=64; Smoothness=50; Transparency=0; URL=""; Workset=10 | [31 empty] | 95 | 100 |  |  | 128 | 110 | 65 | 21 | 118 | [360 empty] | 0 | 11hY6ttYH2W8mFs_g2vLKS | [246 empty] | К1 11 | [27 empty] | 108 | [106 empty] | 0 |  |  |  | 04.05.02.01.01.01 | шт. | S-SML | 1 | KONFIX | [47 empty] | None | Новая конструкция | 52.3995 | Level : Жильё_07_VK | 52.3995 | [31 empty] | Пластик черный | TRUE | К1 | ⌀100 мм | 0 | ВК_К1 | 50 | 50 | FALSE | ⌀100 | FALSE | 3bf616f9-6b98-4a21-80ff-da1120c8f6d6 |  | FALSE | [75 empty] | 0 |  |  |  |  | СоединительнаяМуфтаЧБ |  | 0 | 0 | [21 empty] | 200
3016834 | Соединительная муфта-заглушка | OST_PipeFitting |  | Жильё_07_VK | TRUE |  |  | 0.00036294 | 1.5708e-06 |  |  |  | 6dc39054-7019-4e19-b5b5-f193993da670-002e0882 | 71ec8b14-7fad-4eb4-9524-47d24d297ec0 | None |  | 0 | Рабочий набор 1 | [6 empty] | ADSK_ЧугунБезраструбный_Соединительная муфта-заглушка_DN50-125 | [177 empty] | 0 | 1jmv1KS1bE6RMryPEP4wxn | [122 empty] | Sanitary | [64 empty] | 1 | [7 empty] | 34100 | [14 empty] | Соединительная муфта с переходной манжетой DN100 | [64 empty] | None | [92 empty] | 95 | 100 |  |  | 128 | 110 | 65 | 21 | 118 | [608 empty] | К1 11 | [27 empty] | 108 | [162 empty] | None | Новая конструкция | 52.3995 | Level : Жильё_07_VK | 52.3995 | [33 empty] | К1 | ⌀100 мм | 0 | ВК_К1 | 50 | 50 | FALSE | ⌀100 | FALSE | 3bf616f9-6b98-4a21-80ff-da1120c8f6d6 |  | FALSE | [82 empty] | 0 | 0 | [21 empty] | 200
3016852 | ADSK_Чугун_Безраструбный SML_DIN EN 877 | OST_PipeCurves | ADSK_Чугун_Безраструбный SML_DIN EN 877 |  | TRUE |  |  |  | 0.92049 | 2930 |  | ADSK_Чугун_Безраструбный SML_DIN EN 877 | 6dc39054-7019-4e19-b5b5-f193993da670-002e0894 | 71ec8b14-7fad-4eb4-9524-47d24d297ec0 | None |  | 0 | Рабочий набор 1 | [6 empty] | Pipe Types | [21 empty] | OST_PipeCurves | None | 74 | [53 empty] | SML | [52 empty] | ADSK_Чугун_Безраструбный SML_DIN EN 877 | [46 empty] | 0 | 1jmv1KS1bE6RMryPEP4wxa | 0.001 | [121 empty] | Sanitary | [22 empty] | Pipe Types | ADSK_Чугун_Безраструбный SML_DIN EN 877 | ADSK_Чугун_Безраструбный SML_DIN EN 877 | [18 empty] | ADSK_Чугун_Безраструбный SML_DIN EN 877 | [570 empty] | 0 | 32TXTRZJnCQxi6X$BRJxOl | [17 empty] | Жильё_09_VK | [228 empty] | К1 11 | [136 empty] | Труба чугунная SML | Трубы | ИС.ТС.1 | м | S-SML |  | DIN EN 877 | [47 empty] | None | Новая конструкция | [36 empty] | К1 | ⌀100 мм | 0 | ВК_К1 |  |  |  | ⌀100 | [6 empty] | DN | -9295 | -6365 | 3.5 | -9295 | -6365 | -9295 | -6365 | -9295 | -9295 | -6365 | -6365 | -9295 | -6365 | 0 | для чугунных безраструбных трубопроводов | Generic | SML - Чугун безраструбный | 110 | 22055 | 0 | 100 | 0 | 103 | 0 | 9.7087e-06 | 0 | 0 | 0 | 0 | 0 | Чугун безраструбный | -9295 | 33 | 0 | 0 | -6365 | -9295 | [33 empty] | 1
3016853 | ADSK_Чугун_Безраструбный SML_DIN EN 877 | OST_PipeCurves |  |  | TRUE |  |  |  | 0.92049 | 2930 |  |  | 6dc39054-7019-4e19-b5b5-f193993da670-002e0895 | 71ec8b14-7fad-4eb4-9524-47d24d297ec0 | None |  | 0 | Рабочий набор 1 | [6 empty] | Pipe Types | [77 empty] | SML | [99 empty] | 0 | 1jmv1KS1bE6RMryPEP4wxa | 0.001 | [121 empty] | Sanitary | [633 empty] | Жильё_09_VK | [228 empty] | К1 11 | [190 empty] | None | Новая конструкция | [36 empty] | К1 | ⌀100 мм | 0 | ВК_К1 |  |  |  | ⌀100 | [7 empty] | -9295 | -6365 | 3.5 | -9295 | -6365 | -9295 | -6365 | [6 empty] | 0 | для чугунных безраструбных трубопроводов | Generic | SML - Чугун безраструбный | 110 | 22055 | 0 | 100 | 0 | 103 | 0 | 9.7087e-06 | 0 |  | 0 | 0 | 0 | Чугун безраструбный | -9295 |  | 0 | 0
3016855 | ADSK_Чугун_Безраструбный SML_DIN EN 877 | OST_PipeCurves | ADSK_Чугун_Безраструбный SML_DIN EN 877 |  | TRUE |  |  |  | 0.92049 | 2930 |  | ADSK_Чугун_Безраструбный SML_DIN EN 877 | 6dc39054-7019-4e19-b5b5-f193993da670-002e0897 | 71ec8b14-7fad-4eb4-9524-47d24d297ec0 | None |  | 0 | Рабочий набор 1 | [6 empty] | Pipe Types | [21 empty] | OST_PipeCurves | None | 74 | [53 empty] | SML | [52 empty] | ADSK_Чугун_Безраструбный SML_DIN EN 877 | [46 empty] | 0 | 1jmv1KS1bE6RMryPEP4wxd | 0.001 | [121 empty] | Sanitary | [22 empty] | Pipe Types | ADSK_Чугун_Безраструбный SML_DIN EN 877 | ADSK_Чугун_Безраструбный SML_DIN EN 877 | [18 empty] | ADSK_Чугун_Безраструбный SML_DIN EN 877 | [570 empty] | 0 | 32TXTRZJnCQxi6X$BRJxOl | [17 empty] | Жильё_09_VK | [228 empty] | К1 10 | [136 empty] | Труба чугунная SML | Трубы | ИС.ТС.1 | м | S-SML |  | DIN EN 877 | [47 empty] | None | Новая конструкция | [36 empty] | К1 | ⌀100 мм | 0 | ВК_К1 |  |  |  | ⌀100 | [6 empty] | DN | -9295 | -6365 | 3.5 | -9295 | -6365 | -9295 | -6365 | -9295 | -9295 | -6365 | -6365 | -9295 | -6365 | 0 | для чугунных безраструбных трубопроводов | Generic | SML - Чугун безраструбный | 110 | 22055 | 0 | 100 | 0 | 103 | 0 | 9.7087e-06 | 0 | 0 | 0 | 0 | 0 | Чугун безраструбный | -6365 | 22 | 0 | 0 | -9295 | -6365 | [33 empty] | 1
3016856 | ADSK_Чугун_Безраструбный SML_DIN EN 877 | OST_PipeCurves |  |  | TRUE |  |  |  | 0.92049 | 2930 |  |  | 6dc39054-7019-4e19-b5b5-f193993da670-002e0898 | 71ec8b14-7fad-4eb4-9524-47d24d297ec0 | None |  | 0 | Рабочий набор 1 | [6 empty] | Pipe Types | [77 empty] | SML | [99 empty] | 0 | 1jmv1KS1bE6RMryPEP4wxd | 0.001 | [121 empty] | Sanitary | [633 empty] | Жильё_09_VK | [228 empty] | К1 10 | [190 empty] | None | Новая конструкция | [36 empty] | К1 | ⌀100 мм | 0 | ВК_К1 |  |  |  | ⌀100 | [7 empty] | -9295 | -6365 | 3.5 | -9295 | -6365 | -9295 | -6365 | [6 empty] | 0 | для чугунных безраструбных трубопроводов | Generic | SML - Чугун безраструбный | 110 | 22055 | 0 | 100 | 0 | 103 | 0 | 9.7087e-06 | 0 |  | 0 | 0 | 0 | Чугун безраструбный | -6365 |  | 0 | 0
3016858 | ADSK_Чугун_Безраструбный SML_DIN EN 877 | OST_PipeCurves | ADSK_Чугун_Безраструбный SML_DIN EN 877 |  | TRUE |  |  |  | 0.92049 | 2930 |  | ADSK_Чугун_Безраструбный SML_DIN EN 877 | 6dc39054-7019-4e19-b5b5-f193993da670-002e089a | 71ec8b14-7fad-4eb4-9524-47d24d297ec0 | None |  | 0 | Рабочий набор 1 | [6 empty] | Pipe Types | [21 empty] | OST_PipeCurves | None | 74 | [53 empty] | SML | [52 empty] | ADSK_Чугун_Безраструбный SML_DIN EN 877 | [46 empty] | 0 | 1jmv1KS1bE6RMryPEP4wxg | 0.001 | [121 empty] | Sanitary | [22 empty] | Pipe Types | ADSK_Чугун_Безраструбный SML_DIN EN 877 | ADSK_Чугун_Безраструбный SML_DIN EN 877 | [18 empty] | ADSK_Чугун_Безраструбный SML_DIN EN 877 | [570 empty] | 0 | 32TXTRZJnCQxi6X$BRJxOl | [17 empty] | Жильё_09_VK | [228 empty] | К1 9 | [136 empty] | Труба чугунная SML | Трубы | ИС.ТС.1 | м | S-SML |  | DIN EN 877 | [47 empty] | None | Новая конструкция | [36 empty] | К1 | ⌀100 мм | 0 | ВК_К1 |  |  |  | ⌀100 | [6 empty] | DN | -9295 | -6365 | 3.5 | -9295 | -6365 | -9295 | -6365 | -9295 | -9295 | -6365 | -6365 | -9295 | -6365 | 0 | для чугунных безраструбных трубопроводов | Generic | SML - Чугун безраструбный | 110 | 22055 | 0 | 100 | 0 | 103 | 0 | 9.7087e-06 | 0 | 0 | 0 | 0 | 0 | Чугун безраструбный | -6365 | 23 | 0 | 0 | -9295 | -6365 | [33 empty] | 1
3016859 | ADSK_Чугун_Безраструбный SML_DIN EN 877 | OST_PipeCurves |  |  | TRUE |  |  |  | 0.92049 | 2930 |  |  | 6dc39054-7019-4e19-b5b5-f193993da670-002e089b | 71ec8b14-7fad-4eb4-9524-47d24d297ec0 | None |  | 0 | Рабочий набор 1 | [6 empty] | Pipe Types | [77 empty] | SML | [99 empty] | 0 | 1jmv1KS1bE6RMryPEP4wxg | 0.001 | [121 empty] | Sanitary | [633 empty] | Жильё_09_VK | [228 empty] | К1 9 | [190 empty] | None | Новая конструкция | [36 empty] | К1 | ⌀100 мм | 0 | ВК_К1 |  |  |  | ⌀100 | [7 empty] | -9295 | -6365 | 3.5 | -9295 | -6365 | -9295 | -6365 | [6 empty] | 0 | для чугунных безраструбных трубопроводов | Generic | SML - Чугун безраструбный | 110 | 22055 | 0 | 100 | 0 | 103 | 0 | 9.7087e-06 | 0 |  | 0 | 0 | 0 | Чугун безраструбный | -6365 |  | 0 | 0
3016861 | ADSK_Чугун_Безраструбный SML_DIN EN 877 | OST_PipeCurves | ADSK_Чугун_Безраструбный SML_DIN EN 877 |  | TRUE |  |  |  | 0.92049 | 2930 |  | ADSK_Чугун_Безраструбный SML_DIN EN 877 | 6dc39054-7019-4e19-b5b5-f193993da670-002e089d | 71ec8b14-7fad-4eb4-9524-47d24d297ec0 | None |  | 0 | Рабочий набор 1 | [6 empty] | Pipe Types | [21 empty] | OST_PipeCurves | None | 74 | [53 empty] | SML | [52 empty] | ADSK_Чугун_Безраструбный SML_DIN EN 877 | [46 empty] | 0 | 1jmv1KS1bE6RMryPEP4wxj | 0.001 | [121 empty] | Sanitary | [22 empty] | Pipe Types | ADSK_Чугун_Безраструбный SML_DIN EN 877 | ADSK_Чугун_Безраструбный SML_DIN EN 877 | [18 empty] | ADSK_Чугун_Безраструбный SML_DIN EN 877 | [570 empty] | 0 | 32TXTRZJnCQxi6X$BRJxOl | [17 empty] | Жильё_09_VK | [228 empty] | К1 4 | [136 empty] | Труба чугунная SML | Трубы | ИС.ТС.1 | м | S-SML |  | DIN EN 877 | [47 empty] | None | Новая конструкция | [36 empty] | К1 | ⌀100 мм | 0 | ВК_К1 |  |  |  | ⌀100 | [6 empty] | DN | -9295 | -6365 | 3.5 | -9295 | -6365 | -9295 | -6365 | -9295 | -9295 | -6365 | -6365 | -9295 | -6365 | 0 | для чугунных безраструбных трубопроводов | Generic | SML - Чугун безраструбный | 110 | 22055 | 0 | 100 | 0 | 103 | 0 | 9.7087e-06 | 0 | 0 | 0 | 0 | 0 | Чугун безраструбный | -6365 | 23 | 0 | 0 | -9295 | -6365 | [33 empty] | 1
3016862 | ADSK_Чугун_Безраструбный SML_DIN EN 877 | OST_PipeCurves |  |  | TRUE |  |  |  | 0.92049 | 2930 |  |  | 6dc39054-7019-4e19-b5b5-f193993da670-002e089e | 71ec8b14-7fad-4eb4-9524-47d24d297ec0 | None |  | 0 | Рабочий набор 1 | [6 empty] | Pipe Types | [77 empty] | SML | [99 empty] | 0 | 1jmv1KS1bE6RMryPEP4wxj | 0.001 | [121 empty] | Sanitary | [633 empty] | Жильё_09_VK | [228 empty] | К1 4 | [190 empty] | None | Новая конструкция | [36 empty] | К1 | ⌀100 мм | 0 | ВК_К1 |  |  |  | ⌀100 | [7 empty] | -9295 | -6365 | 3.5 | -9295 | -6365 | -9295 | -6365 | [6 empty] | 0 | для чугунных безраструбных трубопроводов | Generic | SML - Чугун безраструбный | 110 | 22055 | 0 | 100 | 0 | 103 | 0 | 9.7087e-06 | 0 |  | 0 | 0 | 0 | Чугун безраструбный | -6365 |  | 0 | 0
3016864 | ADSK_Чугун_Безраструбный SML_DIN EN 877 | OST_PipeCurves | ADSK_Чугун_Безраструбный SML_DIN EN 877 |  | TRUE |  |  |  | 0.92049 | 2930 |  | ADSK_Чугун_Безраструбный SML_DIN EN 877 | 6dc39054-7019-4e19-b5b5-f193993da670-002e08a0 | 71ec8b14-7fad-4eb4-9524-47d24d297ec0 | None |  | 0 | Рабочий набор 1 | [6 empty] | Pipe Types | [21 empty] | OST_PipeCurves | None | 74 | [53 empty] | SML | [52 empty] | ADSK_Чугун_Безраструбный SML_DIN EN 877 | [46 empty] | 0 | 1jmv1KS1bE6RMryPEP4wxG | 0.001 | [121 empty] | Sanitary | [22 empty] | Pipe Types | ADSK_Чугун_Безраструбный SML_DIN EN 877 | ADSK_Чугун_Безраструбный SML_DIN EN 877 | [18 empty] | ADSK_Чугун_Безраструбный SML_DIN EN 877 | [570 empty] | 0 | 32TXTRZJnCQxi6X$BRJxOl | [17 empty] | Жильё_09_VK | [228 empty] | К1 5 | [136 empty] | Труба чугунная SML | Трубы | ИС.ТС.1 | м | S-SML |  | DIN EN 877 | [47 empty] | None | Новая конструкция | [36 empty] | К1 | ⌀100 мм | 0 | ВК_К1 |  |  |  | ⌀100 | [6 empty] | DN | -9295 | -6365 | 3.5 | -9295 | -6365 | -9295 | -6365 | -9295 | -9295 | -6365 | -6365 | -9295 | -6365 | 0 | для чугунных безраструбных трубопроводов | Generic | SML - Чугун безраструбный | 110 | 22055 | 0 | 100 | 0 | 103 | 0 | 9.7087e-06 | 0 | 0 | 0 | 0 | 0 | Чугун безраструбный | -6365 | 22 | 0 | 0 | -9295 | -6365 | [33 empty] | 1
3016865 | ADSK_Чугун_Безраструбный SML_DIN EN 877 | OST_PipeCurves |  |  | TRUE |  |  |  | 0.92049 | 2930 |  |  | 6dc39054-7019-4e19-b5b5-f193993da670-002e08a1 | 71ec8b14-7fad-4eb4-9524-47d24d297ec0 | None |  | 0 | Рабочий набор 1 | [6 empty] | Pipe Types | [77 empty] | SML | [99 empty] | 0 | 1jmv1KS1bE6RMryPEP4wxG | 0.001 | [121 empty] | Sanitary | [633 empty] | Жильё_09_VK | [228 empty] | К1 5 | [190 empty] | None | Новая конструкция | [36 empty] | К1 | ⌀100 мм | 0 | ВК_К1 |  |  |  | ⌀100 | [7 empty] | -9295 | -6365 | 3.5 | -9295 | -6365 | -9295 | -6365 | [6 empty] | 0 | для чугунных безраструбных трубопроводов | Generic | SML - Чугун безраструбный | 110 | 22055 | 0 | 100 | 0 | 103 | 0 | 9.7087e-06 | 0 |  | 0 | 0 | 0 | Чугун безраструбный | -6365 |  | 0 | 0
3016867 | ADSK_Чугун_Безраструбный SML_DIN EN 877 | OST_PipeCurves | ADSK_Чугун_Безраструбный SML_DIN EN 877 |  | TRUE |  |  |  | 0.92049 | 2930 |  | ADSK_Чугун_Безраструбный SML_DIN EN 877 | 6dc39054-7019-4e19-b5b5-f193993da670-002e08a3 | 71ec8b14-7fad-4eb4-9524-47d24d297ec0 | None |  | 0 | Рабочий набор 1 | [6 empty] | Pipe Types | [21 empty] | OST_PipeCurves | None | 74 | [53 empty] | SML | [52 empty] | ADSK_Чугун_Безраструбный SML_DIN EN 877 | [46 empty] | 0 | 1jmv1KS1bE6RMryPEP4wxJ | 0.001 | [121 empty] | Sanitary | [22 empty] | Pipe Types | ADSK_Чугун_Безраструбный SML_DIN EN 877 | ADSK_Чугун_Безраструбный SML_DIN EN 877 | [18 empty] | ADSK_Чугун_Безраструбный SML_DIN EN 877 | [570 empty] | 0 | 32TXTRZJnCQxi6X$BRJxOl | [17 empty] | Жильё_09_VK | [228 empty] | К1 3 | [136 empty] | Труба чугунная SML | Трубы | ИС.ТС.1 | м | S-SML |  | DIN EN 877 | [47 empty] | None | Новая конструкция | [36 empty] | К1 | ⌀100 мм | 0 | ВК_К1 |  |  |  | ⌀100 | [6 empty] | DN | -9295 | -6365 | 3.5 | -9295 | -6365 | -9295 | -6365 | -9295 | -9295 | -6365 | -6365 | -9295 | -6365 | 0 | для чугунных безраструбных трубопроводов | Generic | SML - Чугун безраструбный | 110 | 22055 | 0 | 100 | 0 | 103 | 0 | 9.7087e-06 | 0 | 0 | 0 | 0 | 0 | Чугун безраструбный | -6365 | 22 | 0 | 0 | -9295 | -6365 | [33 empty] | 1
3016868 | ADSK_Чугун_Безраструбный SML_DIN EN 877 | OST_PipeCurves |  |  | TRUE |  |  |  | 0.92049 | 2930 |  |  | 6dc39054-7019-4e19-b5b5-f193993da670-002e08a4 | 71ec8b14-7fad-4eb4-9524-47d24d297ec0 | None |  | 0 | Рабочий набор 1 | [6 empty] | Pipe Types | [77 empty] | SML | [99 empty] | 0 | 1jmv1KS1bE6RMryPEP4wxJ | 0.001 | [121 empty] | Sanitary | [633 empty] | Жильё_09_VK | [228 empty] | К1 3 | [190 empty] | None | Новая конструкция | [36 empty] | К1 | ⌀100 мм | 0 | ВК_К1 |  |  |  | ⌀100 | [7 empty] | -9295 | -6365 | 3.5 | -9295 | -6365 | -9295 | -6365 | [6 empty] | 0 | для чугунных безраструбных трубопроводов | Generic | SML - Чугун безраструбный | 110 | 22055 | 0 | 100 | 0 | 103 | 0 | 9.7087e-06 | 0 |  | 0 | 0 | 0 | Чугун безраструбный | -6365 |  | 0 | 0
3016870 | ADSK_Чугун_Безраструбный SML_DIN EN 877 | OST_PipeCurves | ADSK_Чугун_Безраструбный SML_DIN EN 877 |  | TRUE |  |  |  | 0.92049 | 2930 |  | ADSK_Чугун_Безраструбный SML_DIN EN 877 | 6dc39054-7019-4e19-b5b5-f193993da670-002e08a6 | 71ec8b14-7fad-4eb4-9524-47d24d297ec0 | None |  | 0 | Рабочий набор 1 | [6 empty] | Pipe Types | [21 empty] | OST_PipeCurves | None | 74 | [53 empty] | SML | [52 empty] | ADSK_Чугун_Безраструбный SML_DIN EN 877 | [46 empty] | 0 | 1jmv1KS1bE6RMryPEP4wxM | 0.001 | [121 empty] | Sanitary | [22 empty] | Pipe Types | ADSK_Чугун_Безраструбный SML_DIN EN 877 | ADSK_Чугун_Безраструбный SML_DIN EN 877 | [18 empty] | ADSK_Чугун_Безраструбный SML_DIN EN 877 | [570 empty] | 0 | 32TXTRZJnCQxi6X$BRJxOl | [17 empty] | Жильё_09_VK | [228 empty] | К1 6 | [136 empty] | Труба чугунная SML | Трубы | ИС.ТС.1 | м | S-SML |  | DIN EN 877 | [47 empty] | None | Новая конструкция | [36 empty] | К1 | ⌀100 мм | 0 | ВК_К1 |  |  |  | ⌀100 | [6 empty] | DN | -9295 | -6365 | 3.5 | -9295 | -6365 | -9295 | -6365 | -9295 | -9295 | -6365 | -6365 | -9295 | -6365 | 0 | для чугунных безраструбных трубопроводов | Generic | SML - Чугун безраструбный | 110 | 22055 | 0 | 100 | 0 | 103 | 0 | 9.7087e-06 | 0 | 0 | 0 | 0 | 0 | Чугун безраструбный | -6365 | 22 | 0 | 0 | -9295 | -6365 | [33 empty] | 1
3016871 | ADSK_Чугун_Безраструбный SML_DIN EN 877 | OST_PipeCurves |  |  | TRUE |  |  |  | 0.92049 | 2930 |  |  | 6dc39054-7019-4e19-b5b5-f193993da670-002e08a7 | 71ec8b14-7fad-4eb4-9524-47d24d297ec0 | None |  | 0 | Рабочий набор 1 | [6 empty] | Pipe Types | [77 empty] | SML | [99 empty] | 0 | 1jmv1KS1bE6RMryPEP4wxM | 0.001 | [121 empty] | Sanitary | [633 empty] | Жильё_09_VK | [228 empty] | К1 6 | [190 empty] | None | Новая конструкция | [36 empty] | К1 | ⌀100 мм | 0 | ВК_К1 |  |  |  | ⌀100 | [7 empty] | -9295 | -6365 | 3.5 | -9295 | -6365 | -9295 | -6365 | [6 empty] | 0 | для чугунных безраструбных трубопроводов | Generic | SML - Чугун безраструбный | 110 | 22055 | 0 | 100 | 0 | 103 | 0 | 9.7087e-06 | 0 |  | 0 | 0 | 0 | Чугун безраструбный | -6365 |  | 0 | 0
3016873 | ADSK_Чугун_Безраструбный SML_DIN EN 877 | OST_PipeCurves | ADSK_Чугун_Безраструбный SML_DIN EN 877 |  | TRUE |  |  |  | 0.92049 | 2930 |  | ADSK_Чугун_Безраструбный SML_DIN EN 877 | 6dc39054-7019-4e19-b5b5-f193993da670-002e08a9 | 71ec8b14-7fad-4eb4-9524-47d24d297ec0 | None |  | 0 | Рабочий набор 1 | [6 empty] | Pipe Types | [21 empty] | OST_PipeCurves | None | 74 | [53 empty] | SML | [52 empty] | ADSK_Чугун_Безраструбный SML_DIN EN 877 | [46 empty] | 0 | 1jmv1KS1bE6RMryPEP4wxP | 0.001 | [121 empty] | Sanitary | [22 empty] | Pipe Types | ADSK_Чугун_Безраструбный SML_DIN EN 877 | ADSK_Чугун_Безраструбный SML_DIN EN 877 | [18 empty] | ADSK_Чугун_Безраструбный SML_DIN EN 877 | [570 empty] | 0 | 32TXTRZJnCQxi6X$BRJxOl | [17 empty] | Жильё_09_VK | [228 empty] | К1 7 | [136 empty] | Труба чугунная SML | Трубы | ИС.ТС.1 | м | S-SML |  | DIN EN 877 | [47 empty] | None | Новая конструкция | [36 empty] | К1 | ⌀100 мм | 0 | ВК_К1 |  |  |  | ⌀100 | [6 empty] | DN | -6145 | -3215 | 3.5 | -6145 | -3215 | -6145 | -3215 | -6145 | -6145 | -3215 | -3215 | -6145 | -3215 | 0 | для чугунных безраструбных трубопроводов | Generic | SML - Чугун безраструбный | 110 | 25205 | 0 | 100 | 0 | 103 | 0 | 9.7087e-06 | 0 | 0 | 0 | 0 | 0 | Чугун безраструбный | -3215 | 22 | 0 | 0 | -6145 | -3215 | [33 empty] | 1
3016874 | ADSK_Чугун_Безраструбный SML_DIN EN 877 | OST_PipeCurves |  |  | TRUE |  |  |  | 0.92049 | 2930 |  |  | 6dc39054-7019-4e19-b5b5-f193993da670-002e08aa | 71ec8b14-7fad-4eb4-9524-47d24d297ec0 | None |  | 0 | Рабочий набор 1 | [6 empty] | Pipe Types | [77 empty] | SML | [99 empty] | 0 | 1jmv1KS1bE6RMryPEP4wxP | 0.001 | [121 empty] | Sanitary | [633 empty] | Жильё_09_VK | [228 empty] | К1 7 | [190 empty] | None | Новая конструкция | [36 empty] | К1 | ⌀100 мм | 0 | ВК_К1 |  |  |  | ⌀100 | [7 empty] | -6145 | -3215 | 3.5 | -6145 | -3215 | -6145 | -3215 | [6 empty] | 0 | для чугунных безраструбных трубопроводов | Generic | SML - Чугун безраструбный | 110 | 25205 | 0 | 100 | 0 | 103 | 0 | 9.7087e-06 | 0 |  | 0 | 0 | 0 | Чугун безраструбный | -3215 |  | 0 | 0
3016876 | ADSK_Чугун_Безраструбный SML_DIN EN 877 | OST_PipeCurves | ADSK_Чугун_Безраструбный SML_DIN EN 877 |  | TRUE |  |  |  | 0.92049 | 2930 |  | ADSK_Чугун_Безраструбный SML_DIN EN 877 | 6dc39054-7019-4e19-b5b5-f193993da670-002e08ac | 71ec8b14-7fad-4eb4-9524-47d24d297ec0 | None |  | 0 | Рабочий набор 1 | [6 empty] | Pipe Types | [21 empty] | OST_PipeCurves | None | 74 | [53 empty] | SML | [52 empty] | ADSK_Чугун_Безраструбный SML_DIN EN 877 | [46 empty] | 0 | 1jmv1KS1bE6RMryPEP4wxS | 0.001 | [121 empty] | Sanitary | [22 empty] | Pipe Types | ADSK_Чугун_Безраструбный SML_DIN EN 877 | ADSK_Чугун_Безраструбный SML_DIN EN 877 | [18 empty] | ADSK_Чугун_Безраструбный SML_DIN EN 877 | [570 empty] | 0 | 32TXTRZJnCQxi6X$BRJxOl | [17 empty] | Жильё_09_VK | [228 empty] | К1 18 | [136 empty] | Труба чугунная SML | Трубы | ИС.ТС.1 | м | S-SML |  | DIN EN 877 | [47 empty] | None | Новая конструкция | [36 empty] | К1 | ⌀100 мм | 0 | ВК_К1 |  |  |  | ⌀100 | [6 empty] | DN | -9295 | -6365 | 3.5 | -9295 | -6365 | -9295 | -6365 | -9295 | -9295 | -6365 | -6365 | -9295 | -6365 | 0 | для чугунных безраструбных трубопроводов | Generic | SML - Чугун безраструбный | 110 | 22055 | 0 | 100 | 0 | 103 | 0 | 9.7087e-06 | 0 | 0 | 0 | 0 | 0 | Чугун безраструбный | -6365 | 21 | 0 | 0 | -9295 | -6365 | [33 empty] | 1
3016877 | ADSK_Чугун_Безраструбный SML_DIN EN 877 | OST_PipeCurves |  |  | TRUE |  |  |  | 0.92049 | 2930 |  |  | 6dc39054-7019-4e19-b5b5-f193993da670-002e08ad | 71ec8b14-7fad-4eb4-9524-47d24d297ec0 | None |  | 0 | Рабочий набор 1 | [6 empty] | Pipe Types | [77 empty] | SML | [99 empty] | 0 | 1jmv1KS1bE6RMryPEP4wxS | 0.001 | [121 empty] | Sanitary | [633 empty] | Жильё_09_VK | [228 empty] | К1 18 | [190 empty] | None | Новая конструкция | [36 empty] | К1 | ⌀100 мм | 0 | ВК_К1 |  |  |  | ⌀100 | [7 empty] | -9295 | -6365 | 3.5 | -9295 | -6365 | -9295 | -6365 | [6 empty] | 0 | для чугунных безраструбных трубопроводов | Generic | SML - Чугун безраструбный | 110 | 22055 | 0 | 100 | 0 | 103 | 0 | 9.7087e-06 | 0 |  | 0 | 0 | 0 | Чугун безраструбный | -6365 |  | 0 | 0
3016880 | Тройник чугунный безраструбный | OST_PipeFitting | Тройник чугунный безраструбный | Жильё_08_VK | TRUE |  |  | 0.0040179 | 0.031605 |  |  | Тройник чугунный безраструбный | 6dc39054-7019-4e19-b5b5-f193993da670-002e08b0 | 71ec8b14-7fad-4eb4-9524-47d24d297ec0 | None |  | 0 | Рабочий набор 1 | [6 empty] | ADSK_ЧугунБезраструбный_Тройник | [21 empty] | OST_PipeFitting | None | 3156 | [106 empty] | Тройник чугунный безраструбный | [46 empty] | 0 | 1jmv1KS1bE6RMryPEP4wx0 | [121 empty] | 31010 | Sanitary | [22 empty] | ADSK_ЧугунБезраструбный_Тройник | Тройник чугунный безраструбный | Тройник чугунный безраструбный | [18 empty] | Тройник чугунный безраструбный | [20 empty] | 1 | [6 empty] | Category=[-2000700]; Color=2338280; Comments=""; Cost=0.000000000000000; Description=""; Design Option=[-1]; Edited by=""; Export to IFC As=""; Export to IFC=0; Glow=0; IFC Predefined Type=""; IfcGUID=1Zv83obP51SAWtfYRg9D9L; Keynote=""; Manufacturer=""; Mark=""; Model=""; Name=ADSK_Предупреждение; Shininess=64; Smoothness=50; Transparency=0; URL=""; Workset=10 | 31010 | [14 empty] | Тройник чугунный безраструбный 90° DN100 x 100 | [60 empty] | 2021 | 1.2.1 |  |  | None | [50 empty] | Category=[-2000700]; Color=2440850; Comments=""; Cost=0.000000000000000; Description=""; Design Option=[-1]; Edited by=""; Export to IFC As=""; Export to IFC=0; Glow=0; IFC Predefined Type=""; IfcGUID=32TXTRZJnCQxi6X$BRJiYk; Keynote=""; Manufacturer=""; Mark=""; Model=""; Name=RGB_RAL 2013; Shininess=64; Smoothness=50; Transparency=0; URL=""; Workset=10 | Category=[-2000700]; Color=12632256; Comments=""; Cost=0.000000000000000; Description=""; Design Option=[-1]; Edited by=""; Export to IFC As=""; Export to IFC=0; Glow=0; IFC Predefined Type=""; IfcGUID=32TXTRZJnCQxi6X$BRJiYl; Keynote=""; Manufacturer=""; Mark=""; Model=""; Name=Хомут_Сталь нержавеющая; Shininess=64; Smoothness=50; Transparency=0; URL=""; Workset=10 |  | Category=[-2000700]; Color=6736896; Comments=""; Cost=0.000000000000000; Description=""; Design Option=[-1]; Edited by=""; Export to IFC As=""; Export to IFC=0; Glow=0; IFC Predefined Type=""; IfcGUID=32TXTRZJnCQxi6X$BRJKeE; Keynote=""; Manufacturer=""; Mark=""; Model=""; Name=Сторона фитинга 1; Shininess=64; Smoothness=50; Transparency=0; URL=""; Workset=10 | Category=[-2000700]; Color=16711935; Comments=""; Cost=0.000000000000000; Description=""; Design Option=[-1]; Edited by=""; Export to IFC As=""; Export to IFC=0; Glow=0; IFC Predefined Type=""; IfcGUID=32TXTRZJnCQxi6X$BRJKeF; Keynote=""; Manufacturer=""; Mark=""; Model=""; Name=Сторона фитинга 2; Shininess=64; Smoothness=50; Transparency=0; URL=""; Workset=10 | [35 empty] | 2.9 |  | 220 | [7 empty] | 110 | [131 empty] | 110 | [228 empty] | 0 | 11hY6ttYH2W8mFs_g2vR8A | [130 empty] | 50 | [12 empty] | 50 | [70 empty] | 100 | [31 empty] | К1 11 | [134 empty] | 0 |  |  | Соединительные детали трубопроводов | ИС.ТС.2 | шт. | S-SML | 1 | [48 empty] | None | Новая конструкция | 50 | Level : Жильё_08_VK | 50 | [31 empty] | RGB_RAL 2013 | TRUE | К1 | ⌀100 мм-⌀100 мм-⌀100 мм | 0 | ВК_К1 | 100 | 100 | FALSE | ⌀100-⌀100-⌀100 | FALSE | 3bf616f9-6b98-4a21-80ff-da1120c8f6d6 |  | FALSE | [44 empty] | 85.5599 | [29 empty] | Составное. Родительское | 0 | Соединитель-хомут Rapid | Соединитель-хомут CV | Усиленный хомут Rapid | Усиленный хомут CV | ТройникЧугунныйБезраструбный | TRUE | 0 | 0 | TRUE | TRUE | FALSE | FALSE | FALSE | FALSE | 115 | 105 | 115 | 105 | 120 | 88.8542 | 90 | 100 | FALSE | FALSE | TRUE | 55 | FALSE | -90 | 0 | 250 | TRUE | TRUE | Соединитель-хомут Rapid | Соединитель-хомут Rapid | TRUE | Соединитель-хомут Rapid | TRUE | TRUE
3016881 | Rapid | OST_PipeFitting | Rapid | Жильё_08_VK | [7 empty] | Rapid | 6dc39054-7019-4e19-b5b5-f193993da670-002e08b1 | 71ec8b14-7fad-4eb4-9524-47d24d297ec0 | None |  | 0 | Рабочий набор 1 | [6 empty] | Влж_Чугунные безраструбные_Хомуты | [21 empty] | OST_PipeFitting | None | 3005 | [106 empty] | Rapid | [46 empty] | 0 | 1jmv1KS1bE6RMryPEP4wx1 | [145 empty] | Влж_Чугунные безраструбные_Хомуты | Rapid | Rapid | [18 empty] | Rapid | [20 empty] | 1 | [7 empty] | 32100 | [14 empty] | Соединитель-хомут с блокирующей затяжкой DN100 | [64 empty] | None | [461 empty] | 0 | 11hY6ttYH2W8mFs_g2v9xI | [214 empty] | 100 | [166 empty] | 0 |  |  | Соединительные детали трубопроводов | ИС.ТС.2 | шт. | S-SML | 1 | RAPID | [47 empty] | None | Новая конструкция | 164.6287 | Level : Жильё_08_VK | 164.6287 | [35 empty] | 0 | [6 empty] | 3bf616f9-6b98-4a21-80ff-da1120c8f6d6 | [76 empty] | Составное. Вложенное | 0.1 |  |  |  |  | СоединительRapid |  | 0 | 0.1 | [30 empty] | 1 | Усиливающий хомут не найден
3016882 | Rapid | OST_PipeFitting | Rapid | Жильё_08_VK | [7 empty] | Rapid | 6dc39054-7019-4e19-b5b5-f193993da670-002e08b2 | 71ec8b14-7fad-4eb4-9524-47d24d297ec0 | None |  | 0 | Рабочий набор 1 | [6 empty] | Влж_Чугунные безраструбные_Хомуты | [21 empty] | OST_PipeFitting | None | 3005 | [106 empty] | Rapid | [46 empty] | 0 | 1jmv1KS1bE6RMryPEP4wx2 | [145 empty] | Влж_Чугунные безраструбные_Хомуты | Rapid | Rapid | [18 empty] | Rapid | [20 empty] | 1 | [7 empty] | 32100 | [14 empty] | Соединитель-хомут с блокирующей затяжкой DN100 | [64 empty] | None | [461 empty] | 0 | 11hY6ttYH2W8mFs_g2v9xI | [214 empty] | 100 | [166 empty] | 0 |  |  | Соединительные детали трубопроводов | ИС.ТС.2 | шт. | S-SML | 1 | RAPID | [47 empty] | None | Новая конструкция | 164.6287 | Level : Жильё_08_VK | 164.6287 | [35 empty] | 0 | [6 empty] | 3bf616f9-6b98-4a21-80ff-da1120c8f6d6 | [76 empty] | Составное. Вложенное | 0.1 |  |  |  |  | СоединительRapid |  | 0 | 0.1 | [30 empty] | 1 | Усиливающий хомут не найден
3016883 | Rapid | OST_PipeFitting | Rapid | Жильё_08_VK | [7 empty] | Rapid | 6dc39054-7019-4e19-b5b5-f193993da670-002e08b3 | 71ec8b14-7fad-4eb4-9524-47d24d297ec0 | None |  | 0 | Рабочий набор 1 | [6 empty] | Влж_Чугунные безраструбные_Хомуты | [21 empty] | OST_PipeFitting | None | 3005 | [106 empty] | Rapid | [46 empty] | 0 | 1jmv1KS1bE6RMryPEP4wx3 | [145 empty] | Влж_Чугунные безраструбные_Хомуты | Rapid | Rapid | [18 empty] | Rapid | [20 empty] | 1 | [7 empty] | 32100 | [14 empty] | Соединитель-хомут с блокирующей затяжкой DN100 | [64 empty] | None | [461 empty] | 0 | 11hY6ttYH2W8mFs_g2v9xI | [214 empty] | 100 | [166 empty] | 0 |  |  | Соединительные детали трубопроводов | ИС.ТС.2 | шт. | S-SML | 1 | RAPID | [47 empty] | None | Новая конструкция | 164.6287 | Level : Жильё_08_VK | 164.6287 | [35 empty] | 0 | [6 empty] | 3bf616f9-6b98-4a21-80ff-da1120c8f6d6 | [76 empty] | Составное. Вложенное | 0.1 |  |  |  |  | СоединительRapid |  | 0 | 0.1 | [30 empty] | 1 | Усиливающий хомут не найден
3016884 | Тройник чугунный безраструбный | OST_PipeFitting |  | Жильё_08_VK | TRUE |  |  | 0.0040179 | 0.031605 |  |  |  | 6dc39054-7019-4e19-b5b5-f193993da670-002e08b4 | 71ec8b14-7fad-4eb4-9524-47d24d297ec0 | None |  | 0 | Рабочий набор 1 | [6 empty] | ADSK_ЧугунБезраструбный_Тройник | [177 empty] | 0 | 1jmv1KS1bE6RMryPEP4wx0 | [121 empty] | 31010 | Sanitary | [64 empty] | 1 | [7 empty] | 31010 | [14 empty] | Тройник чугунный безраструбный 90° DN100 x 100 | [64 empty] | None | [90 empty] | 2.9 |  | 220 | [7 empty] | 110 | [131 empty] | 110 | [360 empty] | 50 | [12 empty] | 50 | [70 empty] | 100 | [31 empty] | К1 11 | [190 empty] | None | Новая конструкция | 50 | Level : Жильё_08_VK | 50 | [33 empty] | К1 | ⌀100 мм-⌀100 мм-⌀100 мм | 0 | ВК_К1 | 100 | 100 | FALSE | ⌀100-⌀100-⌀100 | FALSE | 3bf616f9-6b98-4a21-80ff-da1120c8f6d6 |  | FALSE | [44 empty] | 85.5599 | [37 empty] | 0 | 0 | TRUE | TRUE | FALSE | FALSE | FALSE | FALSE | 115 | 105 | 115 | 105 | 120 | 88.8542 | 90 | 100 | FALSE | FALSE | TRUE | 55 | FALSE | -90 | 0 | 250 | TRUE | TRUE | Соединитель-хомут Rapid | Соединитель-хомут Rapid | TRUE | Соединитель-хомут Rapid | TRUE | TRUE
3016885 | Rapid | OST_PipeFitting |  | Жильё_08_VK | TRUE | [7 empty] | 6dc39054-7019-4e19-b5b5-f193993da670-002e08b5 | 71ec8b14-7fad-4eb4-9524-47d24d297ec0 | None |  | 0 | Рабочий набор 1 | [6 empty] | Влж_Чугунные безраструбные_Хомуты | [177 empty] | 0 | 1jmv1KS1bE6RMryPEP4wx1 | [187 empty] | 1 | [7 empty] | 32100 | [14 empty] | Соединитель-хомут с блокирующей затяжкой DN100 | [64 empty] | None | [677 empty] | 100 | [222 empty] | None | Новая конструкция | 164.6287 | Level : Жильё_08_VK | 164.6287 | [35 empty] | 0 | [6 empty] | 3bf616f9-6b98-4a21-80ff-da1120c8f6d6 | [84 empty] | 0 | 0.1 | [31 empty] | Усиливающий хомут не найден
3016886 | Rapid | OST_PipeFitting |  | Жильё_08_VK | TRUE | [7 empty] | 6dc39054-7019-4e19-b5b5-f193993da670-002e08b6 | 71ec8b14-7fad-4eb4-9524-47d24d297ec0 | None |  | 0 | Рабочий набор 1 | [6 empty] | Влж_Чугунные безраструбные_Хомуты | [177 empty] | 0 | 1jmv1KS1bE6RMryPEP4wx2 | [187 empty] | 1 | [7 empty] | 32100 | [14 empty] | Соединитель-хомут с блокирующей затяжкой DN100 | [64 empty] | None | [677 empty] | 100 | [222 empty] | None | Новая конструкция | 164.6287 | Level : Жильё_08_VK | 164.6287 | [35 empty] | 0 | [6 empty] | 3bf616f9-6b98-4a21-80ff-da1120c8f6d6 | [84 empty] | 0 | 0.1 | [31 empty] | Усиливающий хомут не найден
3016887 | Rapid | OST_PipeFitting |  | Жильё_08_VK | TRUE | [7 empty] | 6dc39054-7019-4e19-b5b5-f193993da670-002e08b7 | 71ec8b14-7fad-4eb4-9524-47d24d297ec0 | None |  | 0 | Рабочий набор 1 | [6 empty] | Влж_Чугунные безраструбные_Хомуты | [177 empty] | 0 | 1jmv1KS1bE6RMryPEP4wx3 | [187 empty] | 1 | [7 empty] | 32100 | [14 empty] | Соединитель-хомут с блокирующей затяжкой DN100 | [64 empty] | None | [677 empty] | 100 | [222 empty] | None | Новая конструкция | 164.6287 | Level : Жильё_08_VK | 164.6287 | [35 empty] | 0 | [6 empty] | 3bf616f9-6b98-4a21-80ff-da1120c8f6d6 | [84 empty] | 0 | 0.1 | [31 empty] | Усиливающий хомут не найден
3016888 | Тройник чугунный безраструбный | OST_PipeFitting | Тройник чугунный безраструбный | Жильё_08_VK | TRUE |  |  | 0.0040179 | 0.031605 |  |  | Тройник чугунный безраструбный | 6dc39054-7019-4e19-b5b5-f193993da670-002e08b8 | 71ec8b14-7fad-4eb4-9524-47d24d297ec0 | None |  | 0 | Рабочий набор 1 | [6 empty] | ADSK_ЧугунБезраструбный_Тройник | [21 empty] | OST_PipeFitting | None | 3156 | [106 empty] | Тройник чугунный безраструбный | [46 empty] | 0 | 1jmv1KS1bE6RMryPEP4wx8 | [121 empty] | 31010 | Sanitary | [22 empty] | ADSK_ЧугунБезраструбный_Тройник | Тройник чугунный безраструбный | Тройник чугунный безраструбный | [18 empty] | Тройник чугунный безраструбный | [20 empty] | 1 | [6 empty] | Category=[-2000700]; Color=2338280; Comments=""; Cost=0.000000000000000; Description=""; Design Option=[-1]; Edited by=""; Export to IFC As=""; Export to IFC=0; Glow=0; IFC Predefined Type=""; IfcGUID=1Zv83obP51SAWtfYRg9D9L; Keynote=""; Manufacturer=""; Mark=""; Model=""; Name=ADSK_Предупреждение; Shininess=64; Smoothness=50; Transparency=0; URL=""; Workset=10 | 31010 | [14 empty] | Тройник чугунный безраструбный 90° DN100 x 100 | [60 empty] | 2021 | 1.2.1 |  |  | None | [50 empty] | Category=[-2000700]; Color=2440850; Comments=""; Cost=0.000000000000000; Description=""; Design Option=[-1]; Edited by=""; Export to IFC As=""; Export to IFC=0; Glow=0; IFC Predefined Type=""; IfcGUID=32TXTRZJnCQxi6X$BRJiYk; Keynote=""; Manufacturer=""; Mark=""; Model=""; Name=RGB_RAL 2013; Shininess=64; Smoothness=50; Transparency=0; URL=""; Workset=10 | Category=[-2000700]; Color=12632256; Comments=""; Cost=0.000000000000000; Description=""; Design Option=[-1]; Edited by=""; Export to IFC As=""; Export to IFC=0; Glow=0; IFC Predefined Type=""; IfcGUID=32TXTRZJnCQxi6X$BRJiYl; Keynote=""; Manufacturer=""; Mark=""; Model=""; Name=Хомут_Сталь нержавеющая; Shininess=64; Smoothness=50; Transparency=0; URL=""; Workset=10 |  | Category=[-2000700]; Color=6736896; Comments=""; Cost=0.000000000000000; Description=""; Design Option=[-1]; Edited by=""; Export to IFC As=""; Export to IFC=0; Glow=0; IFC Predefined Type=""; IfcGUID=32TXTRZJnCQxi6X$BRJKeE; Keynote=""; Manufacturer=""; Mark=""; Model=""; Name=Сторона фитинга 1; Shininess=64; Smoothness=50; Transparency=0; URL=""; Workset=10 | Category=[-2000700]; Color=16711935; Comments=""; Cost=0.000000000000000; Description=""; Design Option=[-1]; Edited by=""; Export to IFC As=""; Export to IFC=0; Glow=0; IFC Predefined Type=""; IfcGUID=32TXTRZJnCQxi6X$BRJKeF; Keynote=""; Manufacturer=""; Mark=""; Model=""; Name=Сторона фитинга 2; Shininess=64; Smoothness=50; Transparency=0; URL=""; Workset=10 | [35 empty] | 2.9 |  | 220 | [7 empty] | 110 | [131 empty] | 110 | [228 empty] | 0 | 11hY6ttYH2W8mFs_g2vR8A | [130 empty] | 50 | [12 empty] | 50 | [70 empty] | 100 | [31 empty] | К1 10 | [134 empty] | 0 |  |  | Соединительные детали трубопроводов | ИС.ТС.2 | шт. | S-SML | 1 | [48 empty] | None | Новая конструкция | 50 | Level : Жильё_08_VK | 50 | [31 empty] | RGB_RAL 2013 | TRUE | К1 | ⌀100 мм-⌀100 мм-⌀100 мм | 0 | ВК_К1 | 100 | 100 | FALSE | ⌀100-⌀100-⌀100 | FALSE | 3bf616f9-6b98-4a21-80ff-da1120c8f6d6 |  | FALSE | [44 empty] | 85.5599 | [29 empty] | Составное. Родительское | 0 | Соединитель-хомут Rapid | Соединитель-хомут CV | Усиленный хомут Rapid | Усиленный хомут CV | ТройникЧугунныйБезраструбный | TRUE | 0 | 0 | TRUE | TRUE | FALSE | FALSE | FALSE | FALSE | 115 | 105 | 115 | 105 | 120 | 88.8542 | 90 | 100 | FALSE | FALSE | TRUE | 55 | FALSE | -90 | 0 | 250 | TRUE | TRUE | Соединитель-хомут Rapid | Соединитель-хомут Rapid | TRUE | Соединитель-хомут Rapid | TRUE | TRUE
3016889 | Rapid | OST_PipeFitting | Rapid | Жильё_08_VK | [7 empty] | Rapid | 6dc39054-7019-4e19-b5b5-f193993da670-002e08b9 | 71ec8b14-7fad-4eb4-9524-47d24d297ec0 | None |  | 0 | Рабочий набор 1 | [6 empty] | Влж_Чугунные безраструбные_Хомуты | [21 empty] | OST_PipeFitting | None | 3005 | [106 empty] | Rapid | [46 empty] | 0 | 1jmv1KS1bE6RMryPEP4wx9 | [145 empty] | Влж_Чугунные безраструбные_Хомуты | Rapid | Rapid | [18 empty] | Rapid | [20 empty] | 1 | [7 empty] | 32100 | [14 empty] | Соединитель-хомут с блокирующей затяжкой DN100 | [64 empty] | None | [461 empty] | 0 | 11hY6ttYH2W8mFs_g2v9xI | [214 empty] | 100 | [166 empty] | 0 |  |  | Соединительные детали трубопроводов | ИС.ТС.2 | шт. | S-SML | 1 | RAPID | [47 empty] | None | Новая конструкция | 59.148 | Level : Жильё_08_VK | 59.148 | [35 empty] | 0 | [6 empty] | 3bf616f9-6b98-4a21-80ff-da1120c8f6d6 | [76 empty] | Составное. Вложенное | 0.1 |  |  |  |  | СоединительRapid |  | 0 | 0.1 | [30 empty] | 1 | Усиливающий хомут не найден
3016890 | Rapid | OST_PipeFitting | Rapid | Жильё_08_VK | [7 empty] | Rapid | 6dc39054-7019-4e19-b5b5-f193993da670-002e08ba | 71ec8b14-7fad-4eb4-9524-47d24d297ec0 | None |  | 0 | Рабочий набор 1 | [6 empty] | Влж_Чугунные безраструбные_Хомуты | [21 empty] | OST_PipeFitting | None | 3005 | [106 empty] | Rapid | [46 empty] | 0 | 1jmv1KS1bE6RMryPEP4wxA | [145 empty] | Влж_Чугунные безраструбные_Хомуты | Rapid | Rapid | [18 empty] | Rapid | [20 empty] | 1 | [7 empty] | 32100 | [14 empty] | Соединитель-хомут с блокирующей затяжкой DN100 | [64 empty] | None | [461 empty] | 0 | 11hY6ttYH2W8mFs_g2v9xI | [214 empty] | 100 | [166 empty] | 0 |  |  | Соединительные детали трубопроводов | ИС.ТС.2 | шт. | S-SML | 1 | RAPID | [47 empty] | None | Новая конструкция | 59.148 | Level : Жильё_08_VK | 59.148 | [35 empty] | 0 | [6 empty] | 3bf616f9-6b98-4a21-80ff-da1120c8f6d6 | [76 empty] | Составное. Вложенное | 0.1 |  |  |  |  | СоединительRapid |  | 0 | 0.1 | [30 empty] | 1 | Усиливающий хомут не найден
3016891 | Rapid | OST_PipeFitting | Rapid | Жильё_08_VK | [7 empty] | Rapid | 6dc39054-7019-4e19-b5b5-f193993da670-002e08bb | 71ec8b14-7fad-4eb4-9524-47d24d297ec0 | None |  | 0 | Рабочий набор 1 | [6 empty] | Влж_Чугунные безраструбные_Хомуты | [21 empty] | OST_PipeFitting | None | 3005 | [106 empty] | Rapid | [46 empty] | 0 | 1jmv1KS1bE6RMryPEP4wxB | [145 empty] | Влж_Чугунные безраструбные_Хомуты | Rapid | Rapid | [18 empty] | Rapid | [20 empty] | 1 | [7 empty] | 32100 | [14 empty] | Соединитель-хомут с блокирующей затяжкой DN100 | [64 empty] | None | [461 empty] | 0 | 11hY6ttYH2W8mFs_g2v9xI | [214 empty] | 100 | [166 empty] | 0 |  |  | Соединительные детали трубопроводов | ИС.ТС.2 | шт. | S-SML | 1 | RAPID | [47 empty] | None | Новая конструкция | 59.148 | Level : Жильё_08_VK | 59.148 | [35 empty] | 0 | [6 empty] | 3bf616f9-6b98-4a21-80ff-da1120c8f6d6 | [76 empty] | Составное. Вложенное | 0.1 |  |  |  |  | СоединительRapid |  | 0 | 0.1 | [30 empty] | 1 | Усиливающий хомут не найден
3016892 | Тройник чугунный безраструбный | OST_PipeFitting |  | Жильё_08_VK | TRUE |  |  | 0.0040179 | 0.031605 |  |  |  | 6dc39054-7019-4e19-b5b5-f193993da670-002e08bc | 71ec8b14-7fad-4eb4-9524-47d24d297ec0 | None |  | 0 | Рабочий набор 1 | [6 empty] | ADSK_ЧугунБезраструбный_Тройник | [177 empty] | 0 | 1jmv1KS1bE6RMryPEP4wx8 | [121 empty] | 31010 | Sanitary | [64 empty] | 1 | [7 empty] | 31010 | [14 empty] | Тройник чугунный безраструбный 90° DN100 x 100 | [64 empty] | None | [90 empty] | 2.9 |  | 220 | [7 empty] | 110 | [131 empty] | 110 | [360 empty] | 50 | [12 empty] | 50 | [70 empty] | 100 | [31 empty] | К1 10 | [190 empty] | None | Новая конструкция | 50 | Level : Жильё_08_VK | 50 | [33 empty] | К1 | ⌀100 мм-⌀100 мм-⌀100 мм | 0 | ВК_К1 | 100 | 100 | FALSE | ⌀100-⌀100-⌀100 | FALSE | 3bf616f9-6b98-4a21-80ff-da1120c8f6d6 |  | FALSE | [44 empty] | 85.5599 | [37 empty] | 0 | 0 | TRUE | TRUE | FALSE | FALSE | FALSE | FALSE | 115 | 105 | 115 | 105 | 120 | 88.8542 | 90 | 100 | FALSE | FALSE | TRUE | 55 | FALSE | -90 | 0 | 250 | TRUE | TRUE | Соединитель-хомут Rapid | Соединитель-хомут Rapid | TRUE | Соединитель-хомут Rapid | TRUE | TRUE
3016893 | Rapid | OST_PipeFitting |  | Жильё_08_VK | TRUE | [7 empty] | 6dc39054-7019-4e19-b5b5-f193993da670-002e08bd | 71ec8b14-7fad-4eb4-9524-47d24d297ec0 | None |  | 0 | Рабочий набор 1 | [6 empty] | Влж_Чугунные безраструбные_Хомуты | [177 empty] | 0 | 1jmv1KS1bE6RMryPEP4wx9 | [187 empty] | 1 | [7 empty] | 32100 | [14 empty] | Соединитель-хомут с блокирующей затяжкой DN100 | [64 empty] | None | [677 empty] | 100 | [222 empty] | None | Новая конструкция | 59.148 | Level : Жильё_08_VK | 59.148 | [35 empty] | 0 | [6 empty] | 3bf616f9-6b98-4a21-80ff-da1120c8f6d6 | [84 empty] | 0 | 0.1 | [31 empty] | Усиливающий хомут не найден
3016894 | Rapid | OST_PipeFitting |  | Жильё_08_VK | TRUE | [7 empty] | 6dc39054-7019-4e19-b5b5-f193993da670-002e08be | 71ec8b14-7fad-4eb4-9524-47d24d297ec0 | None |  | 0 | Рабочий набор 1 | [6 empty] | Влж_Чугунные безраструбные_Хомуты | [177 empty] | 0 | 1jmv1KS1bE6RMryPEP4wxA | [187 empty] | 1 | [7 empty] | 32100 | [14 empty] | Соединитель-хомут с блокирующей затяжкой DN100 | [64 empty] | None | [677 empty] | 100 | [222 empty] | None | Новая конструкция | 59.148 | Level : Жильё_08_VK | 59.148 | [35 empty] | 0 | [6 empty] | 3bf616f9-6b98-4a21-80ff-da1120c8f6d6 | [84 empty] | 0 | 0.1 | [31 empty] | Усиливающий хомут не найден
3016895 | Rapid | OST_PipeFitting |  | Жильё_08_VK | TRUE | [7 empty] | 6dc39054-7019-4e19-b5b5-f193993da670-002e08bf | 71ec8b14-7fad-4eb4-9524-47d24d297ec0 | None |  | 0 | Рабочий набор 1 | [6 empty] | Влж_Чугунные безраструбные_Хомуты | [177 empty] | 0 | 1jmv1KS1bE6RMryPEP4wxB | [187 empty] | 1 | [7 empty] | 32100 | [14 empty] | Соединитель-хомут с блокирующей затяжкой DN100 | [64 empty] | None | [677 empty] | 100 | [222 empty] | None | Новая конструкция | 59.148 | Level : Жильё_08_VK | 59.148 | [35 empty] | 0 | [6 empty] | 3bf616f9-6b98-4a21-80ff-da1120c8f6d6 | [84 empty] | 0 | 0.1 | [31 empty] | Усиливающий хомут не найден
3016896 | Тройник чугунный безраструбный | OST_PipeFitting | Тройник чугунный безраструбный | Жильё_08_VK | TRUE |  |  | 0.0040179 | 0.031605 |  |  | Тройник чугунный безраструбный | 6dc39054-7019-4e19-b5b5-f193993da670-002e08c0 | 71ec8b14-7fad-4eb4-9524-47d24d297ec0 | None |  | 0 | Рабочий набор 1 | [6 empty] | ADSK_ЧугунБезраструбный_Тройник | [21 empty] | OST_PipeFitting | None | 3156 | [106 empty] | Тройник чугунный безраструбный | [46 empty] | 0 | 1jmv1KS1bE6RMryPEP4wwm | [121 empty] | 31010 | Sanitary | [22 empty] | ADSK_ЧугунБезраструбный_Тройник | Тройник чугунный безраструбный | Тройник чугунный безраструбный | [18 empty] | Тройник чугунный безраструбный | [20 empty] | 1 | [6 empty] | Category=[-2000700]; Color=2338280; Comments=""; Cost=0.000000000000000; Description=""; Design Option=[-1]; Edited by=""; Export to IFC As=""; Export to IFC=0; Glow=0; IFC Predefined Type=""; IfcGUID=1Zv83obP51SAWtfYRg9D9L; Keynote=""; Manufacturer=""; Mark=""; Model=""; Name=ADSK_Предупреждение; Shininess=64; Smoothness=50; Transparency=0; URL=""; Workset=10 | 31010 | [14 empty] | Тройник чугунный безраструбный 90° DN100 x 100 | [60 empty] | 2021 | 1.2.1 |  |  | None | [50 empty] | Category=[-2000700]; Color=2440850; Comments=""; Cost=0.000000000000000; Description=""; Design Option=[-1]; Edited by=""; Export to IFC As=""; Export to IFC=0; Glow=0; IFC Predefined Type=""; IfcGUID=32TXTRZJnCQxi6X$BRJiYk; Keynote=""; Manufacturer=""; Mark=""; Model=""; Name=RGB_RAL 2013; Shininess=64; Smoothness=50; Transparency=0; URL=""; Workset=10 | Category=[-2000700]; Color=12632256; Comments=""; Cost=0.000000000000000; Description=""; Design Option=[-1]; Edited by=""; Export to IFC As=""; Export to IFC=0; Glow=0; IFC Predefined Type=""; IfcGUID=32TXTRZJnCQxi6X$BRJiYl; Keynote=""; Manufacturer=""; Mark=""; Model=""; Name=Хомут_Сталь нержавеющая; Shininess=64; Smoothness=50; Transparency=0; URL=""; Workset=10 |  | Category=[-2000700]; Color=6736896; Comments=""; Cost=0.000000000000000; Description=""; Design Option=[-1]; Edited by=""; Export to IFC As=""; Export to IFC=0; Glow=0; IFC Predefined Type=""; IfcGUID=32TXTRZJnCQxi6X$BRJKeE; Keynote=""; Manufacturer=""; Mark=""; Model=""; Name=Сторона фитинга 1; Shininess=64; Smoothness=50; Transparency=0; URL=""; Workset=10 | Category=[-2000700]; Color=16711935; Comments=""; Cost=0.000000000000000; Description=""; Design Option=[-1]; Edited by=""; Export to IFC As=""; Export to IFC=0; Glow=0; IFC Predefined Type=""; IfcGUID=32TXTRZJnCQxi6X$BRJKeF; Keynote=""; Manufacturer=""; Mark=""; Model=""; Name=Сторона фитинга 2; Shininess=64; Smoothness=50; Transparency=0; URL=""; Workset=10 | [35 empty] | 2.9 |  | 220 | [7 empty] | 110 | [131 empty] | 110 | [228 empty] | 0 | 11hY6ttYH2W8mFs_g2vR8A | [130 empty] | 50 | [12 empty] | 50 | [70 empty] | 100 | [31 empty] | К1 9 | [134 empty] | 0 |  |  | Соединительные детали трубопроводов | ИС.ТС.2 | шт. | S-SML | 1 | [48 empty] | None | Новая конструкция | 50 | Level : Жильё_08_VK | 50 | [31 empty] | RGB_RAL 2013 | TRUE | К1 | ⌀100 мм-⌀100 мм-⌀100 мм | 0 | ВК_К1 | 100 | 100 | FALSE | ⌀100-⌀100-⌀100 | FALSE | 3bf616f9-6b98-4a21-80ff-da1120c8f6d6 |  | FALSE | [44 empty] | 85.5599 | [29 empty] | Составное. Родительское | 0 | Соединитель-хомут Rapid | Соединитель-хомут CV | Усиленный хомут Rapid | Усиленный хомут CV | ТройникЧугунныйБезраструбный | TRUE | 0 | 0 | TRUE | TRUE | FALSE | FALSE | FALSE | FALSE | 115 | 105 | 115 | 105 | 120 | 88.8542 | 90 | 100 | FALSE | FALSE | TRUE | 55 | FALSE | -90 | 0 | 250 | TRUE | TRUE | Соединитель-хомут Rapid | Соединитель-хомут Rapid | TRUE | Соединитель-хомут Rapid | TRUE | TRUE
3016897 | Rapid | OST_PipeFitting | Rapid | Жильё_08_VK | [7 empty] | Rapid | 6dc39054-7019-4e19-b5b5-f193993da670-002e08c1 | 71ec8b14-7fad-4eb4-9524-47d24d297ec0 | None |  | 0 | Рабочий набор 1 | [6 empty] | Влж_Чугунные безраструбные_Хомуты | [21 empty] | OST_PipeFitting | None | 3005 | [106 empty] | Rapid | [46 empty] | 0 | 1jmv1KS1bE6RMryPEP4wwn | [145 empty] | Влж_Чугунные безраструбные_Хомуты | Rapid | Rapid | [18 empty] | Rapid | [20 empty] | 1 | [7 empty] | 32100 | [14 empty] | Соединитель-хомут с блокирующей затяжкой DN100 | [64 empty] | None | [461 empty] | 0 | 11hY6ttYH2W8mFs_g2v9xI | [214 empty] | 100 | [166 empty] | 0 |  |  | Соединительные детали трубопроводов | ИС.ТС.2 | шт. | S-SML | 1 | RAPID | [47 empty] | None | Новая конструкция | 237.8602 | Level : Жильё_08_VK | 237.8602 | [35 empty] | 0 | [6 empty] | 3bf616f9-6b98-4a21-80ff-da1120c8f6d6 | [76 empty] | Составное. Вложенное | 0.1 |  |  |  |  | СоединительRapid |  | 0 | 0.1 | [30 empty] | 1 | Усиливающий хомут не найден
3016898 | Rapid | OST_PipeFitting | Rapid | Жильё_08_VK | [7 empty] | Rapid | 6dc39054-7019-4e19-b5b5-f193993da670-002e08c2 | 71ec8b14-7fad-4eb4-9524-47d24d297ec0 | None |  | 0 | Рабочий набор 1 | [6 empty] | Влж_Чугунные безраструбные_Хомуты | [21 empty] | OST_PipeFitting | None | 3005 | [106 empty] | Rapid | [46 empty] | 0 | 1jmv1KS1bE6RMryPEP4wwo | [145 empty] | Влж_Чугунные безраструбные_Хомуты | Rapid | Rapid | [18 empty] | Rapid | [20 empty] | 1 | [7 empty] | 32100 | [14 empty] | Соединитель-хомут с блокирующей затяжкой DN100 | [64 empty] | None | [461 empty] | 0 | 11hY6ttYH2W8mFs_g2v9xI | [214 empty] | 100 | [166 empty] | 0 |  |  | Соединительные детали трубопроводов | ИС.ТС.2 | шт. | S-SML | 1 | RAPID | [47 empty] | None | Новая конструкция | 237.8602 | Level : Жильё_08_VK | 237.8602 | [35 empty] | 0 | [6 empty] | 3bf616f9-6b98-4a21-80ff-da1120c8f6d6 | [76 empty] | Составное. Вложенное | 0.1 |  |  |  |  | СоединительRapid |  | 0 | 0.1 | [30 empty] | 1 | Усиливающий хомут не найден
3016899 | Rapid | OST_PipeFitting | Rapid | Жильё_08_VK | [7 empty] | Rapid | 6dc39054-7019-4e19-b5b5-f193993da670-002e08c3 | 71ec8b14-7fad-4eb4-9524-47d24d297ec0 | None |  | 0 | Рабочий набор 1 | [6 empty] | Влж_Чугунные безраструбные_Хомуты | [21 empty] | OST_PipeFitting | None | 3005 | [106 empty] | Rapid | [46 empty] | 0 | 1jmv1KS1bE6RMryPEP4wwp | [145 empty] | Влж_Чугунные безраструбные_Хомуты | Rapid | Rapid | [18 empty] | Rapid | [20 empty] | 1 | [7 empty] | 32100 | [14 empty] | Соединитель-хомут с блокирующей затяжкой DN100 | [64 empty] | None | [461 empty] | 0 | 11hY6ttYH2W8mFs_g2v9xI | [214 empty] | 100 | [166 empty] | 0 |  |  | Соединительные детали трубопроводов | ИС.ТС.2 | шт. | S-SML | 1 | RAPID | [47 empty] | None | Новая конструкция | 237.8602 | Level : Жильё_08_VK | 237.8602 | [35 empty] | 0 | [6 empty] | 3bf616f9-6b98-4a21-80ff-da1120c8f6d6 | [76 empty] | Составное. Вложенное | 0.1 |  |  |  |  | СоединительRapid |  | 0 | 0.1 | [30 empty] | 1 | Усиливающий хомут не найден
3016900 | Тройник чугунный безраструбный | OST_PipeFitting |  | Жильё_08_VK | TRUE |  |  | 0.0040179 | 0.031605 |  |  |  | 6dc39054-7019-4e19-b5b5-f193993da670-002e08c4 | 71ec8b14-7fad-4eb4-9524-47d24d297ec0 | None |  | 0 | Рабочий набор 1 | [6 empty] | ADSK_ЧугунБезраструбный_Тройник | [177 empty] | 0 | 1jmv1KS1bE6RMryPEP4wwm | [121 empty] | 31010 | Sanitary | [64 empty] | 1 | [7 empty] | 31010 | [14 empty] | Тройник чугунный безраструбный 90° DN100 x 100 | [64 empty] | None | [90 empty] | 2.9 |  | 220 | [7 empty] | 110 | [131 empty] | 110 | [360 empty] | 50 | [12 empty] | 50 | [70 empty] | 100 | [31 empty] | К1 9 | [190 empty] | None | Новая конструкция | 50 | Level : Жильё_08_VK | 50 | [33 empty] | К1 | ⌀100 мм-⌀100 мм-⌀100 мм | 0 | ВК_К1 | 100 | 100 | FALSE | ⌀100-⌀100-⌀100 | FALSE | 3bf616f9-6b98-4a21-80ff-da1120c8f6d6 |  | FALSE | [44 empty] | 85.5599 | [37 empty] | 0 | 0 | TRUE | TRUE | FALSE | FALSE | FALSE | FALSE | 115 | 105 | 115 | 105 | 120 | 88.8542 | 90 | 100 | FALSE | FALSE | TRUE | 55 | FALSE | -90 | 0 | 250 | TRUE | TRUE | Соединитель-хомут Rapid | Соединитель-хомут Rapid | TRUE | Соединитель-хомут Rapid | TRUE | TRUE
3016901 | Rapid | OST_PipeFitting |  | Жильё_08_VK | TRUE | [7 empty] | 6dc39054-7019-4e19-b5b5-f193993da670-002e08c5 | 71ec8b14-7fad-4eb4-9524-47d24d297ec0 | None |  | 0 | Рабочий набор 1 | [6 empty] | Влж_Чугунные безраструбные_Хомуты | [177 empty] | 0 | 1jmv1KS1bE6RMryPEP4wwn | [187 empty] | 1 | [7 empty] | 32100 | [14 empty] | Соединитель-хомут с блокирующей затяжкой DN100 | [64 empty] | None | [677 empty] | 100 | [222 empty] | None | Новая конструкция | 237.8602 | Level : Жильё_08_VK | 237.8602 | [35 empty] | 0 | [6 empty] | 3bf616f9-6b98-4a21-80ff-da1120c8f6d6 | [84 empty] | 0 | 0.1 | [31 empty] | Усиливающий хомут не найден
3016902 | Rapid | OST_PipeFitting |  | Жильё_08_VK | TRUE | [7 empty] | 6dc39054-7019-4e19-b5b5-f193993da670-002e08c6 | 71ec8b14-7fad-4eb4-9524-47d24d297ec0 | None |  | 0 | Рабочий набор 1 | [6 empty] | Влж_Чугунные безраструбные_Хомуты | [177 empty] | 0 | 1jmv1KS1bE6RMryPEP4wwo | [187 empty] | 1 | [7 empty] | 32100 | [14 empty] | Соединитель-хомут с блокирующей затяжкой DN100 | [64 empty] | None | [677 empty] | 100 | [222 empty] | None | Новая конструкция | 237.8602 | Level : Жильё_08_VK | 237.8602 | [35 empty] | 0 | [6 empty] | 3bf616f9-6b98-4a21-80ff-da1120c8f6d6 | [84 empty] | 0 | 0.1 | [31 empty] | Усиливающий хомут не найден
3016903 | Rapid | OST_PipeFitting |  | Жильё_08_VK | TRUE | [7 empty] | 6dc39054-7019-4e19-b5b5-f193993da670-002e08c7 | 71ec8b14-7fad-4eb4-9524-47d24d297ec0 | None |  | 0 | Рабочий набор 1 | [6 empty] | Влж_Чугунные безраструбные_Хомуты | [177 empty] | 0 | 1jmv1KS1bE6RMryPEP4wwp | [187 empty] | 1 | [7 empty] | 32100 | [14 empty] | Соединитель-хомут с блокирующей затяжкой DN100 | [64 empty] | None | [677 empty] | 100 | [222 empty] | None | Новая конструкция | 237.8602 | Level : Жильё_08_VK | 237.8602 | [35 empty] | 0 | [6 empty] | 3bf616f9-6b98-4a21-80ff-da1120c8f6d6 | [84 empty] | 0 | 0.1 | [31 empty] | Усиливающий хомут не найден
3016904 | Тройник чугунный безраструбный | OST_PipeFitting | Тройник чугунный безраструбный | Жильё_08_VK | TRUE |  |  | 0.0040179 | 0.031605 |  |  | Тройник чугунный безраструбный | 6dc39054-7019-4e19-b5b5-f193993da670-002e08c8 | 71ec8b14-7fad-4eb4-9524-47d24d297ec0 | None |  | 0 | Рабочий набор 1 | [6 empty] | ADSK_ЧугунБезраструбный_Тройник | [21 empty] | OST_PipeFitting | None | 3156 | [106 empty] | Тройник чугунный безраструбный | [46 empty] | 0 | 1jmv1KS1bE6RMryPEP4wwu | [121 empty] | 31010 | Sanitary | [22 empty] | ADSK_ЧугунБезраструбный_Тройник | Тройник чугунный безраструбный | Тройник чугунный безраструбный | [18 empty] | Тройник чугунный безраструбный | [20 empty] | 1 | [6 empty] | Category=[-2000700]; Color=2338280; Comments=""; Cost=0.000000000000000; Description=""; Design Option=[-1]; Edited by=""; Export to IFC As=""; Export to IFC=0; Glow=0; IFC Predefined Type=""; IfcGUID=1Zv83obP51SAWtfYRg9D9L; Keynote=""; Manufacturer=""; Mark=""; Model=""; Name=ADSK_Предупреждение; Shininess=64; Smoothness=50; Transparency=0; URL=""; Workset=10 | 31010 | [14 empty] | Тройник чугунный безраструбный 90° DN100 x 100 | [60 empty] | 2021 | 1.2.1 |  |  | None | [50 empty] | Category=[-2000700]; Color=2440850; Comments=""; Cost=0.000000000000000; Description=""; Design Option=[-1]; Edited by=""; Export to IFC As=""; Export to IFC=0; Glow=0; IFC Predefined Type=""; IfcGUID=32TXTRZJnCQxi6X$BRJiYk; Keynote=""; Manufacturer=""; Mark=""; Model=""; Name=RGB_RAL 2013; Shininess=64; Smoothness=50; Transparency=0; URL=""; Workset=10 | Category=[-2000700]; Color=12632256; Comments=""; Cost=0.000000000000000; Description=""; Design Option=[-1]; Edited by=""; Export to IFC As=""; Export to IFC=0; Glow=0; IFC Predefined Type=""; IfcGUID=32TXTRZJnCQxi6X$BRJiYl; Keynote=""; Manufacturer=""; Mark=""; Model=""; Name=Хомут_Сталь нержавеющая; Shininess=64; Smoothness=50; Transparency=0; URL=""; Workset=10 |  | Category=[-2000700]; Color=6736896; Comments=""; Cost=0.000000000000000; Description=""; Design Option=[-1]; Edited by=""; Export to IFC As=""; Export to IFC=0; Glow=0; IFC Predefined Type=""; IfcGUID=32TXTRZJnCQxi6X$BRJKeE; Keynote=""; Manufacturer=""; Mark=""; Model=""; Name=Сторона фитинга 1; Shininess=64; Smoothness=50; Transparency=0; URL=""; Workset=10 | Category=[-2000700]; Color=16711935; Comments=""; Cost=0.000000000000000; Description=""; Design Option=[-1]; Edited by=""; Export to IFC As=""; Export to IFC=0; Glow=0; IFC Predefined Type=""; IfcGUID=32TXTRZJnCQxi6X$BRJKeF; Keynote=""; Manufacturer=""; Mark=""; Model=""; Name=Сторона фитинга 2; Shininess=64; Smoothness=50; Transparency=0; URL=""; Workset=10 | [35 empty] | 2.9 |  | 220 | [7 empty] | 110 | [131 empty] | 110 | [228 empty] | 0 | 11hY6ttYH2W8mFs_g2vR8A | [130 empty] | 50 | [12 empty] | 50 | [70 empty] | 100 | [31 empty] | К1 4 | [134 empty] | 0 |  |  | Соединительные детали трубопроводов | ИС.ТС.2 | шт. | S-SML | 1 | [48 empty] | None | Новая конструкция | 50 | Level : Жильё_08_VK | 50 | [31 empty] | RGB_RAL 2013 | TRUE | К1 | ⌀100 мм-⌀100 мм-⌀100 мм | 0 | ВК_К1 | 100 | 100 | FALSE | ⌀100-⌀100-⌀100 | FALSE | 3bf616f9-6b98-4a21-80ff-da1120c8f6d6 |  | FALSE | [44 empty] | 85.5599 | [29 empty] | Составное. Родительское | 0 | Соединитель-хомут Rapid | Соединитель-хомут CV | Усиленный хомут Rapid | Усиленный хомут CV | ТройникЧугунныйБезраструбный | TRUE | 0 | 0 | TRUE | TRUE | FALSE | FALSE | FALSE | FALSE | 115 | 105 | 115 | 105 | 120 | 88.8542 | 90 | 100 | FALSE | FALSE | TRUE | 55 | FALSE | -90 | 0 | 250 | TRUE | TRUE | Соединитель-хомут Rapid | Соединитель-хомут Rapid | TRUE | Соединитель-хомут Rapid | TRUE | TRUE
3016905 | Rapid | OST_PipeFitting | Rapid | Жильё_08_VK | [7 empty] | Rapid | 6dc39054-7019-4e19-b5b5-f193993da670-002e08c9 | 71ec8b14-7fad-4eb4-9524-47d24d297ec0 | None |  | 0 | Рабочий набор 1 | [6 empty] | Влж_Чугунные безраструбные_Хомуты | [21 empty] | OST_PipeFitting | None | 3005 | [106 empty] | Rapid | [46 empty] | 0 | 1jmv1KS1bE6RMryPEP4wwv | [145 empty] | Влж_Чугунные безраструбные_Хомуты | Rapid | Rapid | [18 empty] | Rapid | [20 empty] | 1 | [7 empty] | 32100 | [14 empty] | Соединитель-хомут с блокирующей затяжкой DN100 | [64 empty] | None | [461 empty] | 0 | 11hY6ttYH2W8mFs_g2v9xI | [214 empty] | 100 | [166 empty] | 0 |  |  | Соединительные детали трубопроводов | ИС.ТС.2 | шт. | S-SML | 1 | RAPID | [47 empty] | None | Новая конструкция | 228.6646 | Level : Жильё_08_VK | 228.6646 | [35 empty] | 0 | [6 empty] | 3bf616f9-6b98-4a21-80ff-da1120c8f6d6 | [76 empty] | Составное. Вложенное | 0.1 |  |  |  |  | СоединительRapid |  | 0 | 0.1 | [30 empty] | 1 | Усиливающий хомут не найден
3016906 | Rapid | OST_PipeFitting | Rapid | Жильё_08_VK | [7 empty] | Rapid | 6dc39054-7019-4e19-b5b5-f193993da670-002e08ca | 71ec8b14-7fad-4eb4-9524-47d24d297ec0 | None |  | 0 | Рабочий набор 1 | [6 empty] | Влж_Чугунные безраструбные_Хомуты | [21 empty] | OST_PipeFitting | None | 3005 | [106 empty] | Rapid | [46 empty] | 0 | 1jmv1KS1bE6RMryPEP4www | [145 empty] | Влж_Чугунные безраструбные_Хомуты | Rapid | Rapid | [18 empty] | Rapid | [20 empty] | 1 | [7 empty] | 32100 | [14 empty] | Соединитель-хомут с блокирующей затяжкой DN100 | [64 empty] | None | [461 empty] | 0 | 11hY6ttYH2W8mFs_g2v9xI | [214 empty] | 100 | [166 empty] | 0 |  |  | Соединительные детали трубопроводов | ИС.ТС.2 | шт. | S-SML | 1 | RAPID | [47 empty] | None | Новая конструкция | 228.6646 | Level : Жильё_08_VK | 228.6646 | [35 empty] | 0 | [6 empty] | 3bf616f9-6b98-4a21-80ff-da1120c8f6d6 | [76 empty] | Составное. Вложенное | 0.1 |  |  |  |  | СоединительRapid |  | 0 | 0.1 | [30 empty] | 1 | Усиливающий хомут не найден
3016907 | Rapid | OST_PipeFitting | Rapid | Жильё_08_VK | [7 empty] | Rapid | 6dc39054-7019-4e19-b5b5-f193993da670-002e08cb | 71ec8b14-7fad-4eb4-9524-47d24d297ec0 | None |  | 0 | Рабочий набор 1 | [6 empty] | Влж_Чугунные безраструбные_Хомуты | [21 empty] | OST_PipeFitting | None | 3005 | [106 empty] | Rapid | [46 empty] | 0 | 1jmv1KS1bE6RMryPEP4wwx | [145 empty] | Влж_Чугунные безраструбные_Хомуты | Rapid | Rapid | [18 empty] | Rapid | [20 empty] | 1 | [7 empty] | 32100 | [14 empty] | Соединитель-хомут с блокирующей затяжкой DN100 | [64 empty] | None | [461 empty] | 0 | 11hY6ttYH2W8mFs_g2v9xI | [214 empty] | 100 | [166 empty] | 0 |  |  | Соединительные детали трубопроводов | ИС.ТС.2 | шт. | S-SML | 1 | RAPID | [47 empty] | None | Новая конструкция | 228.6646 | Level : Жильё_08_VK | 228.6646 | [35 empty] | 0 | [6 empty] | 3bf616f9-6b98-4a21-80ff-da1120c8f6d6 | [76 empty] | Составное. Вложенное | 0.1 |  |  |  |  | СоединительRapid |  | 0 | 0.1 | [30 empty] | 1 | Усиливающий хомут не найден
3016908 | Тройник чугунный безраструбный | OST_PipeFitting |  | Жильё_08_VK | TRUE |  |  | 0.0040179 | 0.031605 |  |  |  | 6dc39054-7019-4e19-b5b5-f193993da670-002e08cc | 71ec8b14-7fad-4eb4-9524-47d24d297ec0 | None |  | 0 | Рабочий набор 1 | [6 empty] | ADSK_ЧугунБезраструбный_Тройник | [177 empty] | 0 | 1jmv1KS1bE6RMryPEP4wwu | [121 empty] | 31010 | Sanitary | [64 empty] | 1 | [7 empty] | 31010 | [14 empty] | Тройник чугунный безраструбный 90° DN100 x 100 | [64 empty] | None | [90 empty] | 2.9 |  | 220 | [7 empty] | 110 | [131 empty] | 110 | [360 empty] | 50 | [12 empty] | 50 | [70 empty] | 100 | [31 empty] | К1 4 | [190 empty] | None | Новая конструкция | 50 | Level : Жильё_08_VK | 50 | [33 empty] | К1 | ⌀100 мм-⌀100 мм-⌀100 мм | 0 | ВК_К1 | 100 | 100 | FALSE | ⌀100-⌀100-⌀100 | FALSE | 3bf616f9-6b98-4a21-80ff-da1120c8f6d6 |  | FALSE | [44 empty] | 85.5599 | [37 empty] | 0 | 0 | TRUE | TRUE | FALSE | FALSE | FALSE | FALSE | 115 | 105 | 115 | 105 | 120 | 88.8542 | 90 | 100 | FALSE | FALSE | TRUE | 55 | FALSE | -90 | 0 | 250 | TRUE | TRUE | Соединитель-хомут Rapid | Соединитель-хомут Rapid | TRUE | Соединитель-хомут Rapid | TRUE | TRUE
3016909 | Rapid | OST_PipeFitting |  | Жильё_08_VK | TRUE | [7 empty] | 6dc39054-7019-4e19-b5b5-f193993da670-002e08cd | 71ec8b14-7fad-4eb4-9524-47d24d297ec0 | None |  | 0 | Рабочий набор 1 | [6 empty] | Влж_Чугунные безраструбные_Хомуты | [177 empty] | 0 | 1jmv1KS1bE6RMryPEP4wwv | [187 empty] | 1 | [7 empty] | 32100 | [14 empty] | Соединитель-хомут с блокирующей затяжкой DN100 | [64 empty] | None | [677 empty] | 100 | [222 empty] | None | Новая конструкция | 228.6646 | Level : Жильё_08_VK | 228.6646 | [35 empty] | 0 | [6 empty] | 3bf616f9-6b98-4a21-80ff-da1120c8f6d6 | [84 empty] | 0 | 0.1 | [31 empty] | Усиливающий хомут не найден
3016910 | Rapid | OST_PipeFitting |  | Жильё_08_VK | TRUE | [7 empty] | 6dc39054-7019-4e19-b5b5-f193993da670-002e08ce | 71ec8b14-7fad-4eb4-9524-47d24d297ec0 | None |  | 0 | Рабочий набор 1 | [6 empty] | Влж_Чугунные безраструбные_Хомуты | [177 empty] | 0 | 1jmv1KS1bE6RMryPEP4www | [187 empty] | 1 | [7 empty] | 32100 | [14 empty] | Соединитель-хомут с блокирующей затяжкой DN100 | [64 empty] | None | [677 empty] | 100 | [222 empty] | None | Новая конструкция | 228.6646 | Level : Жильё_08_VK | 228.6646 | [35 empty] | 0 | [6 empty] | 3bf616f9-6b98-4a21-80ff-da1120c8f6d6 | [84 empty] | 0 | 0.1 | [31 empty] | Усиливающий хомут не найден
3016911 | Rapid | OST_PipeFitting |  | Жильё_08_VK | TRUE | [7 empty] | 6dc39054-7019-4e19-b5b5-f193993da670-002e08cf | 71ec8b14-7fad-4eb4-9524-47d24d297ec0 | None |  | 0 | Рабочий набор 1 | [6 empty] | Влж_Чугунные безраструбные_Хомуты | [177 empty] | 0 | 1jmv1KS1bE6RMryPEP4wwx | [187 empty] | 1 | [7 empty] | 32100 | [14 empty] | Соединитель-хомут с блокирующей затяжкой DN100 | [64 empty] | None | [677 empty] | 100 | [222 empty] | None | Новая конструкция | 228.6646 | Level : Жильё_08_VK | 228.6646 | [35 empty] | 0 | [6 empty] | 3bf616f9-6b98-4a21-80ff-da1120c8f6d6 | [84 empty] | 0 | 0.1 | [31 empty] | Усиливающий хомут не найден
3016912 | Тройник чугунный безраструбный | OST_PipeFitting | Тройник чугунный безраструбный | Жильё_08_VK | TRUE |  |  | 0.0040179 | 0.031605 |  |  | Тройник чугунный безраструбный | 6dc39054-7019-4e19-b5b5-f193993da670-002e08d0 | 71ec8b14-7fad-4eb4-9524-47d24d297ec0 | None |  | 0 | Рабочий набор 1 | [6 empty] | ADSK_ЧугунБезраструбный_Тройник | [21 empty] | OST_PipeFitting | None | 3156 | [106 empty] | Тройник чугунный безраструбный | [46 empty] | 0 | 1jmv1KS1bE6RMryPEP4wwW | [121 empty] | 31010 | Sanitary | [22 empty] | ADSK_ЧугунБезраструбный_Тройник | Тройник чугунный безраструбный | Тройник чугунный безраструбный | [18 empty] | Тройник чугунный безраструбный | [20 empty] | 1 | [6 empty] | Category=[-2000700]; Color=2338280; Comments=""; Cost=0.000000000000000; Description=""; Design Option=[-1]; Edited by=""; Export to IFC As=""; Export to IFC=0; Glow=0; IFC Predefined Type=""; IfcGUID=1Zv83obP51SAWtfYRg9D9L; Keynote=""; Manufacturer=""; Mark=""; Model=""; Name=ADSK_Предупреждение; Shininess=64; Smoothness=50; Transparency=0; URL=""; Workset=10 | 31010 | [14 empty] | Тройник чугунный безраструбный 90° DN100 x 100 | [60 empty] | 2021 | 1.2.1 |  |  | None | [50 empty] | Category=[-2000700]; Color=2440850; Comments=""; Cost=0.000000000000000; Description=""; Design Option=[-1]; Edited by=""; Export to IFC As=""; Export to IFC=0; Glow=0; IFC Predefined Type=""; IfcGUID=32TXTRZJnCQxi6X$BRJiYk; Keynote=""; Manufacturer=""; Mark=""; Model=""; Name=RGB_RAL 2013; Shininess=64; Smoothness=50; Transparency=0; URL=""; Workset=10 | Category=[-2000700]; Color=12632256; Comments=""; Cost=0.000000000000000; Description=""; Design Option=[-1]; Edited by=""; Export to IFC As=""; Export to IFC=0; Glow=0; IFC Predefined Type=""; IfcGUID=32TXTRZJnCQxi6X$BRJiYl; Keynote=""; Manufacturer=""; Mark=""; Model=""; Name=Хомут_Сталь нержавеющая; Shininess=64; Smoothness=50; Transparency=0; URL=""; Workset=10 |  | Category=[-2000700]; Color=6736896; Comments=""; Cost=0.000000000000000; Description=""; Design Option=[-1]; Edited by=""; Export to IFC As=""; Export to IFC=0; Glow=0; IFC Predefined Type=""; IfcGUID=32TXTRZJnCQxi6X$BRJKeE; Keynote=""; Manufacturer=""; Mark=""; Model=""; Name=Сторона фитинга 1; Shininess=64; Smoothness=50; Transparency=0; URL=""; Workset=10 | Category=[-2000700]; Color=16711935; Comments=""; Cost=0.000000000000000; Description=""; Design Option=[-1]; Edited by=""; Export to IFC As=""; Export to IFC=0; Glow=0; IFC Predefined Type=""; IfcGUID=32TXTRZJnCQxi6X$BRJKeF; Keynote=""; Manufacturer=""; Mark=""; Model=""; Name=Сторона фитинга 2; Shininess=64; Smoothness=50; Transparency=0; URL=""; Workset=10 | [35 empty] | 2.9 |  | 220 | [7 empty] | 110 | [131 empty] | 110 | [228 empty] | 0 | 11hY6ttYH2W8mFs_g2vR8A | [130 empty] | 50 | [12 empty] | 50 | [70 empty] | 100 | [31 empty] | К1 5 | [134 empty] | 0 |  |  | Соединительные детали трубопроводов | ИС.ТС.2 | шт. | S-SML | 1 | [48 empty] | None | Новая конструкция | 50 | Level : Жильё_08_VK | 50 | [31 empty] | RGB_RAL 2013 | TRUE | К1 | ⌀100 мм-⌀100 мм-⌀100 мм | 0 | ВК_К1 | 100 | 100 | FALSE | ⌀100-⌀100-⌀100 | FALSE | 3bf616f9-6b98-4a21-80ff-da1120c8f6d6 |  | FALSE | [44 empty] | 85.5599 | [29 empty] | Составное. Родительское | 0 | Соединитель-хомут Rapid | Соединитель-хомут CV | Усиленный хомут Rapid | Усиленный хомут CV | ТройникЧугунныйБезраструбный | TRUE | 0 | 0 | TRUE | TRUE | FALSE | FALSE | FALSE | FALSE | 115 | 105 | 115 | 105 | 120 | 88.8542 | 90 | 100 | FALSE | FALSE | TRUE | 55 | FALSE | -90 | 0 | 250 | TRUE | TRUE | Соединитель-хомут Rapid | Соединитель-хомут Rapid | TRUE | Соединитель-хомут Rapid | TRUE | TRUE
3016913 | Rapid | OST_PipeFitting | Rapid | Жильё_08_VK | [7 empty] | Rapid | 6dc39054-7019-4e19-b5b5-f193993da670-002e08d1 | 71ec8b14-7fad-4eb4-9524-47d24d297ec0 | None |  | 0 | Рабочий набор 1 | [6 empty] | Влж_Чугунные безраструбные_Хомуты | [21 empty] | OST_PipeFitting | None | 3005 | [106 empty] | Rapid | [46 empty] | 0 | 1jmv1KS1bE6RMryPEP4wwX | [145 empty] | Влж_Чугунные безраструбные_Хомуты | Rapid | Rapid | [18 empty] | Rapid | [20 empty] | 1 | [7 empty] | 32100 | [14 empty] | Соединитель-хомут с блокирующей затяжкой DN100 | [64 empty] | None | [461 empty] | 0 | 11hY6ttYH2W8mFs_g2v9xI | [214 empty] | 100 | [166 empty] | 0 |  |  | Соединительные детали трубопроводов | ИС.ТС.2 | шт. | S-SML | 1 | RAPID | [47 empty] | None | Новая конструкция | 181.3952 | Level : Жильё_08_VK | 181.3952 | [35 empty] | 0 | [6 empty] | 3bf616f9-6b98-4a21-80ff-da1120c8f6d6 | [76 empty] | Составное. Вложенное | 0.1 |  |  |  |  | СоединительRapid |  | 0 | 0.1 | [30 empty] | 1 | Усиливающий хомут не найден
3016914 | Rapid | OST_PipeFitting | Rapid | Жильё_08_VK | [7 empty] | Rapid | 6dc39054-7019-4e19-b5b5-f193993da670-002e08d2 | 71ec8b14-7fad-4eb4-9524-47d24d297ec0 | None |  | 0 | Рабочий набор 1 | [6 empty] | Влж_Чугунные безраструбные_Хомуты | [21 empty] | OST_PipeFitting | None | 3005 | [106 empty] | Rapid | [46 empty] | 0 | 1jmv1KS1bE6RMryPEP4wwY | [145 empty] | Влж_Чугунные безраструбные_Хомуты | Rapid | Rapid | [18 empty] | Rapid | [20 empty] | 1 | [7 empty] | 32100 | [14 empty] | Соединитель-хомут с блокирующей затяжкой DN100 | [64 empty] | None | [461 empty] | 0 | 11hY6ttYH2W8mFs_g2v9xI | [214 empty] | 100 | [166 empty] | 0 |  |  | Соединительные детали трубопроводов | ИС.ТС.2 | шт. | S-SML | 1 | RAPID | [47 empty] | None | Новая конструкция | 181.3952 | Level : Жильё_08_VK | 181.3952 | [35 empty] | 0 | [6 empty] | 3bf616f9-6b98-4a21-80ff-da1120c8f6d6 | [76 empty] | Составное. Вложенное | 0.1 |  |  |  |  | СоединительRapid |  | 0 | 0.1 | [30 empty] | 1 | Усиливающий хомут не найден
3016915 | Rapid | OST_PipeFitting | Rapid | Жильё_08_VK | [7 empty] | Rapid | 6dc39054-7019-4e19-b5b5-f193993da670-002e08d3 | 71ec8b14-7fad-4eb4-9524-47d24d297ec0 | None |  | 0 | Рабочий набор 1 | [6 empty] | Влж_Чугунные безраструбные_Хомуты | [21 empty] | OST_PipeFitting | None | 3005 | [106 empty] | Rapid | [46 empty] | 0 | 1jmv1KS1bE6RMryPEP4wwZ | [145 empty] | Влж_Чугунные безраструбные_Хомуты | Rapid | Rapid | [18 empty] | Rapid | [20 empty] | 1 | [7 empty] | 32100 | [14 empty] | Соединитель-хомут с блокирующей затяжкой DN100 | [64 empty] | None | [461 empty] | 0 | 11hY6ttYH2W8mFs_g2v9xI | [214 empty] | 100 | [166 empty] | 0 |  |  | Соединительные детали трубопроводов | ИС.ТС.2 | шт. | S-SML | 1 | RAPID | [47 empty] | None | Новая конструкция | 181.3952 | Level : Жильё_08_VK | 181.3952 | [35 empty] | 0 | [6 empty] | 3bf616f9-6b98-4a21-80ff-da1120c8f6d6 | [76 empty] | Составное. Вложенное | 0.1 |  |  |  |  | СоединительRapid |  | 0 | 0.1 | [30 empty] | 1 | Усиливающий хомут не найден
3016916 | Тройник чугунный безраструбный | OST_PipeFitting |  | Жильё_08_VK | TRUE |  |  | 0.0040179 | 0.031605 |  |  |  | 6dc39054-7019-4e19-b5b5-f193993da670-002e08d4 | 71ec8b14-7fad-4eb4-9524-47d24d297ec0 | None |  | 0 | Рабочий набор 1 | [6 empty] | ADSK_ЧугунБезраструбный_Тройник | [177 empty] | 0 | 1jmv1KS1bE6RMryPEP4wwW | [121 empty] | 31010 | Sanitary | [64 empty] | 1 | [7 empty] | 31010 | [14 empty] | Тройник чугунный безраструбный 90° DN100 x 100 | [64 empty] | None | [90 empty] | 2.9 |  | 220 | [7 empty] | 110 | [131 empty] | 110 | [360 empty] | 50 | [12 empty] | 50 | [70 empty] | 100 | [31 empty] | К1 5 | [190 empty] | None | Новая конструкция | 50 | Level : Жильё_08_VK | 50 | [33 empty] | К1 | ⌀100 мм-⌀100 мм-⌀100 мм | 0 | ВК_К1 | 100 | 100 | FALSE | ⌀100-⌀100-⌀100 | FALSE | 3bf616f9-6b98-4a21-80ff-da1120c8f6d6 |  | FALSE | [44 empty] | 85.5599 | [37 empty] | 0 | 0 | TRUE | TRUE | FALSE | FALSE | FALSE | FALSE | 115 | 105 | 115 | 105 | 120 | 88.8542 | 90 | 100 | FALSE | FALSE | TRUE | 55 | FALSE | -90 | 0 | 250 | TRUE | TRUE | Соединитель-хомут Rapid | Соединитель-хомут Rapid | TRUE | Соединитель-хомут Rapid | TRUE | TRUE
3016917 | Rapid | OST_PipeFitting |  | Жильё_08_VK | TRUE | [7 empty] | 6dc39054-7019-4e19-b5b5-f193993da670-002e08d5 | 71ec8b14-7fad-4eb4-9524-47d24d297ec0 | None |  | 0 | Рабочий набор 1 | [6 empty] | Влж_Чугунные безраструбные_Хомуты | [177 empty] | 0 | 1jmv1KS1bE6RMryPEP4wwX | [187 empty] | 1 | [7 empty] | 32100 | [14 empty] | Соединитель-хомут с блокирующей затяжкой DN100 | [64 empty] | None | [677 empty] | 100 | [222 empty] | None | Новая конструкция | 181.3952 | Level : Жильё_08_VK | 181.3952 | [35 empty] | 0 | [6 empty] | 3bf616f9-6b98-4a21-80ff-da1120c8f6d6 | [84 empty] | 0 | 0.1 | [31 empty] | Усиливающий хомут не найден
3016918 | Rapid | OST_PipeFitting |  | Жильё_08_VK | TRUE | [7 empty] | 6dc39054-7019-4e19-b5b5-f193993da670-002e08d6 | 71ec8b14-7fad-4eb4-9524-47d24d297ec0 | None |  | 0 | Рабочий набор 1 | [6 empty] | Влж_Чугунные безраструбные_Хомуты | [177 empty] | 0 | 1jmv1KS1bE6RMryPEP4wwY | [187 empty] | 1 | [7 empty] | 32100 | [14 empty] | Соединитель-хомут с блокирующей затяжкой DN100 | [64 empty] | None | [677 empty] | 100 | [222 empty] | None | Новая конструкция | 181.3952 | Level : Жильё_08_VK | 181.3952 | [35 empty] | 0 | [6 empty] | 3bf616f9-6b98-4a21-80ff-da1120c8f6d6 | [84 empty] | 0 | 0.1 | [31 empty] | Усиливающий хомут не найден
3016919 | Rapid | OST_PipeFitting |  | Жильё_08_VK | TRUE | [7 empty] | 6dc39054-7019-4e19-b5b5-f193993da670-002e08d7 | 71ec8b14-7fad-4eb4-9524-47d24d297ec0 | None |  | 0 | Рабочий набор 1 | [6 empty] | Влж_Чугунные безраструбные_Хомуты | [177 empty] | 0 | 1jmv1KS1bE6RMryPEP4wwZ | [187 empty] | 1 | [7 empty] | 32100 | [14 empty] | Соединитель-хомут с блокирующей затяжкой DN100 | [64 empty] | None | [677 empty] | 100 | [222 empty] | None | Новая конструкция | 181.3952 | Level : Жильё_08_VK | 181.3952 | [35 empty] | 0 | [6 empty] | 3bf616f9-6b98-4a21-80ff-da1120c8f6d6 | [84 empty] | 0 | 0.1 | [31 empty] | Усиливающий хомут не найден
3016920 | Тройник чугунный безраструбный | OST_PipeFitting | Тройник чугунный безраструбный | Жильё_08_VK | TRUE |  |  | 0.0040179 | 0.031605 |  |  | Тройник чугунный безраструбный | 6dc39054-7019-4e19-b5b5-f193993da670-002e08d8 | 71ec8b14-7fad-4eb4-9524-47d24d297ec0 | None |  | 0 | Рабочий набор 1 | [6 empty] | ADSK_ЧугунБезраструбный_Тройник | [21 empty] | OST_PipeFitting | None | 3156 | [106 empty] | Тройник чугунный безраструбный | [46 empty] | 0 | 1jmv1KS1bE6RMryPEP4wwe | [121 empty] | 31010 | Sanitary | [22 empty] | ADSK_ЧугунБезраструбный_Тройник | Тройник чугунный безраструбный | Тройник чугунный безраструбный | [18 empty] | Тройник чугунный безраструбный | [20 empty] | 1 | [6 empty] | Category=[-2000700]; Color=2338280; Comments=""; Cost=0.000000000000000; Description=""; Design Option=[-1]; Edited by=""; Export to IFC As=""; Export to IFC=0; Glow=0; IFC Predefined Type=""; IfcGUID=1Zv83obP51SAWtfYRg9D9L; Keynote=""; Manufacturer=""; Mark=""; Model=""; Name=ADSK_Предупреждение; Shininess=64; Smoothness=50; Transparency=0; URL=""; Workset=10 | 31010 | [14 empty] | Тройник чугунный безраструбный 90° DN100 x 100 | [60 empty] | 2021 | 1.2.1 |  |  | None | [50 empty] | Category=[-2000700]; Color=2440850; Comments=""; Cost=0.000000000000000; Description=""; Design Option=[-1]; Edited by=""; Export to IFC As=""; Export to IFC=0; Glow=0; IFC Predefined Type=""; IfcGUID=32TXTRZJnCQxi6X$BRJiYk; Keynote=""; Manufacturer=""; Mark=""; Model=""; Name=RGB_RAL 2013; Shininess=64; Smoothness=50; Transparency=0; URL=""; Workset=10 | Category=[-2000700]; Color=12632256; Comments=""; Cost=0.000000000000000; Description=""; Design Option=[-1]; Edited by=""; Export to IFC As=""; Export to IFC=0; Glow=0; IFC Predefined Type=""; IfcGUID=32TXTRZJnCQxi6X$BRJiYl; Keynote=""; Manufacturer=""; Mark=""; Model=""; Name=Хомут_Сталь нержавеющая; Shininess=64; Smoothness=50; Transparency=0; URL=""; Workset=10 |  | Category=[-2000700]; Color=6736896; Comments=""; Cost=0.000000000000000; Description=""; Design Option=[-1]; Edited by=""; Export to IFC As=""; Export to IFC=0; Glow=0; IFC Predefined Type=""; IfcGUID=32TXTRZJnCQxi6X$BRJKeE; Keynote=""; Manufacturer=""; Mark=""; Model=""; Name=Сторона фитинга 1; Shininess=64; Smoothness=50; Transparency=0; URL=""; Workset=10 | Category=[-2000700]; Color=16711935; Comments=""; Cost=0.000000000000000; Description=""; Design Option=[-1]; Edited by=""; Export to IFC As=""; Export to IFC=0; Glow=0; IFC Predefined Type=""; IfcGUID=32TXTRZJnCQxi6X$BRJKeF; Keynote=""; Manufacturer=""; Mark=""; Model=""; Name=Сторона фитинга 2; Shininess=64; Smoothness=50; Transparency=0; URL=""; Workset=10 | [35 empty] | 2.9 |  | 220 | [7 empty] | 110 | [131 empty] | 110 | [228 empty] | 0 | 11hY6ttYH2W8mFs_g2vR8A | [130 empty] | 50 | [12 empty] | 50 | [70 empty] | 100 | [31 empty] | К1 3 | [134 empty] | 0 |  |  | Соединительные детали трубопроводов | ИС.ТС.2 | шт. | S-SML | 1 | [48 empty] | None | Новая конструкция | 50 | Level : Жильё_08_VK | 50 | [31 empty] | RGB_RAL 2013 | TRUE | К1 | ⌀100 мм-⌀100 мм-⌀100 мм | 0 | ВК_К1 | 100 | 100 | FALSE | ⌀100-⌀100-⌀100 | FALSE | 3bf616f9-6b98-4a21-80ff-da1120c8f6d6 |  | FALSE | [44 empty] | 85.5599 | [29 empty] | Составное. Родительское | 0 | Соединитель-хомут Rapid | Соединитель-хомут CV | Усиленный хомут Rapid | Усиленный хомут CV | ТройникЧугунныйБезраструбный | TRUE | 0 | 0 | TRUE | TRUE | FALSE | FALSE | FALSE | FALSE | 115 | 105 | 115 | 105 | 120 | 88.8542 | 90 | 100 | FALSE | FALSE | TRUE | 55 | FALSE | -90 | 0 | 250 | TRUE | TRUE | Соединитель-хомут Rapid | Соединитель-хомут Rapid | TRUE | Соединитель-хомут Rapid | TRUE | TRUE
3016921 | Rapid | OST_PipeFitting | Rapid | Жильё_08_VK | [7 empty] | Rapid | 6dc39054-7019-4e19-b5b5-f193993da670-002e08d9 | 71ec8b14-7fad-4eb4-9524-47d24d297ec0 | None |  | 0 | Рабочий набор 1 | [6 empty] | Влж_Чугунные безраструбные_Хомуты | [21 empty] | OST_PipeFitting | None | 3005 | [106 empty] | Rapid | [46 empty] | 0 | 1jmv1KS1bE6RMryPEP4wwf | [145 empty] | Влж_Чугунные безраструбные_Хомуты | Rapid | Rapid | [18 empty] | Rapid | [20 empty] | 1 | [7 empty] | 32100 | [14 empty] | Соединитель-хомут с блокирующей затяжкой DN100 | [64 empty] | None | [461 empty] | 0 | 11hY6ttYH2W8mFs_g2v9xI | [214 empty] | 100 | [166 empty] | 0 |  |  | Соединительные детали трубопроводов | ИС.ТС.2 | шт. | S-SML | 1 | RAPID | [47 empty] | None | Новая конструкция | 134.1258 | Level : Жильё_08_VK | 134.1258 | [35 empty] | 0 | [6 empty] | 3bf616f9-6b98-4a21-80ff-da1120c8f6d6 | [76 empty] | Составное. Вложенное | 0.1 |  |  |  |  | СоединительRapid |  | 0 | 0.1 | [30 empty] | 1 | Усиливающий хомут не найден
3016922 | Rapid | OST_PipeFitting | Rapid | Жильё_08_VK | [7 empty] | Rapid | 6dc39054-7019-4e19-b5b5-f193993da670-002e08da | 71ec8b14-7fad-4eb4-9524-47d24d297ec0 | None |  | 0 | Рабочий набор 1 | [6 empty] | Влж_Чугунные безраструбные_Хомуты | [21 empty] | OST_PipeFitting | None | 3005 | [106 empty] | Rapid | [46 empty] | 0 | 1jmv1KS1bE6RMryPEP4wwg | [145 empty] | Влж_Чугунные безраструбные_Хомуты | Rapid | Rapid | [18 empty] | Rapid | [20 empty] | 1 | [7 empty] | 32100 | [14 empty] | Соединитель-хомут с блокирующей затяжкой DN100 | [64 empty] | None | [461 empty] | 0 | 11hY6ttYH2W8mFs_g2v9xI | [214 empty] | 100 | [166 empty] | 0 |  |  | Соединительные детали трубопроводов | ИС.ТС.2 | шт. | S-SML | 1 | RAPID | [47 empty] | None | Новая конструкция | 134.1258 | Level : Жильё_08_VK | 134.1258 | [35 empty] | 0 | [6 empty] | 3bf616f9-6b98-4a21-80ff-da1120c8f6d6 | [76 empty] | Составное. Вложенное | 0.1 |  |  |  |  | СоединительRapid |  | 0 | 0.1 | [30 empty] | 1 | Усиливающий хомут не найден
3016923 | Rapid | OST_PipeFitting | Rapid | Жильё_08_VK | [7 empty] | Rapid | 6dc39054-7019-4e19-b5b5-f193993da670-002e08db | 71ec8b14-7fad-4eb4-9524-47d24d297ec0 | None |  | 0 | Рабочий набор 1 | [6 empty] | Влж_Чугунные безраструбные_Хомуты | [21 empty] | OST_PipeFitting | None | 3005 | [106 empty] | Rapid | [46 empty] | 0 | 1jmv1KS1bE6RMryPEP4wwh | [145 empty] | Влж_Чугунные безраструбные_Хомуты | Rapid | Rapid | [18 empty] | Rapid | [20 empty] | 1 | [7 empty] | 32100 | [14 empty] | Соединитель-хомут с блокирующей затяжкой DN100 | [64 empty] | None | [461 empty] | 0 | 11hY6ttYH2W8mFs_g2v9xI | [214 empty] | 100 | [166 empty] | 0 |  |  | Соединительные детали трубопроводов | ИС.ТС.2 | шт. | S-SML | 1 | RAPID | [47 empty] | None | Новая конструкция | 134.1258 | Level : Жильё_08_VK | 134.1258 | [35 empty] | 0 | [6 empty] | 3bf616f9-6b98-4a21-80ff-da1120c8f6d6 | [76 empty] | Составное. Вложенное | 0.1 |  |  |  |  | СоединительRapid |  | 0 | 0.1 | [30 empty] | 1 | Усиливающий хомут не найден
3016924 | Тройник чугунный безраструбный | OST_PipeFitting |  | Жильё_08_VK | TRUE |  |  | 0.0040179 | 0.031605 |  |  |  | 6dc39054-7019-4e19-b5b5-f193993da670-002e08dc | 71ec8b14-7fad-4eb4-9524-47d24d297ec0 | None |  | 0 | Рабочий набор 1 | [6 empty] | ADSK_ЧугунБезраструбный_Тройник | [177 empty] | 0 | 1jmv1KS1bE6RMryPEP4wwe | [121 empty] | 31010 | Sanitary | [64 empty] | 1 | [7 empty] | 31010 | [14 empty] | Тройник чугунный безраструбный 90° DN100 x 100 | [64 empty] | None | [90 empty] | 2.9 |  | 220 | [7 empty] | 110 | [131 empty] | 110 | [360 empty] | 50 | [12 empty] | 50 | [70 empty] | 100 | [31 empty] | К1 3 | [190 empty] | None | Новая конструкция | 50 | Level : Жильё_08_VK | 50 | [33 empty] | К1 | ⌀100 мм-⌀100 мм-⌀100 мм | 0 | ВК_К1 | 100 | 100 | FALSE | ⌀100-⌀100-⌀100 | FALSE | 3bf616f9-6b98-4a21-80ff-da1120c8f6d6 |  | FALSE | [44 empty] | 85.5599 | [37 empty] | 0 | 0 | TRUE | TRUE | FALSE | FALSE | FALSE | FALSE | 115 | 105 | 115 | 105 | 120 | 88.8542 | 90 | 100 | FALSE | FALSE | TRUE | 55 | FALSE | -90 | 0 | 250 | TRUE | TRUE | Соединитель-хомут Rapid | Соединитель-хомут Rapid | TRUE | Соединитель-хомут Rapid | TRUE | TRUE
3016925 | Rapid | OST_PipeFitting |  | Жильё_08_VK | TRUE | [7 empty] | 6dc39054-7019-4e19-b5b5-f193993da670-002e08dd | 71ec8b14-7fad-4eb4-9524-47d24d297ec0 | None |  | 0 | Рабочий набор 1 | [6 empty] | Влж_Чугунные безраструбные_Хомуты | [177 empty] | 0 | 1jmv1KS1bE6RMryPEP4wwf | [187 empty] | 1 | [7 empty] | 32100 | [14 empty] | Соединитель-хомут с блокирующей затяжкой DN100 | [64 empty] | None | [677 empty] | 100 | [222 empty] | None | Новая конструкция | 134.1258 | Level : Жильё_08_VK | 134.1258 | [35 empty] | 0 | [6 empty] | 3bf616f9-6b98-4a21-80ff-da1120c8f6d6 | [84 empty] | 0 | 0.1 | [31 empty] | Усиливающий хомут не найден
3016926 | Rapid | OST_PipeFitting |  | Жильё_08_VK | TRUE | [7 empty] | 6dc39054-7019-4e19-b5b5-f193993da670-002e08de | 71ec8b14-7fad-4eb4-9524-47d24d297ec0 | None |  | 0 | Рабочий набор 1 | [6 empty] | Влж_Чугунные безраструбные_Хомуты | [177 empty] | 0 | 1jmv1KS1bE6RMryPEP4wwg | [187 empty] | 1 | [7 empty] | 32100 | [14 empty] | Соединитель-хомут с блокирующей затяжкой DN100 | [64 empty] | None | [677 empty] | 100 | [222 empty] | None | Новая конструкция | 134.1258 | Level : Жильё_08_VK | 134.1258 | [35 empty] | 0 | [6 empty] | 3bf616f9-6b98-4a21-80ff-da1120c8f6d6 | [84 empty] | 0 | 0.1 | [31 empty] | Усиливающий хомут не найден
3016927 | Rapid | OST_PipeFitting |  | Жильё_08_VK | TRUE | [7 empty] | 6dc39054-7019-4e19-b5b5-f193993da670-002e08df | 71ec8b14-7fad-4eb4-9524-47d24d297ec0 | None |  | 0 | Рабочий набор 1 | [6 empty] | Влж_Чугунные безраструбные_Хомуты | [177 empty] | 0 | 1jmv1KS1bE6RMryPEP4wwh | [187 empty] | 1 | [7 empty] | 32100 | [14 empty] | Соединитель-хомут с блокирующей затяжкой DN100 | [64 empty] | None | [677 empty] | 100 | [222 empty] | None | Новая конструкция | 134.1258 | Level : Жильё_08_VK | 134.1258 | [35 empty] | 0 | [6 empty] | 3bf616f9-6b98-4a21-80ff-da1120c8f6d6 | [84 empty] | 0 | 0.1 | [31 empty] | Усиливающий хомут не найден
3016928 | Тройник чугунный безраструбный | OST_PipeFitting | Тройник чугунный безраструбный | Жильё_08_VK | TRUE |  |  | 0.0040179 | 0.031605 |  |  | Тройник чугунный безраструбный | 6dc39054-7019-4e19-b5b5-f193993da670-002e08e0 | 71ec8b14-7fad-4eb4-9524-47d24d297ec0 | None |  | 0 | Рабочий набор 1 | [6 empty] | ADSK_ЧугунБезраструбный_Тройник | [21 empty] | OST_PipeFitting | None | 3156 | [106 empty] | Тройник чугунный безраструбный | [46 empty] | 0 | 1jmv1KS1bE6RMryPEP4wwG | [121 empty] | 31010 | Sanitary | [22 empty] | ADSK_ЧугунБезраструбный_Тройник | Тройник чугунный безраструбный | Тройник чугунный безраструбный | [18 empty] | Тройник чугунный безраструбный | [20 empty] | 1 | [6 empty] | Category=[-2000700]; Color=2338280; Comments=""; Cost=0.000000000000000; Description=""; Design Option=[-1]; Edited by=""; Export to IFC As=""; Export to IFC=0; Glow=0; IFC Predefined Type=""; IfcGUID=1Zv83obP51SAWtfYRg9D9L; Keynote=""; Manufacturer=""; Mark=""; Model=""; Name=ADSK_Предупреждение; Shininess=64; Smoothness=50; Transparency=0; URL=""; Workset=10 | 31010 | [14 empty] | Тройник чугунный безраструбный 90° DN100 x 100 | [60 empty] | 2021 | 1.2.1 |  |  | None | [50 empty] | Category=[-2000700]; Color=2440850; Comments=""; Cost=0.000000000000000; Description=""; Design Option=[-1]; Edited by=""; Export to IFC As=""; Export to IFC=0; Glow=0; IFC Predefined Type=""; IfcGUID=32TXTRZJnCQxi6X$BRJiYk; Keynote=""; Manufacturer=""; Mark=""; Model=""; Name=RGB_RAL 2013; Shininess=64; Smoothness=50; Transparency=0; URL=""; Workset=10 | Category=[-2000700]; Color=12632256; Comments=""; Cost=0.000000000000000; Description=""; Design Option=[-1]; Edited by=""; Export to IFC As=""; Export to IFC=0; Glow=0; IFC Predefined Type=""; IfcGUID=32TXTRZJnCQxi6X$BRJiYl; Keynote=""; Manufacturer=""; Mark=""; Model=""; Name=Хомут_Сталь нержавеющая; Shininess=64; Smoothness=50; Transparency=0; URL=""; Workset=10 |  | Category=[-2000700]; Color=6736896; Comments=""; Cost=0.000000000000000; Description=""; Design Option=[-1]; Edited by=""; Export to IFC As=""; Export to IFC=0; Glow=0; IFC Predefined Type=""; IfcGUID=32TXTRZJnCQxi6X$BRJKeE; Keynote=""; Manufacturer=""; Mark=""; Model=""; Name=Сторона фитинга 1; Shininess=64; Smoothness=50; Transparency=0; URL=""; Workset=10 | Category=[-2000700]; Color=16711935; Comments=""; Cost=0.000000000000000; Description=""; Design Option=[-1]; Edited by=""; Export to IFC As=""; Export to IFC=0; Glow=0; IFC Predefined Type=""; IfcGUID=32TXTRZJnCQxi6X$BRJKeF; Keynote=""; Manufacturer=""; Mark=""; Model=""; Name=Сторона фитинга 2; Shininess=64; Smoothness=50; Transparency=0; URL=""; Workset=10 | [35 empty] | 2.9 |  | 220 | [7 empty] | 110 | [131 empty] | 110 | [228 empty] | 0 | 11hY6ttYH2W8mFs_g2vR8A | [130 empty] | 50 | [12 empty] | 50 | [70 empty] | 100 | [31 empty] | К1 6 | [134 empty] | 0 |  |  | Соединительные детали трубопроводов | ИС.ТС.2 | шт. | S-SML | 1 | [48 empty] | None | Новая конструкция | 50 | Level : Жильё_08_VK | 50 | [31 empty] | RGB_RAL 2013 | TRUE | К1 | ⌀100 мм-⌀100 мм-⌀100 мм | 0 | ВК_К1 | 100 | 100 | FALSE | ⌀100-⌀100-⌀100 | FALSE | 3bf616f9-6b98-4a21-80ff-da1120c8f6d6 |  | FALSE | [44 empty] | 85.5599 | [29 empty] | Составное. Родительское | 0 | Соединитель-хомут Rapid | Соединитель-хомут CV | Усиленный хомут Rapid | Усиленный хомут CV | ТройникЧугунныйБезраструбный | TRUE | 0 | 0 | TRUE | TRUE | FALSE | FALSE | FALSE | FALSE | 115 | 105 | 115 | 105 | 120 | 88.8542 | 90 | 100 | FALSE | FALSE | TRUE | 55 | FALSE | -90 | 0 | 250 | TRUE | TRUE | Соединитель-хомут Rapid | Соединитель-хомут Rapid | TRUE | Соединитель-хомут Rapid | TRUE | TRUE
3016929 | Rapid | OST_PipeFitting | Rapid | Жильё_08_VK | [7 empty] | Rapid | 6dc39054-7019-4e19-b5b5-f193993da670-002e08e1 | 71ec8b14-7fad-4eb4-9524-47d24d297ec0 | None |  | 0 | Рабочий набор 1 | [6 empty] | Влж_Чугунные безраструбные_Хомуты | [21 empty] | OST_PipeFitting | None | 3005 | [106 empty] | Rapid | [46 empty] | 0 | 1jmv1KS1bE6RMryPEP4wwH | [145 empty] | Влж_Чугунные безраструбные_Хомуты | Rapid | Rapid | [18 empty] | Rapid | [20 empty] | 1 | [7 empty] | 32100 | [14 empty] | Соединитель-хомут с блокирующей затяжкой DN100 | [64 empty] | None | [461 empty] | 0 | 11hY6ttYH2W8mFs_g2v9xI | [214 empty] | 100 | [166 empty] | 0 |  |  | Соединительные детали трубопроводов | ИС.ТС.2 | шт. | S-SML | 1 | RAPID | [47 empty] | None | Новая конструкция | 200.303 | Level : Жильё_08_VK | 200.303 | [35 empty] | 0 | [6 empty] | 3bf616f9-6b98-4a21-80ff-da1120c8f6d6 | [76 empty] | Составное. Вложенное | 0.1 |  |  |  |  | СоединительRapid |  | 0 | 0.1 | [30 empty] | 1 | Усиливающий хомут не найден
3016930 | Rapid | OST_PipeFitting | Rapid | Жильё_08_VK | [7 empty] | Rapid | 6dc39054-7019-4e19-b5b5-f193993da670-002e08e2 | 71ec8b14-7fad-4eb4-9524-47d24d297ec0 | None |  | 0 | Рабочий набор 1 | [6 empty] | Влж_Чугунные безраструбные_Хомуты | [21 empty] | OST_PipeFitting | None | 3005 | [106 empty] | Rapid | [46 empty] | 0 | 1jmv1KS1bE6RMryPEP4wwI | [145 empty] | Влж_Чугунные безраструбные_Хомуты | Rapid | Rapid | [18 empty] | Rapid | [20 empty] | 1 | [7 empty] | 32100 | [14 empty] | Соединитель-хомут с блокирующей затяжкой DN100 | [64 empty] | None | [461 empty] | 0 | 11hY6ttYH2W8mFs_g2v9xI | [214 empty] | 100 | [166 empty] | 0 |  |  | Соединительные детали трубопроводов | ИС.ТС.2 | шт. | S-SML | 1 | RAPID | [47 empty] | None | Новая конструкция | 200.303 | Level : Жильё_08_VK | 200.303 | [35 empty] | 0 | [6 empty] | 3bf616f9-6b98-4a21-80ff-da1120c8f6d6 | [76 empty] | Составное. Вложенное | 0.1 |  |  |  |  | СоединительRapid |  | 0 | 0.1 | [30 empty] | 1 | Усиливающий хомут не найден
3016931 | Rapid | OST_PipeFitting | Rapid | Жильё_08_VK | [7 empty] | Rapid | 6dc39054-7019-4e19-b5b5-f193993da670-002e08e3 | 71ec8b14-7fad-4eb4-9524-47d24d297ec0 | None |  | 0 | Рабочий набор 1 | [6 empty] | Влж_Чугунные безраструбные_Хомуты | [21 empty] | OST_PipeFitting | None | 3005 | [106 empty] | Rapid | [46 empty] | 0 | 1jmv1KS1bE6RMryPEP4wwJ | [145 empty] | Влж_Чугунные безраструбные_Хомуты | Rapid | Rapid | [18 empty] | Rapid | [20 empty] | 1 | [7 empty] | 32100 | [14 empty] | Соединитель-хомут с блокирующей затяжкой DN100 | [64 empty] | None | [461 empty] | 0 | 11hY6ttYH2W8mFs_g2v9xI | [214 empty] | 100 | [166 empty] | 0 |  |  | Соединительные детали трубопроводов | ИС.ТС.2 | шт. | S-SML | 1 | RAPID | [47 empty] | None | Новая конструкция | 200.303 | Level : Жильё_08_VK | 200.303 | [35 empty] | 0 | [6 empty] | 3bf616f9-6b98-4a21-80ff-da1120c8f6d6 | [76 empty] | Составное. Вложенное | 0.1 |  |  |  |  | СоединительRapid |  | 0 | 0.1 | [30 empty] | 1 | Усиливающий хомут не найден
3016932 | Тройник чугунный безраструбный | OST_PipeFitting |  | Жильё_08_VK | TRUE |  |  | 0.0040179 | 0.031605 |  |  |  | 6dc39054-7019-4e19-b5b5-f193993da670-002e08e4 | 71ec8b14-7fad-4eb4-9524-47d24d297ec0 | None |  | 0 | Рабочий набор 1 | [6 empty] | ADSK_ЧугунБезраструбный_Тройник | [177 empty] | 0 | 1jmv1KS1bE6RMryPEP4wwG | [121 empty] | 31010 | Sanitary | [64 empty] | 1 | [7 empty] | 31010 | [14 empty] | Тройник чугунный безраструбный 90° DN100 x 100 | [64 empty] | None | [90 empty] | 2.9 |  | 220 | [7 empty] | 110 | [131 empty] | 110 | [360 empty] | 50 | [12 empty] | 50 | [70 empty] | 100 | [31 empty] | К1 6 | [190 empty] | None | Новая конструкция | 50 | Level : Жильё_08_VK | 50 | [33 empty] | К1 | ⌀100 мм-⌀100 мм-⌀100 мм | 0 | ВК_К1 | 100 | 100 | FALSE | ⌀100-⌀100-⌀100 | FALSE | 3bf616f9-6b98-4a21-80ff-da1120c8f6d6 |  | FALSE | [44 empty] | 85.5599 | [37 empty] | 0 | 0 | TRUE | TRUE | FALSE | FALSE | FALSE | FALSE | 115 | 105 | 115 | 105 | 120 | 88.8542 | 90 | 100 | FALSE | FALSE | TRUE | 55 | FALSE | -90 | 0 | 250 | TRUE | TRUE | Соединитель-хомут Rapid | Соединитель-хомут Rapid | TRUE | Соединитель-хомут Rapid | TRUE | TRUE
3016933 | Rapid | OST_PipeFitting |  | Жильё_08_VK | TRUE | [7 empty] | 6dc39054-7019-4e19-b5b5-f193993da670-002e08e5 | 71ec8b14-7fad-4eb4-9524-47d24d297ec0 | None |  | 0 | Рабочий набор 1 | [6 empty] | Влж_Чугунные безраструбные_Хомуты | [177 empty] | 0 | 1jmv1KS1bE6RMryPEP4wwH | [187 empty] | 1 | [7 empty] | 32100 | [14 empty] | Соединитель-хомут с блокирующей затяжкой DN100 | [64 empty] | None | [677 empty] | 100 | [222 empty] | None | Новая конструкция | 200.303 | Level : Жильё_08_VK | 200.303 | [35 empty] | 0 | [6 empty] | 3bf616f9-6b98-4a21-80ff-da1120c8f6d6 | [84 empty] | 0 | 0.1 | [31 empty] | Усиливающий хомут не найден
3016934 | Rapid | OST_PipeFitting |  | Жильё_08_VK | TRUE | [7 empty] | 6dc39054-7019-4e19-b5b5-f193993da670-002e08e6 | 71ec8b14-7fad-4eb4-9524-47d24d297ec0 | None |  | 0 | Рабочий набор 1 | [6 empty] | Влж_Чугунные безраструбные_Хомуты | [177 empty] | 0 | 1jmv1KS1bE6RMryPEP4wwI | [187 empty] | 1 | [7 empty] | 32100 | [14 empty] | Соединитель-хомут с блокирующей затяжкой DN100 | [64 empty] | None | [677 empty] | 100 | [222 empty] | None | Новая конструкция | 200.303 | Level : Жильё_08_VK | 200.303 | [35 empty] | 0 | [6 empty] | 3bf616f9-6b98-4a21-80ff-da1120c8f6d6 | [84 empty] | 0 | 0.1 | [31 empty] | Усиливающий хомут не найден
3016935 | Rapid | OST_PipeFitting |  | Жильё_08_VK | TRUE | [7 empty] | 6dc39054-7019-4e19-b5b5-f193993da670-002e08e7 | 71ec8b14-7fad-4eb4-9524-47d24d297ec0 | None |  | 0 | Рабочий набор 1 | [6 empty] | Влж_Чугунные безраструбные_Хомуты | [177 empty] | 0 | 1jmv1KS1bE6RMryPEP4wwJ | [187 empty] | 1 | [7 empty] | 32100 | [14 empty] | Соединитель-хомут с блокирующей затяжкой DN100 | [64 empty] | None | [677 empty] | 100 | [222 empty] | None | Новая конструкция | 200.303 | Level : Жильё_08_VK | 200.303 | [35 empty] | 0 | [6 empty] | 3bf616f9-6b98-4a21-80ff-da1120c8f6d6 | [84 empty] | 0 | 0.1 | [31 empty] | Усиливающий хомут не найден
3016936 | Тройник чугунный безраструбный | OST_PipeFitting | Тройник чугунный безраструбный | Жильё_08_VK | TRUE |  |  | 0.0040179 | 0.031605 |  |  | Тройник чугунный безраструбный | 6dc39054-7019-4e19-b5b5-f193993da670-002e08e8 | 71ec8b14-7fad-4eb4-9524-47d24d297ec0 | None |  | 0 | Рабочий набор 1 | [6 empty] | ADSK_ЧугунБезраструбный_Тройник | [21 empty] | OST_PipeFitting | None | 3156 | [106 empty] | Тройник чугунный безраструбный | [46 empty] | 0 | 1jmv1KS1bE6RMryPEP4wwO | [121 empty] | 31010 | Sanitary | [22 empty] | ADSK_ЧугунБезраструбный_Тройник | Тройник чугунный безраструбный | Тройник чугунный безраструбный | [18 empty] | Тройник чугунный безраструбный | [20 empty] | 1 | [6 empty] | Category=[-2000700]; Color=2338280; Comments=""; Cost=0.000000000000000; Description=""; Design Option=[-1]; Edited by=""; Export to IFC As=""; Export to IFC=0; Glow=0; IFC Predefined Type=""; IfcGUID=1Zv83obP51SAWtfYRg9D9L; Keynote=""; Manufacturer=""; Mark=""; Model=""; Name=ADSK_Предупреждение; Shininess=64; Smoothness=50; Transparency=0; URL=""; Workset=10 | 31010 | [14 empty] | Тройник чугунный безраструбный 90° DN100 x 100 | [60 empty] | 2021 | 1.2.1 |  |  | None | [50 empty] | Category=[-2000700]; Color=2440850; Comments=""; Cost=0.000000000000000; Description=""; Design Option=[-1]; Edited by=""; Export to IFC As=""; Export to IFC=0; Glow=0; IFC Predefined Type=""; IfcGUID=32TXTRZJnCQxi6X$BRJiYk; Keynote=""; Manufacturer=""; Mark=""; Model=""; Name=RGB_RAL 2013; Shininess=64; Smoothness=50; Transparency=0; URL=""; Workset=10 | Category=[-2000700]; Color=12632256; Comments=""; Cost=0.000000000000000; Description=""; Design Option=[-1]; Edited by=""; Export to IFC As=""; Export to IFC=0; Glow=0; IFC Predefined Type=""; IfcGUID=32TXTRZJnCQxi6X$BRJiYl; Keynote=""; Manufacturer=""; Mark=""; Model=""; Name=Хомут_Сталь нержавеющая; Shininess=64; Smoothness=50; Transparency=0; URL=""; Workset=10 |  | Category=[-2000700]; Color=6736896; Comments=""; Cost=0.000000000000000; Description=""; Design Option=[-1]; Edited by=""; Export to IFC As=""; Export to IFC=0; Glow=0; IFC Predefined Type=""; IfcGUID=32TXTRZJnCQxi6X$BRJKeE; Keynote=""; Manufacturer=""; Mark=""; Model=""; Name=Сторона фитинга 1; Shininess=64; Smoothness=50; Transparency=0; URL=""; Workset=10 | Category=[-2000700]; Color=16711935; Comments=""; Cost=0.000000000000000; Description=""; Design Option=[-1]; Edited by=""; Export to IFC As=""; Export to IFC=0; Glow=0; IFC Predefined Type=""; IfcGUID=32TXTRZJnCQxi6X$BRJKeF; Keynote=""; Manufacturer=""; Mark=""; Model=""; Name=Сторона фитинга 2; Shininess=64; Smoothness=50; Transparency=0; URL=""; Workset=10 | [35 empty] | 2.9 |  | 220 | [7 empty] | 110 | [131 empty] | 110 | [228 empty] | 0 | 11hY6ttYH2W8mFs_g2vR8A | [130 empty] | 50 | [12 empty] | 50 | [70 empty] | 100 | [31 empty] | К1 7 | [134 empty] | 0 |  |  | Соединительные детали трубопроводов | ИС.ТС.2 | шт. | S-SML | 1 | [48 empty] | None | Новая конструкция | 50 | Level : Жильё_08_VK | 50 | [31 empty] | RGB_RAL 2013 | TRUE | К1 | ⌀100 мм-⌀100 мм-⌀100 мм | 0 | ВК_К1 | 100 | 100 | FALSE | ⌀100-⌀100-⌀100 | FALSE | 3bf616f9-6b98-4a21-80ff-da1120c8f6d6 |  | FALSE | [44 empty] | 85.5599 | [29 empty] | Составное. Родительское | 0 | Соединитель-хомут Rapid | Соединитель-хомут CV | Усиленный хомут Rapid | Усиленный хомут CV | ТройникЧугунныйБезраструбный | TRUE | 0 | 0 | TRUE | TRUE | FALSE | FALSE | FALSE | FALSE | 115 | 105 | 115 | 105 | 120 | 88.8542 | 90 | 100 | FALSE | FALSE | TRUE | 55 | FALSE | -90 | 0 | 250 | TRUE | TRUE | Соединитель-хомут Rapid | Соединитель-хомут Rapid | TRUE | Соединитель-хомут Rapid | TRUE | TRUE
3016937 | Rapid | OST_PipeFitting | Rapid | Жильё_08_VK | [7 empty] | Rapid | 6dc39054-7019-4e19-b5b5-f193993da670-002e08e9 | 71ec8b14-7fad-4eb4-9524-47d24d297ec0 | None |  | 0 | Рабочий набор 1 | [6 empty] | Влж_Чугунные безраструбные_Хомуты | [21 empty] | OST_PipeFitting | None | 3005 | [106 empty] | Rapid | [46 empty] | 0 | 1jmv1KS1bE6RMryPEP4wwP | [145 empty] | Влж_Чугунные безраструбные_Хомуты | Rapid | Rapid | [18 empty] | Rapid | [20 empty] | 1 | [7 empty] | 32100 | [14 empty] | Соединитель-хомут с блокирующей затяжкой DN100 | [64 empty] | None | [461 empty] | 0 | 11hY6ttYH2W8mFs_g2v9xI | [214 empty] | 100 | [166 empty] | 0 |  |  | Соединительные детали трубопроводов | ИС.ТС.2 | шт. | S-SML | 1 | RAPID | [47 empty] | None | Новая конструкция | 200.303 | Level : Жильё_08_VK | 200.303 | [35 empty] | 0 | [6 empty] | 3bf616f9-6b98-4a21-80ff-da1120c8f6d6 | [76 empty] | Составное. Вложенное | 0.1 |  |  |  |  | СоединительRapid |  | 0 | 0.1 | [30 empty] | 1 | Усиливающий хомут не найден
3016938 | Rapid | OST_PipeFitting | Rapid | Жильё_08_VK | [7 empty] | Rapid | 6dc39054-7019-4e19-b5b5-f193993da670-002e08ea | 71ec8b14-7fad-4eb4-9524-47d24d297ec0 | None |  | 0 | Рабочий набор 1 | [6 empty] | Влж_Чугунные безраструбные_Хомуты | [21 empty] | OST_PipeFitting | None | 3005 | [106 empty] | Rapid | [46 empty] | 0 | 1jmv1KS1bE6RMryPEP4wwQ | [145 empty] | Влж_Чугунные безраструбные_Хомуты | Rapid | Rapid | [18 empty] | Rapid | [20 empty] | 1 | [7 empty] | 32100 | [14 empty] | Соединитель-хомут с блокирующей затяжкой DN100 | [64 empty] | None | [461 empty] | 0 | 11hY6ttYH2W8mFs_g2v9xI | [214 empty] | 100 | [166 empty] | 0 |  |  | Соединительные детали трубопроводов | ИС.ТС.2 | шт. | S-SML | 1 | RAPID | [47 empty] | None | Новая конструкция | 200.303 | Level : Жильё_08_VK | 200.303 | [35 empty] | 0 | [6 empty] | 3bf616f9-6b98-4a21-80ff-da1120c8f6d6 | [76 empty] | Составное. Вложенное | 0.1 |  |  |  |  | СоединительRapid |  | 0 | 0.1 | [30 empty] | 1 | Усиливающий хомут не найден
3016939 | Rapid | OST_PipeFitting | Rapid | Жильё_08_VK | [7 empty] | Rapid | 6dc39054-7019-4e19-b5b5-f193993da670-002e08eb | 71ec8b14-7fad-4eb4-9524-47d24d297ec0 | None |  | 0 | Рабочий набор 1 | [6 empty] | Влж_Чугунные безраструбные_Хомуты | [21 empty] | OST_PipeFitting | None | 3005 | [106 empty] | Rapid | [46 empty] | 0 | 1jmv1KS1bE6RMryPEP4wwR | [145 empty] | Влж_Чугунные безраструбные_Хомуты | Rapid | Rapid | [18 empty] | Rapid | [20 empty] | 1 | [7 empty] | 32100 | [14 empty] | Соединитель-хомут с блокирующей затяжкой DN100 | [64 empty] | None | [461 empty] | 0 | 11hY6ttYH2W8mFs_g2v9xI | [214 empty] | 100 | [166 empty] | 0 |  |  | Соединительные детали трубопроводов | ИС.ТС.2 | шт. | S-SML | 1 | RAPID | [47 empty] | None | Новая конструкция | 200.303 | Level : Жильё_08_VK | 200.303 | [35 empty] | 0 | [6 empty] | 3bf616f9-6b98-4a21-80ff-da1120c8f6d6 | [76 empty] | Составное. Вложенное | 0.1 |  |  |  |  | СоединительRapid |  | 0 | 0.1 | [30 empty] | 1 | Усиливающий хомут не найден
3016940 | Тройник чугунный безраструбный | OST_PipeFitting |  | Жильё_08_VK | TRUE |  |  | 0.0040179 | 0.031605 |  |  |  | 6dc39054-7019-4e19-b5b5-f193993da670-002e08ec | 71ec8b14-7fad-4eb4-9524-47d24d297ec0 | None |  | 0 | Рабочий набор 1 | [6 empty] | ADSK_ЧугунБезраструбный_Тройник | [177 empty] | 0 | 1jmv1KS1bE6RMryPEP4wwO | [121 empty] | 31010 | Sanitary | [64 empty] | 1 | [7 empty] | 31010 | [14 empty] | Тройник чугунный безраструбный 90° DN100 x 100 | [64 empty] | None | [90 empty] | 2.9 |  | 220 | [7 empty] | 110 | [131 empty] | 110 | [360 empty] | 50 | [12 empty] | 50 | [70 empty] | 100 | [31 empty] | К1 7 | [190 empty] | None | Новая конструкция | 50 | Level : Жильё_08_VK | 50 | [33 empty] | К1 | ⌀100 мм-⌀100 мм-⌀100 мм | 0 | ВК_К1 | 100 | 100 | FALSE | ⌀100-⌀100-⌀100 | FALSE | 3bf616f9-6b98-4a21-80ff-da1120c8f6d6 |  | FALSE | [44 empty] | 85.5599 | [37 empty] | 0 | 0 | TRUE | TRUE | FALSE | FALSE | FALSE | FALSE | 115 | 105 | 115 | 105 | 120 | 88.8542 | 90 | 100 | FALSE | FALSE | TRUE | 55 | FALSE | -90 | 0 | 250 | TRUE | TRUE | Соединитель-хомут Rapid | Соединитель-хомут Rapid | TRUE | Соединитель-хомут Rapid | TRUE | TRUE
3016941 | Rapid | OST_PipeFitting |  | Жильё_08_VK | TRUE | [7 empty] | 6dc39054-7019-4e19-b5b5-f193993da670-002e08ed | 71ec8b14-7fad-4eb4-9524-47d24d297ec0 | None |  | 0 | Рабочий набор 1 | [6 empty] | Влж_Чугунные безраструбные_Хомуты | [177 empty] | 0 | 1jmv1KS1bE6RMryPEP4wwP | [187 empty] | 1 | [7 empty] | 32100 | [14 empty] | Соединитель-хомут с блокирующей затяжкой DN100 | [64 empty] | None | [677 empty] | 100 | [222 empty] | None | Новая конструкция | 200.303 | Level : Жильё_08_VK | 200.303 | [35 empty] | 0 | [6 empty] | 3bf616f9-6b98-4a21-80ff-da1120c8f6d6 | [84 empty] | 0 | 0.1 | [31 empty] | Усиливающий хомут не найден
3016942 | Rapid | OST_PipeFitting |  | Жильё_08_VK | TRUE | [7 empty] | 6dc39054-7019-4e19-b5b5-f193993da670-002e08ee | 71ec8b14-7fad-4eb4-9524-47d24d297ec0 | None |  | 0 | Рабочий набор 1 | [6 empty] | Влж_Чугунные безраструбные_Хомуты | [177 empty] | 0 | 1jmv1KS1bE6RMryPEP4wwQ | [187 empty] | 1 | [7 empty] | 32100 | [14 empty] | Соединитель-хомут с блокирующей затяжкой DN100 | [64 empty] | None | [677 empty] | 100 | [222 empty] | None | Новая конструкция | 200.303 | Level : Жильё_08_VK | 200.303 | [35 empty] | 0 | [6 empty] | 3bf616f9-6b98-4a21-80ff-da1120c8f6d6 | [84 empty] | 0 | 0.1 | [31 empty] | Усиливающий хомут не найден
3016943 | Rapid | OST_PipeFitting |  | Жильё_08_VK | TRUE | [7 empty] | 6dc39054-7019-4e19-b5b5-f193993da670-002e08ef | 71ec8b14-7fad-4eb4-9524-47d24d297ec0 | None |  | 0 | Рабочий набор 1 | [6 empty] | Влж_Чугунные безраструбные_Хомуты | [177 empty] | 0 | 1jmv1KS1bE6RMryPEP4wwR | [187 empty] | 1 | [7 empty] | 32100 | [14 empty] | Соединитель-хомут с блокирующей затяжкой DN100 | [64 empty] | None | [677 empty] | 100 | [222 empty] | None | Новая конструкция | 200.303 | Level : Жильё_08_VK | 200.303 | [35 empty] | 0 | [6 empty] | 3bf616f9-6b98-4a21-80ff-da1120c8f6d6 | [84 empty] | 0 | 0.1 | [31 empty] | Усиливающий хомут не найден
3016944 | Тройник чугунный безраструбный | OST_PipeFitting | Тройник чугунный безраструбный | Жильё_08_VK | TRUE |  |  | 0.0040179 | 0.031605 |  |  | Тройник чугунный безраструбный | 6dc39054-7019-4e19-b5b5-f193993da670-002e08f0 | 71ec8b14-7fad-4eb4-9524-47d24d297ec0 | None |  | 0 | Рабочий набор 1 | [6 empty] | ADSK_ЧугунБезраструбный_Тройник | [21 empty] | OST_PipeFitting | None | 3156 | [106 empty] | Тройник чугунный безраструбный | [46 empty] | 0 | 1jmv1KS1bE6RMryPEP4ww0 | [121 empty] | 31010 | Sanitary | [22 empty] | ADSK_ЧугунБезраструбный_Тройник | Тройник чугунный безраструбный | Тройник чугунный безраструбный | [18 empty] | Тройник чугунный безраструбный | [20 empty] | 1 | [6 empty] | Category=[-2000700]; Color=2338280; Comments=""; Cost=0.000000000000000; Description=""; Design Option=[-1]; Edited by=""; Export to IFC As=""; Export to IFC=0; Glow=0; IFC Predefined Type=""; IfcGUID=1Zv83obP51SAWtfYRg9D9L; Keynote=""; Manufacturer=""; Mark=""; Model=""; Name=ADSK_Предупреждение; Shininess=64; Smoothness=50; Transparency=0; URL=""; Workset=10 | 31010 | [14 empty] | Тройник чугунный безраструбный 90° DN100 x 100 | [60 empty] | 2021 | 1.2.1 |  |  | None | [50 empty] | Category=[-2000700]; Color=2440850; Comments=""; Cost=0.000000000000000; Description=""; Design Option=[-1]; Edited by=""; Export to IFC As=""; Export to IFC=0; Glow=0; IFC Predefined Type=""; IfcGUID=32TXTRZJnCQxi6X$BRJiYk; Keynote=""; Manufacturer=""; Mark=""; Model=""; Name=RGB_RAL 2013; Shininess=64; Smoothness=50; Transparency=0; URL=""; Workset=10 | Category=[-2000700]; Color=12632256; Comments=""; Cost=0.000000000000000; Description=""; Design Option=[-1]; Edited by=""; Export to IFC As=""; Export to IFC=0; Glow=0; IFC Predefined Type=""; IfcGUID=32TXTRZJnCQxi6X$BRJiYl; Keynote=""; Manufacturer=""; Mark=""; Model=""; Name=Хомут_Сталь нержавеющая; Shininess=64; Smoothness=50; Transparency=0; URL=""; Workset=10 |  | Category=[-2000700]; Color=6736896; Comments=""; Cost=0.000000000000000; Description=""; Design Option=[-1]; Edited by=""; Export to IFC As=""; Export to IFC=0; Glow=0; IFC Predefined Type=""; IfcGUID=32TXTRZJnCQxi6X$BRJKeE; Keynote=""; Manufacturer=""; Mark=""; Model=""; Name=Сторона фитинга 1; Shininess=64; Smoothness=50; Transparency=0; URL=""; Workset=10 | Category=[-2000700]; Color=16711935; Comments=""; Cost=0.000000000000000; Description=""; Design Option=[-1]; Edited by=""; Export to IFC As=""; Export to IFC=0; Glow=0; IFC Predefined Type=""; IfcGUID=32TXTRZJnCQxi6X$BRJKeF; Keynote=""; Manufacturer=""; Mark=""; Model=""; Name=Сторона фитинга 2; Shininess=64; Smoothness=50; Transparency=0; URL=""; Workset=10 | [35 empty] | 2.9 |  | 220 | [7 empty] | 110 | [131 empty] | 110 | [228 empty] | 0 | 11hY6ttYH2W8mFs_g2vR8A | [130 empty] | 50 | [12 empty] | 50 | [70 empty] | 100 | [31 empty] | К1 18 | [134 empty] | 0 |  |  | Соединительные детали трубопроводов | ИС.ТС.2 | шт. | S-SML | 1 | [48 empty] | None | Новая конструкция | 50 | Level : Жильё_08_VK | 50 | [31 empty] | RGB_RAL 2013 | TRUE | К1 | ⌀100 мм-⌀100 мм-⌀100 мм | 0 | ВК_К1 | 100 | 100 | FALSE | ⌀100-⌀100-⌀100 | FALSE | 3bf616f9-6b98-4a21-80ff-da1120c8f6d6 |  | FALSE | [44 empty] | 85.5599 | [29 empty] | Составное. Родительское | 0 | Соединитель-хомут Rapid | Соединитель-хомут CV | Усиленный хомут Rapid | Усиленный хомут CV | ТройникЧугунныйБезраструбный | TRUE | 0 | 0 | TRUE | TRUE | FALSE | FALSE | FALSE | FALSE | 115 | 105 | 115 | 105 | 120 | 88.8542 | 90 | 100 | FALSE | FALSE | TRUE | 55 | FALSE | -90 | 0 | 250 | TRUE | TRUE | Соединитель-хомут Rapid | Соединитель-хомут Rapid | TRUE | Соединитель-хомут Rapid | TRUE | TRUE
3016945 | Rapid | OST_PipeFitting | Rapid | Жильё_08_VK | [7 empty] | Rapid | 6dc39054-7019-4e19-b5b5-f193993da670-002e08f1 | 71ec8b14-7fad-4eb4-9524-47d24d297ec0 | None |  | 0 | Рабочий набор 1 | [6 empty] | Влж_Чугунные безраструбные_Хомуты | [21 empty] | OST_PipeFitting | None | 3005 | [106 empty] | Rapid | [46 empty] | 0 | 1jmv1KS1bE6RMryPEP4ww1 | [145 empty] | Влж_Чугунные безраструбные_Хомуты | Rapid | Rapid | [18 empty] | Rapid | [20 empty] | 1 | [7 empty] | 32100 | [14 empty] | Соединитель-хомут с блокирующей затяжкой DN100 | [64 empty] | None | [461 empty] | 0 | 11hY6ttYH2W8mFs_g2v9xI | [214 empty] | 100 | [166 empty] | 0 |  |  | Соединительные детали трубопроводов | ИС.ТС.2 | шт. | S-SML | 1 | RAPID | [47 empty] | None | Новая конструкция | 190.8491 | Level : Жильё_08_VK | 190.8491 | [35 empty] | 0 | [6 empty] | 3bf616f9-6b98-4a21-80ff-da1120c8f6d6 | [76 empty] | Составное. Вложенное | 0.1 |  |  |  |  | СоединительRapid |  | 0 | 0.1 | [30 empty] | 1 | Усиливающий хомут не найден
3016946 | Rapid | OST_PipeFitting | Rapid | Жильё_08_VK | [7 empty] | Rapid | 6dc39054-7019-4e19-b5b5-f193993da670-002e08f2 | 71ec8b14-7fad-4eb4-9524-47d24d297ec0 | None |  | 0 | Рабочий набор 1 | [6 empty] | Влж_Чугунные безраструбные_Хомуты | [21 empty] | OST_PipeFitting | None | 3005 | [106 empty] | Rapid | [46 empty] | 0 | 1jmv1KS1bE6RMryPEP4ww2 | [145 empty] | Влж_Чугунные безраструбные_Хомуты | Rapid | Rapid | [18 empty] | Rapid | [20 empty] | 1 | [7 empty] | 32100 | [14 empty] | Соединитель-хомут с блокирующей затяжкой DN100 | [64 empty] | None | [461 empty] | 0 | 11hY6ttYH2W8mFs_g2v9xI | [214 empty] | 100 | [166 empty] | 0 |  |  | Соединительные детали трубопроводов | ИС.ТС.2 | шт. | S-SML | 1 | RAPID | [47 empty] | None | Новая конструкция | 190.8491 | Level : Жильё_08_VK | 190.8491 | [35 empty] | 0 | [6 empty] | 3bf616f9-6b98-4a21-80ff-da1120c8f6d6 | [76 empty] | Составное. Вложенное | 0.1 |  |  |  |  | СоединительRapid |  | 0 | 0.1 | [30 empty] | 1 | Усиливающий хомут не найден
3016947 | Rapid | OST_PipeFitting | Rapid | Жильё_08_VK | [7 empty] | Rapid | 6dc39054-7019-4e19-b5b5-f193993da670-002e08f3 | 71ec8b14-7fad-4eb4-9524-47d24d297ec0 | None |  | 0 | Рабочий набор 1 | [6 empty] | Влж_Чугунные безраструбные_Хомуты | [21 empty] | OST_PipeFitting | None | 3005 | [106 empty] | Rapid | [46 empty] | 0 | 1jmv1KS1bE6RMryPEP4ww3 | [145 empty] | Влж_Чугунные безраструбные_Хомуты | Rapid | Rapid | [18 empty] | Rapid | [20 empty] | 1 | [7 empty] | 32100 | [14 empty] | Соединитель-хомут с блокирующей затяжкой DN100 | [64 empty] | None | [461 empty] | 0 | 11hY6ttYH2W8mFs_g2v9xI | [214 empty] | 100 | [166 empty] | 0 |  |  | Соединительные детали трубопроводов | ИС.ТС.2 | шт. | S-SML | 1 | RAPID | [47 empty] | None | Новая конструкция | 190.8491 | Level : Жильё_08_VK | 190.8491 | [35 empty] | 0 | [6 empty] | 3bf616f9-6b98-4a21-80ff-da1120c8f6d6 | [76 empty] | Составное. Вложенное | 0.1 |  |  |  |  | СоединительRapid |  | 0 | 0.1 | [30 empty] | 1 | Усиливающий хомут не найден
3016948 | Тройник чугунный безраструбный | OST_PipeFitting |  | Жильё_08_VK | TRUE |  |  | 0.0040179 | 0.031605 |  |  |  | 6dc39054-7019-4e19-b5b5-f193993da670-002e08f4 | 71ec8b14-7fad-4eb4-9524-47d24d297ec0 | None |  | 0 | Рабочий набор 1 | [6 empty] | ADSK_ЧугунБезраструбный_Тройник | [177 empty] | 0 | 1jmv1KS1bE6RMryPEP4ww0 | [121 empty] | 31010 | Sanitary | [64 empty] | 1 | [7 empty] | 31010 | [14 empty] | Тройник чугунный безраструбный 90° DN100 x 100 | [64 empty] | None | [90 empty] | 2.9 |  | 220 | [7 empty] | 110 | [131 empty] | 110 | [360 empty] | 50 | [12 empty] | 50 | [70 empty] | 100 | [31 empty] | К1 18 | [190 empty] | None | Новая конструкция | 50 | Level : Жильё_08_VK | 50 | [33 empty] | К1 | ⌀100 мм-⌀100 мм-⌀100 мм | 0 | ВК_К1 | 100 | 100 | FALSE | ⌀100-⌀100-⌀100 | FALSE | 3bf616f9-6b98-4a21-80ff-da1120c8f6d6 |  | FALSE | [44 empty] | 85.5599 | [37 empty] | 0 | 0 | TRUE | TRUE | FALSE | FALSE | FALSE | FALSE | 115 | 105 | 115 | 105 | 120 | 88.8542 | 90 | 100 | FALSE | FALSE | TRUE | 55 | FALSE | -90 | 0 | 250 | TRUE | TRUE | Соединитель-хомут Rapid | Соединитель-хомут Rapid | TRUE | Соединитель-хомут Rapid | TRUE | TRUE
3016949 | Rapid | OST_PipeFitting |  | Жильё_08_VK | TRUE | [7 empty] | 6dc39054-7019-4e19-b5b5-f193993da670-002e08f5 | 71ec8b14-7fad-4eb4-9524-47d24d297ec0 | None |  | 0 | Рабочий набор 1 | [6 empty] | Влж_Чугунные безраструбные_Хомуты | [177 empty] | 0 | 1jmv1KS1bE6RMryPEP4ww1 | [187 empty] | 1 | [7 empty] | 32100 | [14 empty] | Соединитель-хомут с блокирующей затяжкой DN100 | [64 empty] | None | [677 empty] | 100 | [222 empty] | None | Новая конструкция | 190.8491 | Level : Жильё_08_VK | 190.8491 | [35 empty] | 0 | [6 empty] | 3bf616f9-6b98-4a21-80ff-da1120c8f6d6 | [84 empty] | 0 | 0.1 | [31 empty] | Усиливающий хомут не найден
3016950 | Rapid | OST_PipeFitting |  | Жильё_08_VK | TRUE | [7 empty] | 6dc39054-7019-4e19-b5b5-f193993da670-002e08f6 | 71ec8b14-7fad-4eb4-9524-47d24d297ec0 | None |  | 0 | Рабочий набор 1 | [6 empty] | Влж_Чугунные безраструбные_Хомуты | [177 empty] | 0 | 1jmv1KS1bE6RMryPEP4ww2 | [187 empty] | 1 | [7 empty] | 32100 | [14 empty] | Соединитель-хомут с блокирующей затяжкой DN100 | [64 empty] | None | [677 empty] | 100 | [222 empty] | None | Новая конструкция | 190.8491 | Level : Жильё_08_VK | 190.8491 | [35 empty] | 0 | [6 empty] | 3bf616f9-6b98-4a21-80ff-da1120c8f6d6 | [84 empty] | 0 | 0.1 | [31 empty] | Усиливающий хомут не найден
3016951 | Rapid | OST_PipeFitting |  | Жильё_08_VK | TRUE | [7 empty] | 6dc39054-7019-4e19-b5b5-f193993da670-002e08f7 | 71ec8b14-7fad-4eb4-9524-47d24d297ec0 | None |  | 0 | Рабочий набор 1 | [6 empty] | Влж_Чугунные безраструбные_Хомуты | [177 empty] | 0 | 1jmv1KS1bE6RMryPEP4ww3 | [187 empty] | 1 | [7 empty] | 32100 | [14 empty] | Соединитель-хомут с блокирующей затяжкой DN100 | [64 empty] | None | [677 empty] | 100 | [222 empty] | None | Новая конструкция | 190.8491 | Level : Жильё_08_VK | 190.8491 | [35 empty] | 0 | [6 empty] | 3bf616f9-6b98-4a21-80ff-da1120c8f6d6 | [84 empty] | 0 | 0.1 | [31 empty] | Усиливающий хомут не найден
3016952 | Соединительная муфта-заглушка | OST_PipeFitting | Соединительная муфта-заглушка | Жильё_08_VK | TRUE |  |  | 0.00036294 | 1.5708e-06 |  |  | Соединительная муфта-заглушка | 6dc39054-7019-4e19-b5b5-f193993da670-002e08f8 | 71ec8b14-7fad-4eb4-9524-47d24d297ec0 | None |  | 0 | Рабочий набор 1 | [6 empty] | ADSK_ЧугунБезраструбный_Соединительная муфта-заглушка_DN50-125 | [21 empty] | OST_PipeFitting | None | 3019 | [106 empty] | Соединительная муфта-заглушка | [46 empty] | 0 | 1jmv1KS1bE6RMryPEP4ww8 | [122 empty] | Sanitary | [22 empty] | ADSK_ЧугунБезраструбный_Соединительная муфта-заглушка_DN50-125 | Соединительная муфта-заглушка | Соединительная муфта-заглушка | [18 empty] | Соединительная муфта-заглушка | [20 empty] | 1 | [6 empty] | Category=[-2000700]; Color=2338280; Comments=""; Cost=0.000000000000000; Description=""; Design Option=[-1]; Edited by=""; Export to IFC As=""; Export to IFC=0; Glow=0; IFC Predefined Type=""; IfcGUID=1Zv83obP51SAWtfYRg9D9L; Keynote=""; Manufacturer=""; Mark=""; Model=""; Name=ADSK_Предупреждение; Shininess=64; Smoothness=50; Transparency=0; URL=""; Workset=10 | 34100 | [14 empty] | Соединительная муфта с переходной манжетой DN100 | [60 empty] | 2021 | 1.2 |  |  | None | [60 empty] | Category=[-2000700]; Color=3684408; Comments=""; Cost=0.000000000000000; Description=""; Design Option=[-1]; Edited by=""; Export to IFC As=""; Export to IFC=0; Glow=0; IFC Predefined Type=""; IfcGUID=32TXTRZJnCQxi6X$BRJiYe; Keynote=""; Manufacturer=""; Mark=""; Model=""; Name=Пластик черный; Shininess=64; Smoothness=50; Transparency=0; URL=""; Workset=10 | [31 empty] | 95 | 100 |  |  | 128 | 110 | 65 | 21 | 118 | [360 empty] | 0 | 11hY6ttYH2W8mFs_g2vLKS | [246 empty] | К1 18 | [27 empty] | 108 | [106 empty] | 0 |  |  |  | 04.05.02.01.01.01 | шт. | S-SML | 1 | KONFIX | [47 empty] | None | Новая конструкция | 52.3995 | Level : Жильё_08_VK | 52.3995 | [31 empty] | Пластик черный | TRUE | К1 | ⌀100 мм | 0 | ВК_К1 | 50 | 50 | FALSE | ⌀100 | FALSE | 3bf616f9-6b98-4a21-80ff-da1120c8f6d6 |  | FALSE | [75 empty] | 0 |  |  |  |  | СоединительнаяМуфтаЧБ |  | 0 | 0 | [21 empty] | 200
3016953 | Соединительная муфта-заглушка | OST_PipeFitting |  | Жильё_08_VK | TRUE |  |  | 0.00036294 | 1.5708e-06 |  |  |  | 6dc39054-7019-4e19-b5b5-f193993da670-002e08f9 | 71ec8b14-7fad-4eb4-9524-47d24d297ec0 | None |  | 0 | Рабочий набор 1 | [6 empty] | ADSK_ЧугунБезраструбный_Соединительная муфта-заглушка_DN50-125 | [177 empty] | 0 | 1jmv1KS1bE6RMryPEP4ww8 | [122 empty] | Sanitary | [64 empty] | 1 | [7 empty] | 34100 | [14 empty] | Соединительная муфта с переходной манжетой DN100 | [64 empty] | None | [92 empty] | 95 | 100 |  |  | 128 | 110 | 65 | 21 | 118 | [608 empty] | К1 18 | [27 empty] | 108 | [162 empty] | None | Новая конструкция | 52.3995 | Level : Жильё_08_VK | 52.3995 | [33 empty] | К1 | ⌀100 мм | 0 | ВК_К1 | 50 | 50 | FALSE | ⌀100 | FALSE | 3bf616f9-6b98-4a21-80ff-da1120c8f6d6 |  | FALSE | [82 empty] | 0 | 0 | [21 empty] | 200
3016954 | Соединительная муфта-заглушка | OST_PipeFitting | Соединительная муфта-заглушка | Жильё_08_VK | TRUE |  |  | 0.00036294 | 1.5708e-06 |  |  | Соединительная муфта-заглушка | 6dc39054-7019-4e19-b5b5-f193993da670-002e08fa | 71ec8b14-7fad-4eb4-9524-47d24d297ec0 | None |  | 0 | Рабочий набор 1 | [6 empty] | ADSK_ЧугунБезраструбный_Соединительная муфта-заглушка_DN50-125 | [21 empty] | OST_PipeFitting | None | 3019 | [106 empty] | Соединительная муфта-заглушка | [46 empty] | 0 | 1jmv1KS1bE6RMryPEP4wwA | [122 empty] | Sanitary | [22 empty] | ADSK_ЧугунБезраструбный_Соединительная муфта-заглушка_DN50-125 | Соединительная муфта-заглушка | Соединительная муфта-заглушка | [18 empty] | Соединительная муфта-заглушка | [20 empty] | 1 | [6 empty] | Category=[-2000700]; Color=2338280; Comments=""; Cost=0.000000000000000; Description=""; Design Option=[-1]; Edited by=""; Export to IFC As=""; Export to IFC=0; Glow=0; IFC Predefined Type=""; IfcGUID=1Zv83obP51SAWtfYRg9D9L; Keynote=""; Manufacturer=""; Mark=""; Model=""; Name=ADSK_Предупреждение; Shininess=64; Smoothness=50; Transparency=0; URL=""; Workset=10 | 34100 | [14 empty] | Соединительная муфта с переходной манжетой DN100 | [60 empty] | 2021 | 1.2 |  |  | None | [60 empty] | Category=[-2000700]; Color=3684408; Comments=""; Cost=0.000000000000000; Description=""; Design Option=[-1]; Edited by=""; Export to IFC As=""; Export to IFC=0; Glow=0; IFC Predefined Type=""; IfcGUID=32TXTRZJnCQxi6X$BRJiYe; Keynote=""; Manufacturer=""; Mark=""; Model=""; Name=Пластик черный; Shininess=64; Smoothness=50; Transparency=0; URL=""; Workset=10 | [31 empty] | 95 | 100 |  |  | 128 | 110 | 65 | 21 | 118 | [360 empty] | 0 | 11hY6ttYH2W8mFs_g2vLKS | [246 empty] | К1 4 | [27 empty] | 108 | [106 empty] | 0 |  |  |  | 04.05.02.01.01.01 | шт. | S-SML | 1 | KONFIX | [47 empty] | None | Новая конструкция | 52.3995 | Level : Жильё_08_VK | 52.3995 | [31 empty] | Пластик черный | TRUE | К1 | ⌀100 мм | 0 | ВК_К1 | 50 | 50 | FALSE | ⌀100 | FALSE | 3bf616f9-6b98-4a21-80ff-da1120c8f6d6 |  | FALSE | [75 empty] | 0 |  |  |  |  | СоединительнаяМуфтаЧБ |  | 0 | 0 | [21 empty] | 200
3016955 | Соединительная муфта-заглушка | OST_PipeFitting |  | Жильё_08_VK | TRUE |  |  | 0.00036294 | 1.5708e-06 |  |  |  | 6dc39054-7019-4e19-b5b5-f193993da670-002e08fb | 71ec8b14-7fad-4eb4-9524-47d24d297ec0 | None |  | 0 | Рабочий набор 1 | [6 empty] | ADSK_ЧугунБезраструбный_Соединительная муфта-заглушка_DN50-125 | [177 empty] | 0 | 1jmv1KS1bE6RMryPEP4wwA | [122 empty] | Sanitary | [64 empty] | 1 | [7 empty] | 34100 | [14 empty] | Соединительная муфта с переходной манжетой DN100 | [64 empty] | None | [92 empty] | 95 | 100 |  |  | 128 | 110 | 65 | 21 | 118 | [608 empty] | К1 4 | [27 empty] | 108 | [162 empty] | None | Новая конструкция | 52.3995 | Level : Жильё_08_VK | 52.3995 | [33 empty] | К1 | ⌀100 мм | 0 | ВК_К1 | 50 | 50 | FALSE | ⌀100 | FALSE | 3bf616f9-6b98-4a21-80ff-da1120c8f6d6 |  | FALSE | [82 empty] | 0 | 0 | [21 empty] | 200
3016956 | Соединительная муфта-заглушка | OST_PipeFitting | Соединительная муфта-заглушка | Жильё_08_VK | TRUE |  |  | 0.00036294 | 1.5708e-06 |  |  | Соединительная муфта-заглушка | 6dc39054-7019-4e19-b5b5-f193993da670-002e08fc | 71ec8b14-7fad-4eb4-9524-47d24d297ec0 | None |  | 0 | Рабочий набор 1 | [6 empty] | ADSK_ЧугунБезраструбный_Соединительная муфта-заглушка_DN50-125 | [21 empty] | OST_PipeFitting | None | 3019 | [106 empty] | Соединительная муфта-заглушка | [46 empty] | 0 | 1jmv1KS1bE6RMryPEP4wwC | [122 empty] | Sanitary | [22 empty] | ADSK_ЧугунБезраструбный_Соединительная муфта-заглушка_DN50-125 | Соединительная муфта-заглушка | Соединительная муфта-заглушка | [18 empty] | Соединительная муфта-заглушка | [20 empty] | 1 | [6 empty] | Category=[-2000700]; Color=2338280; Comments=""; Cost=0.000000000000000; Description=""; Design Option=[-1]; Edited by=""; Export to IFC As=""; Export to IFC=0; Glow=0; IFC Predefined Type=""; IfcGUID=1Zv83obP51SAWtfYRg9D9L; Keynote=""; Manufacturer=""; Mark=""; Model=""; Name=ADSK_Предупреждение; Shininess=64; Smoothness=50; Transparency=0; URL=""; Workset=10 | 34100 | [14 empty] | Соединительная муфта с переходной манжетой DN100 | [60 empty] | 2021 | 1.2 |  |  | None | [60 empty] | Category=[-2000700]; Color=3684408; Comments=""; Cost=0.000000000000000; Description=""; Design Option=[-1]; Edited by=""; Export to IFC As=""; Export to IFC=0; Glow=0; IFC Predefined Type=""; IfcGUID=32TXTRZJnCQxi6X$BRJiYe; Keynote=""; Manufacturer=""; Mark=""; Model=""; Name=Пластик черный; Shininess=64; Smoothness=50; Transparency=0; URL=""; Workset=10 | [31 empty] | 95 | 100 |  |  | 128 | 110 | 65 | 21 | 118 | [360 empty] | 0 | 11hY6ttYH2W8mFs_g2vLKS | [246 empty] | К1 5 | [27 empty] | 108 | [106 empty] | 0 |  |  |  | 04.05.02.01.01.01 | шт. | S-SML | 1 | KONFIX | [47 empty] | None | Новая конструкция | 52.3995 | Level : Жильё_08_VK | 52.3995 | [31 empty] | Пластик черный | TRUE | К1 | ⌀100 мм | 0 | ВК_К1 | 50 | 50 | FALSE | ⌀100 | FALSE | 3bf616f9-6b98-4a21-80ff-da1120c8f6d6 |  | FALSE | [75 empty] | 0 |  |  |  |  | СоединительнаяМуфтаЧБ |  | 0 | 0 | [21 empty] | 200
3016957 | Соединительная муфта-заглушка | OST_PipeFitting |  | Жильё_08_VK | TRUE |  |  | 0.00036294 | 1.5708e-06 |  |  |  | 6dc39054-7019-4e19-b5b5-f193993da670-002e08fd | 71ec8b14-7fad-4eb4-9524-47d24d297ec0 | None |  | 0 | Рабочий набор 1 | [6 empty] | ADSK_ЧугунБезраструбный_Соединительная муфта-заглушка_DN50-125 | [177 empty] | 0 | 1jmv1KS1bE6RMryPEP4wwC | [122 empty] | Sanitary | [64 empty] | 1 | [7 empty] | 34100 | [14 empty] | Соединительная муфта с переходной манжетой DN100 | [64 empty] | None | [92 empty] | 95 | 100 |  |  | 128 | 110 | 65 | 21 | 118 | [608 empty] | К1 5 | [27 empty] | 108 | [162 empty] | None | Новая конструкция | 52.3995 | Level : Жильё_08_VK | 52.3995 | [33 empty] | К1 | ⌀100 мм | 0 | ВК_К1 | 50 | 50 | FALSE | ⌀100 | FALSE | 3bf616f9-6b98-4a21-80ff-da1120c8f6d6 |  | FALSE | [82 empty] | 0 | 0 | [21 empty] | 200
3016958 | Соединительная муфта-заглушка | OST_PipeFitting | Соединительная муфта-заглушка | Жильё_08_VK | TRUE |  |  | 0.00036294 | 1.5708e-06 |  |  | Соединительная муфта-заглушка | 6dc39054-7019-4e19-b5b5-f193993da670-002e08fe | 71ec8b14-7fad-4eb4-9524-47d24d297ec0 | None |  | 0 | Рабочий набор 1 | [6 empty] | ADSK_ЧугунБезраструбный_Соединительная муфта-заглушка_DN50-125 | [21 empty] | OST_PipeFitting | None | 3019 | [106 empty] | Соединительная муфта-заглушка | [46 empty] | 0 | 1jmv1KS1bE6RMryPEP4wwE | [122 empty] | Sanitary | [22 empty] | ADSK_ЧугунБезраструбный_Соединительная муфта-заглушка_DN50-125 | Соединительная муфта-заглушка | Соединительная муфта-заглушка | [18 empty] | Соединительная муфта-заглушка | [20 empty] | 1 | [6 empty] | Category=[-2000700]; Color=2338280; Comments=""; Cost=0.000000000000000; Description=""; Design Option=[-1]; Edited by=""; Export to IFC As=""; Export to IFC=0; Glow=0; IFC Predefined Type=""; IfcGUID=1Zv83obP51SAWtfYRg9D9L; Keynote=""; Manufacturer=""; Mark=""; Model=""; Name=ADSK_Предупреждение; Shininess=64; Smoothness=50; Transparency=0; URL=""; Workset=10 | 34100 | [14 empty] | Соединительная муфта с переходной манжетой DN100 | [60 empty] | 2021 | 1.2 |  |  | None | [60 empty] | Category=[-2000700]; Color=3684408; Comments=""; Cost=0.000000000000000; Description=""; Design Option=[-1]; Edited by=""; Export to IFC As=""; Export to IFC=0; Glow=0; IFC Predefined Type=""; IfcGUID=32TXTRZJnCQxi6X$BRJiYe; Keynote=""; Manufacturer=""; Mark=""; Model=""; Name=Пластик черный; Shininess=64; Smoothness=50; Transparency=0; URL=""; Workset=10 | [31 empty] | 95 | 100 |  |  | 128 | 110 | 65 | 21 | 118 | [360 empty] | 0 | 11hY6ttYH2W8mFs_g2vLKS | [246 empty] | К1 6 | [27 empty] | 108 | [106 empty] | 0 |  |  |  | 04.05.02.01.01.01 | шт. | S-SML | 1 | KONFIX | [47 empty] | None | Новая конструкция | 52.3995 | Level : Жильё_08_VK | 52.3995 | [31 empty] | Пластик черный | TRUE | К1 | ⌀100 мм | 0 | ВК_К1 | 50 | 50 | FALSE | ⌀100 | FALSE | 3bf616f9-6b98-4a21-80ff-da1120c8f6d6 |  | FALSE | [75 empty] | 0 |  |  |  |  | СоединительнаяМуфтаЧБ |  | 0 | 0 | [21 empty] | 200
3016959 | Соединительная муфта-заглушка | OST_PipeFitting |  | Жильё_08_VK | TRUE |  |  | 0.00036294 | 1.5708e-06 |  |  |  | 6dc39054-7019-4e19-b5b5-f193993da670-002e08ff | 71ec8b14-7fad-4eb4-9524-47d24d297ec0 | None |  | 0 | Рабочий набор 1 | [6 empty] | ADSK_ЧугунБезраструбный_Соединительная муфта-заглушка_DN50-125 | [177 empty] | 0 | 1jmv1KS1bE6RMryPEP4wwE | [122 empty] | Sanitary | [64 empty] | 1 | [7 empty] | 34100 | [14 empty] | Соединительная муфта с переходной манжетой DN100 | [64 empty] | None | [92 empty] | 95 | 100 |  |  | 128 | 110 | 65 | 21 | 118 | [608 empty] | К1 6 | [27 empty] | 108 | [162 empty] | None | Новая конструкция | 52.3995 | Level : Жильё_08_VK | 52.3995 | [33 empty] | К1 | ⌀100 мм | 0 | ВК_К1 | 50 | 50 | FALSE | ⌀100 | FALSE | 3bf616f9-6b98-4a21-80ff-da1120c8f6d6 |  | FALSE | [82 empty] | 0 | 0 | [21 empty] | 200
3016960 | Соединительная муфта-заглушка | OST_PipeFitting | Соединительная муфта-заглушка | Жильё_08_VK | TRUE |  |  | 0.00036294 | 1.5708e-06 |  |  | Соединительная муфта-заглушка | 6dc39054-7019-4e19-b5b5-f193993da670-002e0900 | 71ec8b14-7fad-4eb4-9524-47d24d297ec0 | None |  | 0 | Рабочий набор 1 | [6 empty] | ADSK_ЧугунБезраструбный_Соединительная муфта-заглушка_DN50-125 | [21 empty] | OST_PipeFitting | None | 3019 | [106 empty] | Соединительная муфта-заглушка | [46 empty] | 0 | 1jmv1KS1bE6RMryPEP4wzm | [122 empty] | Sanitary | [22 empty] | ADSK_ЧугунБезраструбный_Соединительная муфта-заглушка_DN50-125 | Соединительная муфта-заглушка | Соединительная муфта-заглушка | [18 empty] | Соединительная муфта-заглушка | [20 empty] | 1 | [6 empty] | Category=[-2000700]; Color=2338280; Comments=""; Cost=0.000000000000000; Description=""; Design Option=[-1]; Edited by=""; Export to IFC As=""; Export to IFC=0; Glow=0; IFC Predefined Type=""; IfcGUID=1Zv83obP51SAWtfYRg9D9L; Keynote=""; Manufacturer=""; Mark=""; Model=""; Name=ADSK_Предупреждение; Shininess=64; Smoothness=50; Transparency=0; URL=""; Workset=10 | 34100 | [14 empty] | Соединительная муфта с переходной манжетой DN100 | [60 empty] | 2021 | 1.2 |  |  | None | [60 empty] | Category=[-2000700]; Color=3684408; Comments=""; Cost=0.000000000000000; Description=""; Design Option=[-1]; Edited by=""; Export to IFC As=""; Export to IFC=0; Glow=0; IFC Predefined Type=""; IfcGUID=32TXTRZJnCQxi6X$BRJiYe; Keynote=""; Manufacturer=""; Mark=""; Model=""; Name=Пластик черный; Shininess=64; Smoothness=50; Transparency=0; URL=""; Workset=10 | [31 empty] | 95 | 100 |  |  | 128 | 110 | 65 | 21 | 118 | [360 empty] | 0 | 11hY6ttYH2W8mFs_g2vLKS | [246 empty] | К1 7 | [27 empty] | 108 | [106 empty] | 0 |  |  |  | 04.05.02.01.01.01 | шт. | S-SML | 1 | KONFIX | [47 empty] | None | Новая конструкция | 52.3995 | Level : Жильё_08_VK | 52.3995 | [31 empty] | Пластик черный | TRUE | К1 | ⌀100 мм | 0 | ВК_К1 | 50 | 50 | FALSE | ⌀100 | FALSE | 3bf616f9-6b98-4a21-80ff-da1120c8f6d6 |  | FALSE | [75 empty] | 0 |  |  |  |  | СоединительнаяМуфтаЧБ |  | 0 | 0 | [21 empty] | 200
3016961 | Соединительная муфта-заглушка | OST_PipeFitting |  | Жильё_08_VK | TRUE |  |  | 0.00036294 | 1.5708e-06 |  |  |  | 6dc39054-7019-4e19-b5b5-f193993da670-002e0901 | 71ec8b14-7fad-4eb4-9524-47d24d297ec0 | None |  | 0 | Рабочий набор 1 | [6 empty] | ADSK_ЧугунБезраструбный_Соединительная муфта-заглушка_DN50-125 | [177 empty] | 0 | 1jmv1KS1bE6RMryPEP4wzm | [122 empty] | Sanitary | [64 empty] | 1 | [7 empty] | 34100 | [14 empty] | Соединительная муфта с переходной манжетой DN100 | [64 empty] | None | [92 empty] | 95 | 100 |  |  | 128 | 110 | 65 | 21 | 118 | [608 empty] | К1 7 | [27 empty] | 108 | [162 empty] | None | Новая конструкция | 52.3995 | Level : Жильё_08_VK | 52.3995 | [33 empty] | К1 | ⌀100 мм | 0 | ВК_К1 | 50 | 50 | FALSE | ⌀100 | FALSE | 3bf616f9-6b98-4a21-80ff-da1120c8f6d6 |  | FALSE | [82 empty] | 0 | 0 | [21 empty] | 200
3016962 | Соединительная муфта-заглушка | OST_PipeFitting | Соединительная муфта-заглушка | Жильё_08_VK | TRUE |  |  | 0.00036294 | 1.5708e-06 |  |  | Соединительная муфта-заглушка | 6dc39054-7019-4e19-b5b5-f193993da670-002e0902 | 71ec8b14-7fad-4eb4-9524-47d24d297ec0 | None |  | 0 | Рабочий набор 1 | [6 empty] | ADSK_ЧугунБезраструбный_Соединительная муфта-заглушка_DN50-125 | [21 empty] | OST_PipeFitting | None | 3019 | [106 empty] | Соединительная муфта-заглушка | [46 empty] | 0 | 1jmv1KS1bE6RMryPEP4wzo | [122 empty] | Sanitary | [22 empty] | ADSK_ЧугунБезраструбный_Соединительная муфта-заглушка_DN50-125 | Соединительная муфта-заглушка | Соединительная муфта-заглушка | [18 empty] | Соединительная муфта-заглушка | [20 empty] | 1 | [6 empty] | Category=[-2000700]; Color=2338280; Comments=""; Cost=0.000000000000000; Description=""; Design Option=[-1]; Edited by=""; Export to IFC As=""; Export to IFC=0; Glow=0; IFC Predefined Type=""; IfcGUID=1Zv83obP51SAWtfYRg9D9L; Keynote=""; Manufacturer=""; Mark=""; Model=""; Name=ADSK_Предупреждение; Shininess=64; Smoothness=50; Transparency=0; URL=""; Workset=10 | 34100 | [14 empty] | Соединительная муфта с переходной манжетой DN100 | [60 empty] | 2021 | 1.2 |  |  | None | [60 empty] | Category=[-2000700]; Color=3684408; Comments=""; Cost=0.000000000000000; Description=""; Design Option=[-1]; Edited by=""; Export to IFC As=""; Export to IFC=0; Glow=0; IFC Predefined Type=""; IfcGUID=32TXTRZJnCQxi6X$BRJiYe; Keynote=""; Manufacturer=""; Mark=""; Model=""; Name=Пластик черный; Shininess=64; Smoothness=50; Transparency=0; URL=""; Workset=10 | [31 empty] | 95 | 100 |  |  | 128 | 110 | 65 | 21 | 118 | [360 empty] | 0 | 11hY6ttYH2W8mFs_g2vLKS | [246 empty] | К1 9 | [27 empty] | 108 | [106 empty] | 0 |  |  |  | 04.05.02.01.01.01 | шт. | S-SML | 1 | KONFIX | [47 empty] | None | Новая конструкция | 52.3995 | Level : Жильё_08_VK | 52.3995 | [31 empty] | Пластик черный | TRUE | К1 | ⌀100 мм | 0 | ВК_К1 | 50 | 50 | FALSE | ⌀100 | FALSE | 3bf616f9-6b98-4a21-80ff-da1120c8f6d6 |  | FALSE | [75 empty] | 0 |  |  |  |  | СоединительнаяМуфтаЧБ |  | 0 | 0 | [21 empty] | 200
3016963 | Соединительная муфта-заглушка | OST_PipeFitting |  | Жильё_08_VK | TRUE |  |  | 0.00036294 | 1.5708e-06 |  |  |  | 6dc39054-7019-4e19-b5b5-f193993da670-002e0903 | 71ec8b14-7fad-4eb4-9524-47d24d297ec0 | None |  | 0 | Рабочий набор 1 | [6 empty] | ADSK_ЧугунБезраструбный_Соединительная муфта-заглушка_DN50-125 | [177 empty] | 0 | 1jmv1KS1bE6RMryPEP4wzo | [122 empty] | Sanitary | [64 empty] | 1 | [7 empty] | 34100 | [14 empty] | Соединительная муфта с переходной манжетой DN100 | [64 empty] | None | [92 empty] | 95 | 100 |  |  | 128 | 110 | 65 | 21 | 118 | [608 empty] | К1 9 | [27 empty] | 108 | [162 empty] | None | Новая конструкция | 52.3995 | Level : Жильё_08_VK | 52.3995 | [33 empty] | К1 | ⌀100 мм | 0 | ВК_К1 | 50 | 50 | FALSE | ⌀100 | FALSE | 3bf616f9-6b98-4a21-80ff-da1120c8f6d6 |  | FALSE | [82 empty] | 0 | 0 | [21 empty] | 200
3016964 | Соединительная муфта-заглушка | OST_PipeFitting | Соединительная муфта-заглушка | Жильё_08_VK | TRUE |  |  | 0.00036294 | 1.5708e-06 |  |  | Соединительная муфта-заглушка | 6dc39054-7019-4e19-b5b5-f193993da670-002e0904 | 71ec8b14-7fad-4eb4-9524-47d24d297ec0 | None |  | 0 | Рабочий набор 1 | [6 empty] | ADSK_ЧугунБезраструбный_Соединительная муфта-заглушка_DN50-125 | [21 empty] | OST_PipeFitting | None | 3019 | [106 empty] | Соединительная муфта-заглушка | [46 empty] | 0 | 1jmv1KS1bE6RMryPEP4wzq | [122 empty] | Sanitary | [22 empty] | ADSK_ЧугунБезраструбный_Соединительная муфта-заглушка_DN50-125 | Соединительная муфта-заглушка | Соединительная муфта-заглушка | [18 empty] | Соединительная муфта-заглушка | [20 empty] | 1 | [6 empty] | Category=[-2000700]; Color=2338280; Comments=""; Cost=0.000000000000000; Description=""; Design Option=[-1]; Edited by=""; Export to IFC As=""; Export to IFC=0; Glow=0; IFC Predefined Type=""; IfcGUID=1Zv83obP51SAWtfYRg9D9L; Keynote=""; Manufacturer=""; Mark=""; Model=""; Name=ADSK_Предупреждение; Shininess=64; Smoothness=50; Transparency=0; URL=""; Workset=10 | 34100 | [14 empty] | Соединительная муфта с переходной манжетой DN100 | [60 empty] | 2021 | 1.2 |  |  | None | [60 empty] | Category=[-2000700]; Color=3684408; Comments=""; Cost=0.000000000000000; Description=""; Design Option=[-1]; Edited by=""; Export to IFC As=""; Export to IFC=0; Glow=0; IFC Predefined Type=""; IfcGUID=32TXTRZJnCQxi6X$BRJiYe; Keynote=""; Manufacturer=""; Mark=""; Model=""; Name=Пластик черный; Shininess=64; Smoothness=50; Transparency=0; URL=""; Workset=10 | [31 empty] | 95 | 100 |  |  | 128 | 110 | 65 | 21 | 118 | [360 empty] | 0 | 11hY6ttYH2W8mFs_g2vLKS | [246 empty] | К1 10 | [27 empty] | 108 | [106 empty] | 0 |  |  |  | 04.05.02.01.01.01 | шт. | S-SML | 1 | KONFIX | [47 empty] | None | Новая конструкция | 52.3995 | Level : Жильё_08_VK | 52.3995 | [31 empty] | Пластик черный | TRUE | К1 | ⌀100 мм | 0 | ВК_К1 | 50 | 50 | FALSE | ⌀100 | FALSE | 3bf616f9-6b98-4a21-80ff-da1120c8f6d6 |  | FALSE | [75 empty] | 0 |  |  |  |  | СоединительнаяМуфтаЧБ |  | 0 | 0 | [21 empty] | 200
3016965 | Соединительная муфта-заглушка | OST_PipeFitting |  | Жильё_08_VK | TRUE |  |  | 0.00036294 | 1.5708e-06 |  |  |  | 6dc39054-7019-4e19-b5b5-f193993da670-002e0905 | 71ec8b14-7fad-4eb4-9524-47d24d297ec0 | None |  | 0 | Рабочий набор 1 | [6 empty] | ADSK_ЧугунБезраструбный_Соединительная муфта-заглушка_DN50-125 | [177 empty] | 0 | 1jmv1KS1bE6RMryPEP4wzq | [122 empty] | Sanitary | [64 empty] | 1 | [7 empty] | 34100 | [14 empty] | Соединительная муфта с переходной манжетой DN100 | [64 empty] | None | [92 empty] | 95 | 100 |  |  | 128 | 110 | 65 | 21 | 118 | [608 empty] | К1 10 | [27 empty] | 108 | [162 empty] | None | Новая конструкция | 52.3995 | Level : Жильё_08_VK | 52.3995 | [33 empty] | К1 | ⌀100 мм | 0 | ВК_К1 | 50 | 50 | FALSE | ⌀100 | FALSE | 3bf616f9-6b98-4a21-80ff-da1120c8f6d6 |  | FALSE | [82 empty] | 0 | 0 | [21 empty] | 200
3016966 | Соединительная муфта-заглушка | OST_PipeFitting | Соединительная муфта-заглушка | Жильё_08_VK | TRUE |  |  | 0.00036294 | 1.5708e-06 |  |  | Соединительная муфта-заглушка | 6dc39054-7019-4e19-b5b5-f193993da670-002e0906 | 71ec8b14-7fad-4eb4-9524-47d24d297ec0 | None |  | 0 | Рабочий набор 1 | [6 empty] | ADSK_ЧугунБезраструбный_Соединительная муфта-заглушка_DN50-125 | [21 empty] | OST_PipeFitting | None | 3019 | [106 empty] | Соединительная муфта-заглушка | [46 empty] | 0 | 1jmv1KS1bE6RMryPEP4wzs | [122 empty] | Sanitary | [22 empty] | ADSK_ЧугунБезраструбный_Соединительная муфта-заглушка_DN50-125 | Соединительная муфта-заглушка | Соединительная муфта-заглушка | [18 empty] | Соединительная муфта-заглушка | [20 empty] | 1 | [6 empty] | Category=[-2000700]; Color=2338280; Comments=""; Cost=0.000000000000000; Description=""; Design Option=[-1]; Edited by=""; Export to IFC As=""; Export to IFC=0; Glow=0; IFC Predefined Type=""; IfcGUID=1Zv83obP51SAWtfYRg9D9L; Keynote=""; Manufacturer=""; Mark=""; Model=""; Name=ADSK_Предупреждение; Shininess=64; Smoothness=50; Transparency=0; URL=""; Workset=10 | 34100 | [14 empty] | Соединительная муфта с переходной манжетой DN100 | [60 empty] | 2021 | 1.2 |  |  | None | [60 empty] | Category=[-2000700]; Color=3684408; Comments=""; Cost=0.000000000000000; Description=""; Design Option=[-1]; Edited by=""; Export to IFC As=""; Export to IFC=0; Glow=0; IFC Predefined Type=""; IfcGUID=32TXTRZJnCQxi6X$BRJiYe; Keynote=""; Manufacturer=""; Mark=""; Model=""; Name=Пластик черный; Shininess=64; Smoothness=50; Transparency=0; URL=""; Workset=10 | [31 empty] | 95 | 100 |  |  | 128 | 110 | 65 | 21 | 118 | [360 empty] | 0 | 11hY6ttYH2W8mFs_g2vLKS | [246 empty] | К1 11 | [27 empty] | 108 | [106 empty] | 0 |  |  |  | 04.05.02.01.01.01 | шт. | S-SML | 1 | KONFIX | [47 empty] | None | Новая конструкция | 52.3995 | Level : Жильё_08_VK | 52.3995 | [31 empty] | Пластик черный | TRUE | К1 | ⌀100 мм | 0 | ВК_К1 | 50 | 50 | FALSE | ⌀100 | FALSE | 3bf616f9-6b98-4a21-80ff-da1120c8f6d6 |  | FALSE | [75 empty] | 0 |  |  |  |  | СоединительнаяМуфтаЧБ |  | 0 | 0 | [21 empty] | 200
3016967 | Соединительная муфта-заглушка | OST_PipeFitting |  | Жильё_08_VK | TRUE |  |  | 0.00036294 | 1.5708e-06 |  |  |  | 6dc39054-7019-4e19-b5b5-f193993da670-002e0907 | 71ec8b14-7fad-4eb4-9524-47d24d297ec0 | None |  | 0 | Рабочий набор 1 | [6 empty] | ADSK_ЧугунБезраструбный_Соединительная муфта-заглушка_DN50-125 | [177 empty] | 0 | 1jmv1KS1bE6RMryPEP4wzs | [122 empty] | Sanitary | [64 empty] | 1 | [7 empty] | 34100 | [14 empty] | Соединительная муфта с переходной манжетой DN100 | [64 empty] | None | [92 empty] | 95 | 100 |  |  | 128 | 110 | 65 | 21 | 118 | [608 empty] | К1 11 | [27 empty] | 108 | [162 empty] | None | Новая конструкция | 52.3995 | Level : Жильё_08_VK | 52.3995 | [33 empty] | К1 | ⌀100 мм | 0 | ВК_К1 | 50 | 50 | FALSE | ⌀100 | FALSE | 3bf616f9-6b98-4a21-80ff-da1120c8f6d6 |  | FALSE | [82 empty] | 0 | 0 | [21 empty] | 200
3016985 | ADSK_Чугун_Безраструбный SML_DIN EN 877 | OST_PipeCurves | ADSK_Чугун_Безраструбный SML_DIN EN 877 |  | TRUE |  |  |  | 0.92049 | 2930 |  | ADSK_Чугун_Безраструбный SML_DIN EN 877 | 6dc39054-7019-4e19-b5b5-f193993da670-002e0919 | 71ec8b14-7fad-4eb4-9524-47d24d297ec0 | None |  | 0 | Рабочий набор 1 | [6 empty] | Pipe Types | [21 empty] | OST_PipeCurves | None | 74 | [53 empty] | SML | [52 empty] | ADSK_Чугун_Безраструбный SML_DIN EN 877 | [46 empty] | 0 | 1jmv1KS1bE6RMryPEP4wzf | 0.001 | [121 empty] | Sanitary | [22 empty] | Pipe Types | ADSK_Чугун_Безраструбный SML_DIN EN 877 | ADSK_Чугун_Безраструбный SML_DIN EN 877 | [18 empty] | ADSK_Чугун_Безраструбный SML_DIN EN 877 | [570 empty] | 0 | 32TXTRZJnCQxi6X$BRJxOl | [17 empty] | Жильё_09_VK | [228 empty] | К1 11 | [136 empty] | Труба чугунная SML | Трубы | ИС.ТС.1 | м | S-SML |  | DIN EN 877 | [47 empty] | None | Новая конструкция | [36 empty] | К1 | ⌀100 мм | 0 | ВК_К1 |  |  |  | ⌀100 | [6 empty] | DN | -6145 | -3215 | 3.5 | -6145 | -3215 | -6145 | -3215 | -6145 | -6145 | -3215 | -3215 | -6145 | -3215 | 0 | для чугунных безраструбных трубопроводов | Generic | SML - Чугун безраструбный | 110 | 25205 | 0 | 100 | 0 | 103 | 0 | 9.7087e-06 | 0 | 0 | 0 | 0 | 0 | Чугун безраструбный | -6145 | 32 | 0 | 0 | -3215 | -6145 | [33 empty] | 1
3016986 | ADSK_Чугун_Безраструбный SML_DIN EN 877 | OST_PipeCurves |  |  | TRUE |  |  |  | 0.92049 | 2930 |  |  | 6dc39054-7019-4e19-b5b5-f193993da670-002e091a | 71ec8b14-7fad-4eb4-9524-47d24d297ec0 | None |  | 0 | Рабочий набор 1 | [6 empty] | Pipe Types | [77 empty] | SML | [99 empty] | 0 | 1jmv1KS1bE6RMryPEP4wzf | 0.001 | [121 empty] | Sanitary | [633 empty] | Жильё_09_VK | [228 empty] | К1 11 | [190 empty] | None | Новая конструкция | [36 empty] | К1 | ⌀100 мм | 0 | ВК_К1 |  |  |  | ⌀100 | [7 empty] | -6145 | -3215 | 3.5 | -6145 | -3215 | -6145 | -3215 | [6 empty] | 0 | для чугунных безраструбных трубопроводов | Generic | SML - Чугун безраструбный | 110 | 25205 | 0 | 100 | 0 | 103 | 0 | 9.7087e-06 | 0 |  | 0 | 0 | 0 | Чугун безраструбный | -6145 |  | 0 | 0
3016988 | ADSK_Чугун_Безраструбный SML_DIN EN 877 | OST_PipeCurves | ADSK_Чугун_Безраструбный SML_DIN EN 877 |  | TRUE |  |  |  | 0.92049 | 2930 |  | ADSK_Чугун_Безраструбный SML_DIN EN 877 | 6dc39054-7019-4e19-b5b5-f193993da670-002e091c | 71ec8b14-7fad-4eb4-9524-47d24d297ec0 | None |  | 0 | Рабочий набор 1 | [6 empty] | Pipe Types | [21 empty] | OST_PipeCurves | None | 74 | [53 empty] | SML | [52 empty] | ADSK_Чугун_Безраструбный SML_DIN EN 877 | [46 empty] | 0 | 1jmv1KS1bE6RMryPEP4wzi | 0.001 | [121 empty] | Sanitary | [22 empty] | Pipe Types | ADSK_Чугун_Безраструбный SML_DIN EN 877 | ADSK_Чугун_Безраструбный SML_DIN EN 877 | [18 empty] | ADSK_Чугун_Безраструбный SML_DIN EN 877 | [570 empty] | 0 | 32TXTRZJnCQxi6X$BRJxOl | [17 empty] | Жильё_09_VK | [228 empty] | К1 10 | [136 empty] | Труба чугунная SML | Трубы | ИС.ТС.1 | м | S-SML |  | DIN EN 877 | [47 empty] | None | Новая конструкция | [36 empty] | К1 | ⌀100 мм | 0 | ВК_К1 |  |  |  | ⌀100 | [6 empty] | DN | -6145 | -3215 | 3.5 | -6145 | -3215 | -6145 | -3215 | -6145 | -6145 | -3215 | -3215 | -6145 | -3215 | 0 | для чугунных безраструбных трубопроводов | Generic | SML - Чугун безраструбный | 110 | 25205 | 0 | 100 | 0 | 103 | 0 | 9.7087e-06 | 0 | 0 | 0 | 0 | 0 | Чугун безраструбный | -3215 | 21 | 0 | 0 | -6145 | -3215 | [33 empty] | 1
3016989 | ADSK_Чугун_Безраструбный SML_DIN EN 877 | OST_PipeCurves |  |  | TRUE |  |  |  | 0.92049 | 2930 |  |  | 6dc39054-7019-4e19-b5b5-f193993da670-002e091d | 71ec8b14-7fad-4eb4-9524-47d24d297ec0 | None |  | 0 | Рабочий набор 1 | [6 empty] | Pipe Types | [77 empty] | SML | [99 empty] | 0 | 1jmv1KS1bE6RMryPEP4wzi | 0.001 | [121 empty] | Sanitary | [633 empty] | Жильё_09_VK | [228 empty] | К1 10 | [190 empty] | None | Новая конструкция | [36 empty] | К1 | ⌀100 мм | 0 | ВК_К1 |  |  |  | ⌀100 | [7 empty] | -6145 | -3215 | 3.5 | -6145 | -3215 | -6145 | -3215 | [6 empty] | 0 | для чугунных безраструбных трубопроводов | Generic | SML - Чугун безраструбный | 110 | 25205 | 0 | 100 | 0 | 103 | 0 | 9.7087e-06 | 0 |  | 0 | 0 | 0 | Чугун безраструбный | -3215 |  | 0 | 0
3016991 | ADSK_Чугун_Безраструбный SML_DIN EN 877 | OST_PipeCurves | ADSK_Чугун_Безраструбный SML_DIN EN 877 |  | TRUE |  |  |  | 0.92049 | 2930 |  | ADSK_Чугун_Безраструбный SML_DIN EN 877 | 6dc39054-7019-4e19-b5b5-f193993da670-002e091f | 71ec8b14-7fad-4eb4-9524-47d24d297ec0 | None |  | 0 | Рабочий набор 1 | [6 empty] | Pipe Types | [21 empty] | OST_PipeCurves | None | 74 | [53 empty] | SML | [52 empty] | ADSK_Чугун_Безраструбный SML_DIN EN 877 | [46 empty] | 0 | 1jmv1KS1bE6RMryPEP4wzl | 0.001 | [121 empty] | Sanitary | [22 empty] | Pipe Types | ADSK_Чугун_Безраструбный SML_DIN EN 877 | ADSK_Чугун_Безраструбный SML_DIN EN 877 | [18 empty] | ADSK_Чугун_Безраструбный SML_DIN EN 877 | [570 empty] | 0 | 32TXTRZJnCQxi6X$BRJxOl | [17 empty] | Жильё_09_VK | [228 empty] | К1 9 | [136 empty] | Труба чугунная SML | Трубы | ИС.ТС.1 | м | S-SML |  | DIN EN 877 | [47 empty] | None | Новая конструкция | [36 empty] | К1 | ⌀100 мм | 0 | ВК_К1 |  |  |  | ⌀100 | [6 empty] | DN | -6145 | -3215 | 3.5 | -6145 | -3215 | -6145 | -3215 | -6145 | -6145 | -3215 | -3215 | -6145 | -3215 | 0 | для чугунных безраструбных трубопроводов | Generic | SML - Чугун безраструбный | 110 | 25205 | 0 | 100 | 0 | 103 | 0 | 9.7087e-06 | 0 | 0 | 0 | 0 | 0 | Чугун безраструбный | -3215 | 22 | 0 | 0 | -6145 | -3215 | [33 empty] | 1
3016992 | ADSK_Чугун_Безраструбный SML_DIN EN 877 | OST_PipeCurves |  |  | TRUE |  |  |  | 0.92049 | 2930 |  |  | 6dc39054-7019-4e19-b5b5-f193993da670-002e0920 | 71ec8b14-7fad-4eb4-9524-47d24d297ec0 | None |  | 0 | Рабочий набор 1 | [6 empty] | Pipe Types | [77 empty] | SML | [99 empty] | 0 | 1jmv1KS1bE6RMryPEP4wzl | 0.001 | [121 empty] | Sanitary | [633 empty] | Жильё_09_VK | [228 empty] | К1 9 | [190 empty] | None | Новая конструкция | [36 empty] | К1 | ⌀100 мм | 0 | ВК_К1 |  |  |  | ⌀100 | [7 empty] | -6145 | -3215 | 3.5 | -6145 | -3215 | -6145 | -3215 | [6 empty] | 0 | для чугунных безраструбных трубопроводов | Generic | SML - Чугун безраструбный | 110 | 25205 | 0 | 100 | 0 | 103 | 0 | 9.7087e-06 | 0 |  | 0 | 0 | 0 | Чугун безраструбный | -3215 |  | 0 | 0
3016994 | ADSK_Чугун_Безраструбный SML_DIN EN 877 | OST_PipeCurves | ADSK_Чугун_Безраструбный SML_DIN EN 877 |  | TRUE |  |  |  | 0.92049 | 2930 |  | ADSK_Чугун_Безраструбный SML_DIN EN 877 | 6dc39054-7019-4e19-b5b5-f193993da670-002e0922 | 71ec8b14-7fad-4eb4-9524-47d24d297ec0 | None |  | 0 | Рабочий набор 1 | [6 empty] | Pipe Types | [21 empty] | OST_PipeCurves | None | 74 | [53 empty] | SML | [52 empty] | ADSK_Чугун_Безраструбный SML_DIN EN 877 | [46 empty] | 0 | 1jmv1KS1bE6RMryPEP4wzI | 0.001 | [121 empty] | Sanitary | [22 empty] | Pipe Types | ADSK_Чугун_Безраструбный SML_DIN EN 877 | ADSK_Чугун_Безраструбный SML_DIN EN 877 | [18 empty] | ADSK_Чугун_Безраструбный SML_DIN EN 877 | [570 empty] | 0 | 32TXTRZJnCQxi6X$BRJxOl | [17 empty] | Жильё_09_VK | [228 empty] | К1 4 | [136 empty] | Труба чугунная SML | Трубы | ИС.ТС.1 | м | S-SML |  | DIN EN 877 | [47 empty] | None | Новая конструкция | [36 empty] | К1 | ⌀100 мм | 0 | ВК_К1 |  |  |  | ⌀100 | [6 empty] | DN | 155 | 3085 | 3.5 | 155 | 3085 | 155 | 3085 | 155 | 155 | 3085 | 3085 | 155 | 3085 | 0 | для чугунных безраструбных трубопроводов | Generic | SML - Чугун безраструбный | 110 | 31505 | 0 | 100 | 0 | 103 | 0 | 9.7087e-06 | 0 | 0 | 0 | 0 | 0 | Чугун безраструбный | 3085 | 20 | 0 | 0 | 155 | 3085 | [33 empty] | 1
3016995 | ADSK_Чугун_Безраструбный SML_DIN EN 877 | OST_PipeCurves |  |  | TRUE |  |  |  | 0.92049 | 2930 |  |  | 6dc39054-7019-4e19-b5b5-f193993da670-002e0923 | 71ec8b14-7fad-4eb4-9524-47d24d297ec0 | None |  | 0 | Рабочий набор 1 | [6 empty] | Pipe Types | [77 empty] | SML | [99 empty] | 0 | 1jmv1KS1bE6RMryPEP4wzI | 0.001 | [121 empty] | Sanitary | [633 empty] | Жильё_09_VK | [228 empty] | К1 4 | [190 empty] | None | Новая конструкция | [36 empty] | К1 | ⌀100 мм | 0 | ВК_К1 |  |  |  | ⌀100 | [7 empty] | 155 | 3085 | 3.5 | 155 | 3085 | 155 | 3085 | [6 empty] | 0 | для чугунных безраструбных трубопроводов | Generic | SML - Чугун безраструбный | 110 | 31505 | 0 | 100 | 0 | 103 | 0 | 9.7087e-06 | 0 |  | 0 | 0 | 0 | Чугун безраструбный | 3085 |  | 0 | 0
3016997 | ADSK_Чугун_Безраструбный SML_DIN EN 877 | OST_PipeCurves | ADSK_Чугун_Безраструбный SML_DIN EN 877 |  | TRUE |  |  |  | 0.92049 | 2930 |  | ADSK_Чугун_Безраструбный SML_DIN EN 877 | 6dc39054-7019-4e19-b5b5-f193993da670-002e0925 | 71ec8b14-7fad-4eb4-9524-47d24d297ec0 | None |  | 0 | Рабочий набор 1 | [6 empty] | Pipe Types | [21 empty] | OST_PipeCurves | None | 74 | [53 empty] | SML | [52 empty] | ADSK_Чугун_Безраструбный SML_DIN EN 877 | [46 empty] | 0 | 1jmv1KS1bE6RMryPEP4wzL | 0.001 | [121 empty] | Sanitary | [22 empty] | Pipe Types | ADSK_Чугун_Безраструбный SML_DIN EN 877 | ADSK_Чугун_Безраструбный SML_DIN EN 877 | [18 empty] | ADSK_Чугун_Безраструбный SML_DIN EN 877 | [570 empty] | 0 | 32TXTRZJnCQxi6X$BRJxOl | [17 empty] | Жильё_09_VK | [228 empty] | К1 5 | [136 empty] | Труба чугунная SML | Трубы | ИС.ТС.1 | м | S-SML |  | DIN EN 877 | [47 empty] | None | Новая конструкция | [36 empty] | К1 | ⌀100 мм | 0 | ВК_К1 |  |  |  | ⌀100 | [6 empty] | DN | -6145 | -3215 | 3.5 | -6145 | -3215 | -6145 | -3215 | -6145 | -6145 | -3215 | -3215 | -6145 | -3215 | 0 | для чугунных безраструбных трубопроводов | Generic | SML - Чугун безраструбный | 110 | 25205 | 0 | 100 | 0 | 103 | 0 | 9.7087e-06 | 0 | 0 | 0 | 0 | 0 | Чугун безраструбный | -3215 | 21 | 0 | 0 | -6145 | -3215 | [33 empty] | 1
3016998 | ADSK_Чугун_Безраструбный SML_DIN EN 877 | OST_PipeCurves |  |  | TRUE |  |  |  | 0.92049 | 2930 |  |  | 6dc39054-7019-4e19-b5b5-f193993da670-002e0926 | 71ec8b14-7fad-4eb4-9524-47d24d297ec0 | None |  | 0 | Рабочий набор 1 | [6 empty] | Pipe Types | [77 empty] | SML | [99 empty] | 0 | 1jmv1KS1bE6RMryPEP4wzL | 0.001 | [121 empty] | Sanitary | [633 empty] | Жильё_09_VK | [228 empty] | К1 5 | [190 empty] | None | Новая конструкция | [36 empty] | К1 | ⌀100 мм | 0 | ВК_К1 |  |  |  | ⌀100 | [7 empty] | -6145 | -3215 | 3.5 | -6145 | -3215 | -6145 | -3215 | [6 empty] | 0 | для чугунных безраструбных трубопроводов | Generic | SML - Чугун безраструбный | 110 | 25205 | 0 | 100 | 0 | 103 | 0 | 9.7087e-06 | 0 |  | 0 | 0 | 0 | Чугун безраструбный | -3215 |  | 0 | 0
3017000 | ADSK_Чугун_Безраструбный SML_DIN EN 877 | OST_PipeCurves | ADSK_Чугун_Безраструбный SML_DIN EN 877 |  | TRUE |  |  |  | 0.92049 | 2930 |  | ADSK_Чугун_Безраструбный SML_DIN EN 877 | 6dc39054-7019-4e19-b5b5-f193993da670-002e0928 | 71ec8b14-7fad-4eb4-9524-47d24d297ec0 | None |  | 0 | Рабочий набор 1 | [6 empty] | Pipe Types | [21 empty] | OST_PipeCurves | None | 74 | [53 empty] | SML | [52 empty] | ADSK_Чугун_Безраструбный SML_DIN EN 877 | [46 empty] | 0 | 1jmv1KS1bE6RMryPEP4wzO | 0.001 | [121 empty] | Sanitary | [22 empty] | Pipe Types | ADSK_Чугун_Безраструбный SML_DIN EN 877 | ADSK_Чугун_Безраструбный SML_DIN EN 877 | [18 empty] | ADSK_Чугун_Безраструбный SML_DIN EN 877 | [570 empty] | 0 | 32TXTRZJnCQxi6X$BRJxOl | [17 empty] | Жильё_09_VK | [228 empty] | К1 3 | [136 empty] | Труба чугунная SML | Трубы | ИС.ТС.1 | м | S-SML |  | DIN EN 877 | [47 empty] | None | Новая конструкция | [36 empty] | К1 | ⌀100 мм | 0 | ВК_К1 |  |  |  | ⌀100 | [6 empty] | DN | -2995 | -65 | 3.5 | -2995 | -65 | -2995 | -65 | -2995 | -2995 | -65 | -65 | -2995 | -65 | 0 | для чугунных безраструбных трубопроводов | Generic | SML - Чугун безраструбный | 110 | 28355 | 0 | 100 | 0 | 103 | 0 | 9.7087e-06 | 0 | 0 | 0 | 0 | 0 | Чугун безраструбный | -65 | 20 | 0 | 0 | -2995 | -65 | [33 empty] | 1
3017001 | ADSK_Чугун_Безраструбный SML_DIN EN 877 | OST_PipeCurves |  |  | TRUE |  |  |  | 0.92049 | 2930 |  |  | 6dc39054-7019-4e19-b5b5-f193993da670-002e0929 | 71ec8b14-7fad-4eb4-9524-47d24d297ec0 | None |  | 0 | Рабочий набор 1 | [6 empty] | Pipe Types | [77 empty] | SML | [99 empty] | 0 | 1jmv1KS1bE6RMryPEP4wzO | 0.001 | [121 empty] | Sanitary | [633 empty] | Жильё_09_VK | [228 empty] | К1 3 | [190 empty] | None | Новая конструкция | [36 empty] | К1 | ⌀100 мм | 0 | ВК_К1 |  |  |  | ⌀100 | [7 empty] | -2995 | -65 | 3.5 | -2995 | -65 | -2995 | -65 | [6 empty] | 0 | для чугунных безраструбных трубопроводов | Generic | SML - Чугун безраструбный | 110 | 28355 | 0 | 100 | 0 | 103 | 0 | 9.7087e-06 | 0 |  | 0 | 0 | 0 | Чугун безраструбный | -65 |  | 0 | 0
3017003 | ADSK_Чугун_Безраструбный SML_DIN EN 877 | OST_PipeCurves | ADSK_Чугун_Безраструбный SML_DIN EN 877 |  | TRUE |  |  |  | 0.92049 | 2930 |  | ADSK_Чугун_Безраструбный SML_DIN EN 877 | 6dc39054-7019-4e19-b5b5-f193993da670-002e092b | 71ec8b14-7fad-4eb4-9524-47d24d297ec0 | None |  | 0 | Рабочий набор 1 | [6 empty] | Pipe Types | [21 empty] | OST_PipeCurves | None | 74 | [53 empty] | SML | [52 empty] | ADSK_Чугун_Безраструбный SML_DIN EN 877 | [46 empty] | 0 | 1jmv1KS1bE6RMryPEP4wzR | 0.001 | [121 empty] | Sanitary | [22 empty] | Pipe Types | ADSK_Чугун_Безраструбный SML_DIN EN 877 | ADSK_Чугун_Безраструбный SML_DIN EN 877 | [18 empty] | ADSK_Чугун_Безраструбный SML_DIN EN 877 | [570 empty] | 0 | 32TXTRZJnCQxi6X$BRJxOl | [17 empty] | Жильё_09_VK | [228 empty] | К1 6 | [136 empty] | Труба чугунная SML | Трубы | ИС.ТС.1 | м | S-SML |  | DIN EN 877 | [47 empty] | None | Новая конструкция | [36 empty] | К1 | ⌀100 мм | 0 | ВК_К1 |  |  |  | ⌀100 | [6 empty] | DN | -6145 | -3215 | 3.5 | -6145 | -3215 | -6145 | -3215 | -6145 | -6145 | -3215 | -3215 | -6145 | -3215 | 0 | для чугунных безраструбных трубопроводов | Generic | SML - Чугун безраструбный | 110 | 25205 | 0 | 100 | 0 | 103 | 0 | 9.7087e-06 | 0 | 0 | 0 | 0 | 0 | Чугун безраструбный | -3215 | 21 | 0 | 0 | -6145 | -3215 | [33 empty] | 1
3017004 | ADSK_Чугун_Безраструбный SML_DIN EN 877 | OST_PipeCurves |  |  | TRUE |  |  |  | 0.92049 | 2930 |  |  | 6dc39054-7019-4e19-b5b5-f193993da670-002e092c | 71ec8b14-7fad-4eb4-9524-47d24d297ec0 | None |  | 0 | Рабочий набор 1 | [6 empty] | Pipe Types | [77 empty] | SML | [99 empty] | 0 | 1jmv1KS1bE6RMryPEP4wzR | 0.001 | [121 empty] | Sanitary | [633 empty] | Жильё_09_VK | [228 empty] | К1 6 | [190 empty] | None | Новая конструкция | [36 empty] | К1 | ⌀100 мм | 0 | ВК_К1 |  |  |  | ⌀100 | [7 empty] | -6145 | -3215 | 3.5 | -6145 | -3215 | -6145 | -3215 | [6 empty] | 0 | для чугунных безраструбных трубопроводов | Generic | SML - Чугун безраструбный | 110 | 25205 | 0 | 100 | 0 | 103 | 0 | 9.7087e-06 | 0 |  | 0 | 0 | 0 | Чугун безраструбный | -3215 |  | 0 | 0
3017006 | ADSK_Чугун_Безраструбный SML_DIN EN 877 | OST_PipeCurves | ADSK_Чугун_Безраструбный SML_DIN EN 877 |  | TRUE |  |  |  | 0.92049 | 2930 |  | ADSK_Чугун_Безраструбный SML_DIN EN 877 | 6dc39054-7019-4e19-b5b5-f193993da670-002e092e | 71ec8b14-7fad-4eb4-9524-47d24d297ec0 | None |  | 0 | Рабочий набор 1 | [6 empty] | Pipe Types | [21 empty] | OST_PipeCurves | None | 74 | [53 empty] | SML | [52 empty] | ADSK_Чугун_Безраструбный SML_DIN EN 877 | [46 empty] | 0 | 1jmv1KS1bE6RMryPEP4wzU | 0.001 | [121 empty] | Sanitary | [22 empty] | Pipe Types | ADSK_Чугун_Безраструбный SML_DIN EN 877 | ADSK_Чугун_Безраструбный SML_DIN EN 877 | [18 empty] | ADSK_Чугун_Безраструбный SML_DIN EN 877 | [570 empty] | 0 | 32TXTRZJnCQxi6X$BRJxOl | [17 empty] | Жильё_09_VK | [228 empty] | К1 7 | [136 empty] | Труба чугунная SML | Трубы | ИС.ТС.1 | м | S-SML |  | DIN EN 877 | [47 empty] | None | Новая конструкция | [36 empty] | К1 | ⌀100 мм | 0 | ВК_К1 |  |  |  | ⌀100 | [6 empty] | DN | -2995 | -65 | 3.5 | -2995 | -65 | -2995 | -65 | -2995 | -2995 | -65 | -65 | -2995 | -65 | 0 | для чугунных безраструбных трубопроводов | Generic | SML - Чугун безраструбный | 110 | 28355 | 0 | 100 | 0 | 103 | 0 | 9.7087e-06 | 0 | 0 | 0 | 0 | 0 | Чугун безраструбный | -65 | 21 | 0 | 0 | -2995 | -65 | [33 empty] | 1
3017007 | ADSK_Чугун_Безраструбный SML_DIN EN 877 | OST_PipeCurves |  |  | TRUE |  |  |  | 0.92049 | 2930 |  |  | 6dc39054-7019-4e19-b5b5-f193993da670-002e092f | 71ec8b14-7fad-4eb4-9524-47d24d297ec0 | None |  | 0 | Рабочий набор 1 | [6 empty] | Pipe Types | [77 empty] | SML | [99 empty] | 0 | 1jmv1KS1bE6RMryPEP4wzU | 0.001 | [121 empty] | Sanitary | [633 empty] | Жильё_09_VK | [228 empty] | К1 7 | [190 empty] | None | Новая конструкция | [36 empty] | К1 | ⌀100 мм | 0 | ВК_К1 |  |  |  | ⌀100 | [7 empty] | -2995 | -65 | 3.5 | -2995 | -65 | -2995 | -65 | [6 empty] | 0 | для чугунных безраструбных трубопроводов | Generic | SML - Чугун безраструбный | 110 | 28355 | 0 | 100 | 0 | 103 | 0 | 9.7087e-06 | 0 |  | 0 | 0 | 0 | Чугун безраструбный | -65 |  | 0 | 0
3017009 | ADSK_Чугун_Безраструбный SML_DIN EN 877 | OST_PipeCurves | ADSK_Чугун_Безраструбный SML_DIN EN 877 |  | TRUE |  |  |  | 0.92049 | 2930 |  | ADSK_Чугун_Безраструбный SML_DIN EN 877 | 6dc39054-7019-4e19-b5b5-f193993da670-002e0931 | 71ec8b14-7fad-4eb4-9524-47d24d297ec0 | None |  | 0 | Рабочий набор 1 | [6 empty] | Pipe Types | [21 empty] | OST_PipeCurves | None | 74 | [53 empty] | SML | [52 empty] | ADSK_Чугун_Безраструбный SML_DIN EN 877 | [46 empty] | 0 | 1jmv1KS1bE6RMryPEP4wz1 | 0.001 | [121 empty] | Sanitary | [22 empty] | Pipe Types | ADSK_Чугун_Безраструбный SML_DIN EN 877 | ADSK_Чугун_Безраструбный SML_DIN EN 877 | [18 empty] | ADSK_Чугун_Безраструбный SML_DIN EN 877 | [570 empty] | 0 | 32TXTRZJnCQxi6X$BRJxOl | [17 empty] | Жильё_09_VK | [228 empty] | К1 18 | [136 empty] | Труба чугунная SML | Трубы | ИС.ТС.1 | м | S-SML |  | DIN EN 877 | [47 empty] | None | Новая конструкция | [36 empty] | К1 | ⌀100 мм | 0 | ВК_К1 |  |  |  | ⌀100 | [6 empty] | DN | 155 | 3085 | 3.5 | 155 | 3085 | 155 | 3085 | 155 | 155 | 3085 | 3085 | 155 | 3085 | 0 | для чугунных безраструбных трубопроводов | Generic | SML - Чугун безраструбный | 110 | 31505 | 0 | 100 | 0 | 103 | 0 | 9.7087e-06 | 0 | 0 | 0 | 0 | 0 | Чугун безраструбный | 3085 | 8 | 0 | 0 | 155 | 3085 | [33 empty] | 1
3017010 | ADSK_Чугун_Безраструбный SML_DIN EN 877 | OST_PipeCurves |  |  | TRUE |  |  |  | 0.92049 | 2930 |  |  | 6dc39054-7019-4e19-b5b5-f193993da670-002e0932 | 71ec8b14-7fad-4eb4-9524-47d24d297ec0 | None |  | 0 | Рабочий набор 1 | [6 empty] | Pipe Types | [77 empty] | SML | [99 empty] | 0 | 1jmv1KS1bE6RMryPEP4wz1 | 0.001 | [121 empty] | Sanitary | [633 empty] | Жильё_09_VK | [228 empty] | К1 18 | [190 empty] | None | Новая конструкция | [36 empty] | К1 | ⌀100 мм | 0 | ВК_К1 |  |  |  | ⌀100 | [7 empty] | 155 | 3085 | 3.5 | 155 | 3085 | 155 | 3085 | [6 empty] | 0 | для чугунных безраструбных трубопроводов | Generic | SML - Чугун безраструбный | 110 | 31505 | 0 | 100 | 0 | 103 | 0 | 9.7087e-06 | 0 |  | 0 | 0 | 0 | Чугун безраструбный | 3085 |  | 0 | 0
3017013 | Тройник чугунный безраструбный | OST_PipeFitting | Тройник чугунный безраструбный | Жильё_09_VK | TRUE |  |  | 0.0040179 | 0.031605 |  |  | Тройник чугунный безраструбный | 6dc39054-7019-4e19-b5b5-f193993da670-002e0935 | 71ec8b14-7fad-4eb4-9524-47d24d297ec0 | None |  | 0 | Рабочий набор 1 | [6 empty] | ADSK_ЧугунБезраструбный_Тройник | [21 empty] | OST_PipeFitting | None | 3156 | [106 empty] | Тройник чугунный безраструбный | [46 empty] | 0 | 1jmv1KS1bE6RMryPEP4wz5 | [121 empty] | 31010 | Sanitary | [22 empty] | ADSK_ЧугунБезраструбный_Тройник | Тройник чугунный безраструбный | Тройник чугунный безраструбный | [18 empty] | Тройник чугунный безраструбный | [20 empty] | 1 | [6 empty] | Category=[-2000700]; Color=2338280; Comments=""; Cost=0.000000000000000; Description=""; Design Option=[-1]; Edited by=""; Export to IFC As=""; Export to IFC=0; Glow=0; IFC Predefined Type=""; IfcGUID=1Zv83obP51SAWtfYRg9D9L; Keynote=""; Manufacturer=""; Mark=""; Model=""; Name=ADSK_Предупреждение; Shininess=64; Smoothness=50; Transparency=0; URL=""; Workset=10 | 31010 | [14 empty] | Тройник чугунный безраструбный 90° DN100 x 100 | [60 empty] | 2021 | 1.2.1 |  |  | None | [50 empty] | Category=[-2000700]; Color=2440850; Comments=""; Cost=0.000000000000000; Description=""; Design Option=[-1]; Edited by=""; Export to IFC As=""; Export to IFC=0; Glow=0; IFC Predefined Type=""; IfcGUID=32TXTRZJnCQxi6X$BRJiYk; Keynote=""; Manufacturer=""; Mark=""; Model=""; Name=RGB_RAL 2013; Shininess=64; Smoothness=50; Transparency=0; URL=""; Workset=10 | Category=[-2000700]; Color=12632256; Comments=""; Cost=0.000000000000000; Description=""; Design Option=[-1]; Edited by=""; Export to IFC As=""; Export to IFC=0; Glow=0; IFC Predefined Type=""; IfcGUID=32TXTRZJnCQxi6X$BRJiYl; Keynote=""; Manufacturer=""; Mark=""; Model=""; Name=Хомут_Сталь нержавеющая; Shininess=64; Smoothness=50; Transparency=0; URL=""; Workset=10 |  | Category=[-2000700]; Color=6736896; Comments=""; Cost=0.000000000000000; Description=""; Design Option=[-1]; Edited by=""; Export to IFC As=""; Export to IFC=0; Glow=0; IFC Predefined Type=""; IfcGUID=32TXTRZJnCQxi6X$BRJKeE; Keynote=""; Manufacturer=""; Mark=""; Model=""; Name=Сторона фитинга 1; Shininess=64; Smoothness=50; Transparency=0; URL=""; Workset=10 | Category=[-2000700]; Color=16711935; Comments=""; Cost=0.000000000000000; Description=""; Design Option=[-1]; Edited by=""; Export to IFC As=""; Export to IFC=0; Glow=0; IFC Predefined Type=""; IfcGUID=32TXTRZJnCQxi6X$BRJKeF; Keynote=""; Manufacturer=""; Mark=""; Model=""; Name=Сторона фитинга 2; Shininess=64; Smoothness=50; Transparency=0; URL=""; Workset=10 | [35 empty] | 2.9 |  | 220 | [7 empty] | 110 | [131 empty] | 110 | [228 empty] | 0 | 11hY6ttYH2W8mFs_g2vR8A | [130 empty] | 50 | [12 empty] | 50 | [70 empty] | 100 | [31 empty] | К1 11 | [134 empty] | 0 |  |  | Соединительные детали трубопроводов | ИС.ТС.2 | шт. | S-SML | 1 | [48 empty] | None | Новая конструкция | 50 | Level : Жильё_09_VK | 50 | [31 empty] | RGB_RAL 2013 | TRUE | К1 | ⌀100 мм-⌀100 мм-⌀100 мм | 0 | ВК_К1 | 100 | 100 | FALSE | ⌀100-⌀100-⌀100 | FALSE | 3bf616f9-6b98-4a21-80ff-da1120c8f6d6 |  | FALSE | [44 empty] | 85.5599 | [29 empty] | Составное. Родительское | 0 | Соединитель-хомут Rapid | Соединитель-хомут CV | Усиленный хомут Rapid | Усиленный хомут CV | ТройникЧугунныйБезраструбный | TRUE | 0 | 0 | TRUE | TRUE | FALSE | FALSE | FALSE | FALSE | 115 | 105 | 115 | 105 | 120 | 88.8542 | 90 | 100 | FALSE | FALSE | TRUE | 55 | FALSE | -90 | 0 | 250 | TRUE | TRUE | Соединитель-хомут Rapid | Соединитель-хомут Rapid | TRUE | Соединитель-хомут Rapid | TRUE | TRUE
3017014 | Rapid | OST_PipeFitting | Rapid | Жильё_09_VK | [7 empty] | Rapid | 6dc39054-7019-4e19-b5b5-f193993da670-002e0936 | 71ec8b14-7fad-4eb4-9524-47d24d297ec0 | None |  | 0 | Рабочий набор 1 | [6 empty] | Влж_Чугунные безраструбные_Хомуты | [21 empty] | OST_PipeFitting | None | 3005 | [106 empty] | Rapid | [46 empty] | 0 | 1jmv1KS1bE6RMryPEP4wz6 | [145 empty] | Влж_Чугунные безраструбные_Хомуты | Rapid | Rapid | [18 empty] | Rapid | [20 empty] | 1 | [7 empty] | 32100 | [14 empty] | Соединитель-хомут с блокирующей затяжкой DN100 | [64 empty] | None | [461 empty] | 0 | 11hY6ttYH2W8mFs_g2v9xI | [214 empty] | 100 | [166 empty] | 0 |  |  | Соединительные детали трубопроводов | ИС.ТС.2 | шт. | S-SML | 1 | RAPID | [47 empty] | None | Новая конструкция | 164.6287 | Level : Жильё_09_VK | 164.6287 | [35 empty] | 0 | [6 empty] | 3bf616f9-6b98-4a21-80ff-da1120c8f6d6 | [76 empty] | Составное. Вложенное | 0.1 |  |  |  |  | СоединительRapid |  | 0 | 0.1 | [30 empty] | 1 | Усиливающий хомут не найден
3017015 | Rapid | OST_PipeFitting | Rapid | Жильё_09_VK | [7 empty] | Rapid | 6dc39054-7019-4e19-b5b5-f193993da670-002e0937 | 71ec8b14-7fad-4eb4-9524-47d24d297ec0 | None |  | 0 | Рабочий набор 1 | [6 empty] | Влж_Чугунные безраструбные_Хомуты | [21 empty] | OST_PipeFitting | None | 3005 | [106 empty] | Rapid | [46 empty] | 0 | 1jmv1KS1bE6RMryPEP4wz7 | [145 empty] | Влж_Чугунные безраструбные_Хомуты | Rapid | Rapid | [18 empty] | Rapid | [20 empty] | 1 | [7 empty] | 32100 | [14 empty] | Соединитель-хомут с блокирующей затяжкой DN100 | [64 empty] | None | [461 empty] | 0 | 11hY6ttYH2W8mFs_g2v9xI | [214 empty] | 100 | [166 empty] | 0 |  |  | Соединительные детали трубопроводов | ИС.ТС.2 | шт. | S-SML | 1 | RAPID | [47 empty] | None | Новая конструкция | 164.6287 | Level : Жильё_09_VK | 164.6287 | [35 empty] | 0 | [6 empty] | 3bf616f9-6b98-4a21-80ff-da1120c8f6d6 | [76 empty] | Составное. Вложенное | 0.1 |  |  |  |  | СоединительRapid |  | 0 | 0.1 | [30 empty] | 1 | Усиливающий хомут не найден
3017016 | Rapid | OST_PipeFitting | Rapid | Жильё_09_VK | [7 empty] | Rapid | 6dc39054-7019-4e19-b5b5-f193993da670-002e0938 | 71ec8b14-7fad-4eb4-9524-47d24d297ec0 | None |  | 0 | Рабочий набор 1 | [6 empty] | Влж_Чугунные безраструбные_Хомуты | [21 empty] | OST_PipeFitting | None | 3005 | [106 empty] | Rapid | [46 empty] | 0 | 1jmv1KS1bE6RMryPEP4wz8 | [145 empty] | Влж_Чугунные безраструбные_Хомуты | Rapid | Rapid | [18 empty] | Rapid | [20 empty] | 1 | [7 empty] | 32100 | [14 empty] | Соединитель-хомут с блокирующей затяжкой DN100 | [64 empty] | None | [461 empty] | 0 | 11hY6ttYH2W8mFs_g2v9xI | [214 empty] | 100 | [166 empty] | 0 |  |  | Соединительные детали трубопроводов | ИС.ТС.2 | шт. | S-SML | 1 | RAPID | [47 empty] | None | Новая конструкция | 164.6287 | Level : Жильё_09_VK | 164.6287 | [35 empty] | 0 | [6 empty] | 3bf616f9-6b98-4a21-80ff-da1120c8f6d6 | [76 empty] | Составное. Вложенное | 0.1 |  |  |  |  | СоединительRapid |  | 0 | 0.1 | [30 empty] | 1 | Усиливающий хомут не найден
3017017 | Тройник чугунный безраструбный | OST_PipeFitting |  | Жильё_09_VK | TRUE |  |  | 0.0040179 | 0.031605 |  |  |  | 6dc39054-7019-4e19-b5b5-f193993da670-002e0939 | 71ec8b14-7fad-4eb4-9524-47d24d297ec0 | None |  | 0 | Рабочий набор 1 | [6 empty] | ADSK_ЧугунБезраструбный_Тройник | [177 empty] | 0 | 1jmv1KS1bE6RMryPEP4wz5 | [121 empty] | 31010 | Sanitary | [64 empty] | 1 | [7 empty] | 31010 | [14 empty] | Тройник чугунный безраструбный 90° DN100 x 100 | [64 empty] | None | [90 empty] | 2.9 |  | 220 | [7 empty] | 110 | [131 empty] | 110 | [360 empty] | 50 | [12 empty] | 50 | [70 empty] | 100 | [31 empty] | К1 11 | [190 empty] | None | Новая конструкция | 50 | Level : Жильё_09_VK | 50 | [33 empty] | К1 | ⌀100 мм-⌀100 мм-⌀100 мм | 0 | ВК_К1 | 100 | 100 | FALSE | ⌀100-⌀100-⌀100 | FALSE | 3bf616f9-6b98-4a21-80ff-da1120c8f6d6 |  | FALSE | [44 empty] | 85.5599 | [37 empty] | 0 | 0 | TRUE | TRUE | FALSE | FALSE | FALSE | FALSE | 115 | 105 | 115 | 105 | 120 | 88.8542 | 90 | 100 | FALSE | FALSE | TRUE | 55 | FALSE | -90 | 0 | 250 | TRUE | TRUE | Соединитель-хомут Rapid | Соединитель-хомут Rapid | TRUE | Соединитель-хомут Rapid | TRUE | TRUE
3017018 | Rapid | OST_PipeFitting |  | Жильё_09_VK | TRUE | [7 empty] | 6dc39054-7019-4e19-b5b5-f193993da670-002e093a | 71ec8b14-7fad-4eb4-9524-47d24d297ec0 | None |  | 0 | Рабочий набор 1 | [6 empty] | Влж_Чугунные безраструбные_Хомуты | [177 empty] | 0 | 1jmv1KS1bE6RMryPEP4wz6 | [187 empty] | 1 | [7 empty] | 32100 | [14 empty] | Соединитель-хомут с блокирующей затяжкой DN100 | [64 empty] | None | [677 empty] | 100 | [222 empty] | None | Новая конструкция | 164.6287 | Level : Жильё_09_VK | 164.6287 | [35 empty] | 0 | [6 empty] | 3bf616f9-6b98-4a21-80ff-da1120c8f6d6 | [84 empty] | 0 | 0.1 | [31 empty] | Усиливающий хомут не найден
3017019 | Rapid | OST_PipeFitting |  | Жильё_09_VK | TRUE | [7 empty] | 6dc39054-7019-4e19-b5b5-f193993da670-002e093b | 71ec8b14-7fad-4eb4-9524-47d24d297ec0 | None |  | 0 | Рабочий набор 1 | [6 empty] | Влж_Чугунные безраструбные_Хомуты | [177 empty] | 0 | 1jmv1KS1bE6RMryPEP4wz7 | [187 empty] | 1 | [7 empty] | 32100 | [14 empty] | Соединитель-хомут с блокирующей затяжкой DN100 | [64 empty] | None | [677 empty] | 100 | [222 empty] | None | Новая конструкция | 164.6287 | Level : Жильё_09_VK | 164.6287 | [35 empty] | 0 | [6 empty] | 3bf616f9-6b98-4a21-80ff-da1120c8f6d6 | [84 empty] | 0 | 0.1 | [31 empty] | Усиливающий хомут не найден
3017020 | Rapid | OST_PipeFitting |  | Жильё_09_VK | TRUE | [7 empty] | 6dc39054-7019-4e19-b5b5-f193993da670-002e093c | 71ec8b14-7fad-4eb4-9524-47d24d297ec0 | None |  | 0 | Рабочий набор 1 | [6 empty] | Влж_Чугунные безраструбные_Хомуты | [177 empty] | 0 | 1jmv1KS1bE6RMryPEP4wz8 | [187 empty] | 1 | [7 empty] | 32100 | [14 empty] | Соединитель-хомут с блокирующей затяжкой DN100 | [64 empty] | None | [677 empty] | 100 | [222 empty] | None | Новая конструкция | 164.6287 | Level : Жильё_09_VK | 164.6287 | [35 empty] | 0 | [6 empty] | 3bf616f9-6b98-4a21-80ff-da1120c8f6d6 | [84 empty] | 0 | 0.1 | [31 empty] | Усиливающий хомут не найден
3017021 | Тройник чугунный безраструбный | OST_PipeFitting | Тройник чугунный безраструбный | Жильё_09_VK | TRUE |  |  | 0.0040179 | 0.031605 |  |  | Тройник чугунный безраструбный | 6dc39054-7019-4e19-b5b5-f193993da670-002e093d | 71ec8b14-7fad-4eb4-9524-47d24d297ec0 | None |  | 0 | Рабочий набор 1 | [6 empty] | ADSK_ЧугунБезраструбный_Тройник | [21 empty] | OST_PipeFitting | None | 3156 | [106 empty] | Тройник чугунный безраструбный | [46 empty] | 0 | 1jmv1KS1bE6RMryPEP4wzD | [121 empty] | 31010 | Sanitary | [22 empty] | ADSK_ЧугунБезраструбный_Тройник | Тройник чугунный безраструбный | Тройник чугунный безраструбный | [18 empty] | Тройник чугунный безраструбный | [20 empty] | 1 | [6 empty] | Category=[-2000700]; Color=2338280; Comments=""; Cost=0.000000000000000; Description=""; Design Option=[-1]; Edited by=""; Export to IFC As=""; Export to IFC=0; Glow=0; IFC Predefined Type=""; IfcGUID=1Zv83obP51SAWtfYRg9D9L; Keynote=""; Manufacturer=""; Mark=""; Model=""; Name=ADSK_Предупреждение; Shininess=64; Smoothness=50; Transparency=0; URL=""; Workset=10 | 31010 | [14 empty] | Тройник чугунный безраструбный 90° DN100 x 100 | [60 empty] | 2021 | 1.2.1 |  |  | None | [50 empty] | Category=[-2000700]; Color=2440850; Comments=""; Cost=0.000000000000000; Description=""; Design Option=[-1]; Edited by=""; Export to IFC As=""; Export to IFC=0; Glow=0; IFC Predefined Type=""; IfcGUID=32TXTRZJnCQxi6X$BRJiYk; Keynote=""; Manufacturer=""; Mark=""; Model=""; Name=RGB_RAL 2013; Shininess=64; Smoothness=50; Transparency=0; URL=""; Workset=10 | Category=[-2000700]; Color=12632256; Comments=""; Cost=0.000000000000000; Description=""; Design Option=[-1]; Edited by=""; Export to IFC As=""; Export to IFC=0; Glow=0; IFC Predefined Type=""; IfcGUID=32TXTRZJnCQxi6X$BRJiYl; Keynote=""; Manufacturer=""; Mark=""; Model=""; Name=Хомут_Сталь нержавеющая; Shininess=64; Smoothness=50; Transparency=0; URL=""; Workset=10 |  | Category=[-2000700]; Color=6736896; Comments=""; Cost=0.000000000000000; Description=""; Design Option=[-1]; Edited by=""; Export to IFC As=""; Export to IFC=0; Glow=0; IFC Predefined Type=""; IfcGUID=32TXTRZJnCQxi6X$BRJKeE; Keynote=""; Manufacturer=""; Mark=""; Model=""; Name=Сторона фитинга 1; Shininess=64; Smoothness=50; Transparency=0; URL=""; Workset=10 | Category=[-2000700]; Color=16711935; Comments=""; Cost=0.000000000000000; Description=""; Design Option=[-1]; Edited by=""; Export to IFC As=""; Export to IFC=0; Glow=0; IFC Predefined Type=""; IfcGUID=32TXTRZJnCQxi6X$BRJKeF; Keynote=""; Manufacturer=""; Mark=""; Model=""; Name=Сторона фитинга 2; Shininess=64; Smoothness=50; Transparency=0; URL=""; Workset=10 | [35 empty] | 2.9 |  | 220 | [7 empty] | 110 | [131 empty] | 110 | [228 empty] | 0 | 11hY6ttYH2W8mFs_g2vR8A | [130 empty] | 50 | [12 empty] | 50 | [70 empty] | 100 | [31 empty] | К1 10 | [134 empty] | 0 |  |  | Соединительные детали трубопроводов | ИС.ТС.2 | шт. | S-SML | 1 | [48 empty] | None | Новая конструкция | 50 | Level : Жильё_09_VK | 50 | [31 empty] | RGB_RAL 2013 | TRUE | К1 | ⌀100 мм-⌀100 мм-⌀100 мм | 0 | ВК_К1 | 100 | 100 | FALSE | ⌀100-⌀100-⌀100 | FALSE | 3bf616f9-6b98-4a21-80ff-da1120c8f6d6 |  | FALSE | [44 empty] | 85.5599 | [29 empty] | Составное. Родительское | 0 | Соединитель-хомут Rapid | Соединитель-хомут CV | Усиленный хомут Rapid | Усиленный хомут CV | ТройникЧугунныйБезраструбный | TRUE | 0 | 0 | TRUE | TRUE | FALSE | FALSE | FALSE | FALSE | 115 | 105 | 115 | 105 | 120 | 88.8542 | 90 | 100 | FALSE | FALSE | TRUE | 55 | FALSE | -90 | 0 | 250 | TRUE | TRUE | Соединитель-хомут Rapid | Соединитель-хомут Rapid | TRUE | Соединитель-хомут Rapid | TRUE | TRUE
3017022 | Rapid | OST_PipeFitting | Rapid | Жильё_09_VK | [7 empty] | Rapid | 6dc39054-7019-4e19-b5b5-f193993da670-002e093e | 71ec8b14-7fad-4eb4-9524-47d24d297ec0 | None |  | 0 | Рабочий набор 1 | [6 empty] | Влж_Чугунные безраструбные_Хомуты | [21 empty] | OST_PipeFitting | None | 3005 | [106 empty] | Rapid | [46 empty] | 0 | 1jmv1KS1bE6RMryPEP4wzE | [145 empty] | Влж_Чугунные безраструбные_Хомуты | Rapid | Rapid | [18 empty] | Rapid | [20 empty] | 1 | [7 empty] | 32100 | [14 empty] | Соединитель-хомут с блокирующей затяжкой DN100 | [64 empty] | None | [461 empty] | 0 | 11hY6ttYH2W8mFs_g2v9xI | [214 empty] | 100 | [166 empty] | 0 |  |  | Соединительные детали трубопроводов | ИС.ТС.2 | шт. | S-SML | 1 | RAPID | [47 empty] | None | Новая конструкция | 59.148 | Level : Жильё_09_VK | 59.148 | [35 empty] | 0 | [6 empty] | 3bf616f9-6b98-4a21-80ff-da1120c8f6d6 | [76 empty] | Составное. Вложенное | 0.1 |  |  |  |  | СоединительRapid |  | 0 | 0.1 | [30 empty] | 1 | Усиливающий хомут не найден
3017023 | Rapid | OST_PipeFitting | Rapid | Жильё_09_VK | [7 empty] | Rapid | 6dc39054-7019-4e19-b5b5-f193993da670-002e093f | 71ec8b14-7fad-4eb4-9524-47d24d297ec0 | None |  | 0 | Рабочий набор 1 | [6 empty] | Влж_Чугунные безраструбные_Хомуты | [21 empty] | OST_PipeFitting | None | 3005 | [106 empty] | Rapid | [46 empty] | 0 | 1jmv1KS1bE6RMryPEP4wzF | [145 empty] | Влж_Чугунные безраструбные_Хомуты | Rapid | Rapid | [18 empty] | Rapid | [20 empty] | 1 | [7 empty] | 32100 | [14 empty] | Соединитель-хомут с блокирующей затяжкой DN100 | [64 empty] | None | [461 empty] | 0 | 11hY6ttYH2W8mFs_g2v9xI | [214 empty] | 100 | [166 empty] | 0 |  |  | Соединительные детали трубопроводов | ИС.ТС.2 | шт. | S-SML | 1 | RAPID | [47 empty] | None | Новая конструкция | 59.148 | Level : Жильё_09_VK | 59.148 | [35 empty] | 0 | [6 empty] | 3bf616f9-6b98-4a21-80ff-da1120c8f6d6 | [76 empty] | Составное. Вложенное | 0.1 |  |  |  |  | СоединительRapid |  | 0 | 0.1 | [30 empty] | 1 | Усиливающий хомут не найден
3017024 | Rapid | OST_PipeFitting | Rapid | Жильё_09_VK | [7 empty] | Rapid | 6dc39054-7019-4e19-b5b5-f193993da670-002e0940 | 71ec8b14-7fad-4eb4-9524-47d24d297ec0 | None |  | 0 | Рабочий набор 1 | [6 empty] | Влж_Чугунные безраструбные_Хомуты | [21 empty] | OST_PipeFitting | None | 3005 | [106 empty] | Rapid | [46 empty] | 0 | 1jmv1KS1bE6RMryPEP4wym | [145 empty] | Влж_Чугунные безраструбные_Хомуты | Rapid | Rapid | [18 empty] | Rapid | [20 empty] | 1 | [7 empty] | 32100 | [14 empty] | Соединитель-хомут с блокирующей затяжкой DN100 | [64 empty] | None | [461 empty] | 0 | 11hY6ttYH2W8mFs_g2v9xI | [214 empty] | 100 | [166 empty] | 0 |  |  | Соединительные детали трубопроводов | ИС.ТС.2 | шт. | S-SML | 1 | RAPID | [47 empty] | None | Новая конструкция | 59.148 | Level : Жильё_09_VK | 59.148 | [35 empty] | 0 | [6 empty] | 3bf616f9-6b98-4a21-80ff-da1120c8f6d6 | [76 empty] | Составное. Вложенное | 0.1 |  |  |  |  | СоединительRapid |  | 0 | 0.1 | [30 empty] | 1 | Усиливающий хомут не найден
3017025 | Тройник чугунный безраструбный | OST_PipeFitting |  | Жильё_09_VK | TRUE |  |  | 0.0040179 | 0.031605 |  |  |  | 6dc39054-7019-4e19-b5b5-f193993da670-002e0941 | 71ec8b14-7fad-4eb4-9524-47d24d297ec0 | None |  | 0 | Рабочий набор 1 | [6 empty] | ADSK_ЧугунБезраструбный_Тройник | [177 empty] | 0 | 1jmv1KS1bE6RMryPEP4wzD | [121 empty] | 31010 | Sanitary | [64 empty] | 1 | [7 empty] | 31010 | [14 empty] | Тройник чугунный безраструбный 90° DN100 x 100 | [64 empty] | None | [90 empty] | 2.9 |  | 220 | [7 empty] | 110 | [131 empty] | 110 | [360 empty] | 50 | [12 empty] | 50 | [70 empty] | 100 | [31 empty] | К1 10 | [190 empty] | None | Новая конструкция | 50 | Level : Жильё_09_VK | 50 | [33 empty] | К1 | ⌀100 мм-⌀100 мм-⌀100 мм | 0 | ВК_К1 | 100 | 100 | FALSE | ⌀100-⌀100-⌀100 | FALSE | 3bf616f9-6b98-4a21-80ff-da1120c8f6d6 |  | FALSE | [44 empty] | 85.5599 | [37 empty] | 0 | 0 | TRUE | TRUE | FALSE | FALSE | FALSE | FALSE | 115 | 105 | 115 | 105 | 120 | 88.8542 | 90 | 100 | FALSE | FALSE | TRUE | 55 | FALSE | -90 | 0 | 250 | TRUE | TRUE | Соединитель-хомут Rapid | Соединитель-хомут Rapid | TRUE | Соединитель-хомут Rapid | TRUE | TRUE
3017026 | Rapid | OST_PipeFitting |  | Жильё_09_VK | TRUE | [7 empty] | 6dc39054-7019-4e19-b5b5-f193993da670-002e0942 | 71ec8b14-7fad-4eb4-9524-47d24d297ec0 | None |  | 0 | Рабочий набор 1 | [6 empty] | Влж_Чугунные безраструбные_Хомуты | [177 empty] | 0 | 1jmv1KS1bE6RMryPEP4wzE | [187 empty] | 1 | [7 empty] | 32100 | [14 empty] | Соединитель-хомут с блокирующей затяжкой DN100 | [64 empty] | None | [677 empty] | 100 | [222 empty] | None | Новая конструкция | 59.148 | Level : Жильё_09_VK | 59.148 | [35 empty] | 0 | [6 empty] | 3bf616f9-6b98-4a21-80ff-da1120c8f6d6 | [84 empty] | 0 | 0.1 | [31 empty] | Усиливающий хомут не найден
3017027 | Rapid | OST_PipeFitting |  | Жильё_09_VK | TRUE | [7 empty] | 6dc39054-7019-4e19-b5b5-f193993da670-002e0943 | 71ec8b14-7fad-4eb4-9524-47d24d297ec0 | None |  | 0 | Рабочий набор 1 | [6 empty] | Влж_Чугунные безраструбные_Хомуты | [177 empty] | 0 | 1jmv1KS1bE6RMryPEP4wzF | [187 empty] | 1 | [7 empty] | 32100 | [14 empty] | Соединитель-хомут с блокирующей затяжкой DN100 | [64 empty] | None | [677 empty] | 100 | [222 empty] | None | Новая конструкция | 59.148 | Level : Жильё_09_VK | 59.148 | [35 empty] | 0 | [6 empty] | 3bf616f9-6b98-4a21-80ff-da1120c8f6d6 | [84 empty] | 0 | 0.1 | [31 empty] | Усиливающий хомут не найден
3017028 | Rapid | OST_PipeFitting |  | Жильё_09_VK | TRUE | [7 empty] | 6dc39054-7019-4e19-b5b5-f193993da670-002e0944 | 71ec8b14-7fad-4eb4-9524-47d24d297ec0 | None |  | 0 | Рабочий набор 1 | [6 empty] | Влж_Чугунные безраструбные_Хомуты | [177 empty] | 0 | 1jmv1KS1bE6RMryPEP4wym | [187 empty] | 1 | [7 empty] | 32100 | [14 empty] | Соединитель-хомут с блокирующей затяжкой DN100 | [64 empty] | None | [677 empty] | 100 | [222 empty] | None | Новая конструкция | 59.148 | Level : Жильё_09_VK | 59.148 | [35 empty] | 0 | [6 empty] | 3bf616f9-6b98-4a21-80ff-da1120c8f6d6 | [84 empty] | 0 | 0.1 | [31 empty] | Усиливающий хомут не найден
3017029 | Тройник чугунный безраструбный | OST_PipeFitting | Тройник чугунный безраструбный | Жильё_09_VK | TRUE |  |  | 0.0040179 | 0.031605 |  |  | Тройник чугунный безраструбный | 6dc39054-7019-4e19-b5b5-f193993da670-002e0945 | 71ec8b14-7fad-4eb4-9524-47d24d297ec0 | None |  | 0 | Рабочий набор 1 | [6 empty] | ADSK_ЧугунБезраструбный_Тройник | [21 empty] | OST_PipeFitting | None | 3156 | [106 empty] | Тройник чугунный безраструбный | [46 empty] | 0 | 1jmv1KS1bE6RMryPEP4wyr | [121 empty] | 31010 | Sanitary | [22 empty] | ADSK_ЧугунБезраструбный_Тройник | Тройник чугунный безраструбный | Тройник чугунный безраструбный | [18 empty] | Тройник чугунный безраструбный | [20 empty] | 1 | [6 empty] | Category=[-2000700]; Color=2338280; Comments=""; Cost=0.000000000000000; Description=""; Design Option=[-1]; Edited by=""; Export to IFC As=""; Export to IFC=0; Glow=0; IFC Predefined Type=""; IfcGUID=1Zv83obP51SAWtfYRg9D9L; Keynote=""; Manufacturer=""; Mark=""; Model=""; Name=ADSK_Предупреждение; Shininess=64; Smoothness=50; Transparency=0; URL=""; Workset=10 | 31010 | [14 empty] | Тройник чугунный безраструбный 90° DN100 x 100 | [60 empty] | 2021 | 1.2.1 |  |  | None | [50 empty] | Category=[-2000700]; Color=2440850; Comments=""; Cost=0.000000000000000; Description=""; Design Option=[-1]; Edited by=""; Export to IFC As=""; Export to IFC=0; Glow=0; IFC Predefined Type=""; IfcGUID=32TXTRZJnCQxi6X$BRJiYk; Keynote=""; Manufacturer=""; Mark=""; Model=""; Name=RGB_RAL 2013; Shininess=64; Smoothness=50; Transparency=0; URL=""; Workset=10 | Category=[-2000700]; Color=12632256; Comments=""; Cost=0.000000000000000; Description=""; Design Option=[-1]; Edited by=""; Export to IFC As=""; Export to IFC=0; Glow=0; IFC Predefined Type=""; IfcGUID=32TXTRZJnCQxi6X$BRJiYl; Keynote=""; Manufacturer=""; Mark=""; Model=""; Name=Хомут_Сталь нержавеющая; Shininess=64; Smoothness=50; Transparency=0; URL=""; Workset=10 |  | Category=[-2000700]; Color=6736896; Comments=""; Cost=0.000000000000000; Description=""; Design Option=[-1]; Edited by=""; Export to IFC As=""; Export to IFC=0; Glow=0; IFC Predefined Type=""; IfcGUID=32TXTRZJnCQxi6X$BRJKeE; Keynote=""; Manufacturer=""; Mark=""; Model=""; Name=Сторона фитинга 1; Shininess=64; Smoothness=50; Transparency=0; URL=""; Workset=10 | Category=[-2000700]; Color=16711935; Comments=""; Cost=0.000000000000000; Description=""; Design Option=[-1]; Edited by=""; Export to IFC As=""; Export to IFC=0; Glow=0; IFC Predefined Type=""; IfcGUID=32TXTRZJnCQxi6X$BRJKeF; Keynote=""; Manufacturer=""; Mark=""; Model=""; Name=Сторона фитинга 2; Shininess=64; Smoothness=50; Transparency=0; URL=""; Workset=10 | [35 empty] | 2.9 |  | 220 | [7 empty] | 110 | [131 empty] | 110 | [228 empty] | 0 | 11hY6ttYH2W8mFs_g2vR8A | [130 empty] | 50 | [12 empty] | 50 | [70 empty] | 100 | [31 empty] | К1 9 | [134 empty] | 0 |  |  | Соединительные детали трубопроводов | ИС.ТС.2 | шт. | S-SML | 1 | [48 empty] | None | Новая конструкция | 50 | Level : Жильё_09_VK | 50 | [31 empty] | RGB_RAL 2013 | TRUE | К1 | ⌀100 мм-⌀100 мм-⌀100 мм | 0 | ВК_К1 | 100 | 100 | FALSE | ⌀100-⌀100-⌀100 | FALSE | 3bf616f9-6b98-4a21-80ff-da1120c8f6d6 |  | FALSE | [44 empty] | 85.5599 | [29 empty] | Составное. Родительское | 0 | Соединитель-хомут Rapid | Соединитель-хомут CV | Усиленный хомут Rapid | Усиленный хомут CV | ТройникЧугунныйБезраструбный | TRUE | 0 | 0 | TRUE | TRUE | FALSE | FALSE | FALSE | FALSE | 115 | 105 | 115 | 105 | 120 | 88.8542 | 90 | 100 | FALSE | FALSE | TRUE | 55 | FALSE | -90 | 0 | 250 | TRUE | TRUE | Соединитель-хомут Rapid | Соединитель-хомут Rapid | TRUE | Соединитель-хомут Rapid | TRUE | TRUE
3017030 | Rapid | OST_PipeFitting | Rapid | Жильё_09_VK | [7 empty] | Rapid | 6dc39054-7019-4e19-b5b5-f193993da670-002e0946 | 71ec8b14-7fad-4eb4-9524-47d24d297ec0 | None |  | 0 | Рабочий набор 1 | [6 empty] | Влж_Чугунные безраструбные_Хомуты | [21 empty] | OST_PipeFitting | None | 3005 | [106 empty] | Rapid | [46 empty] | 0 | 1jmv1KS1bE6RMryPEP4wys | [145 empty] | Влж_Чугунные безраструбные_Хомуты | Rapid | Rapid | [18 empty] | Rapid | [20 empty] | 1 | [7 empty] | 32100 | [14 empty] | Соединитель-хомут с блокирующей затяжкой DN100 | [64 empty] | None | [461 empty] | 0 | 11hY6ttYH2W8mFs_g2v9xI | [214 empty] | 100 | [166 empty] | 0 |  |  | Соединительные детали трубопроводов | ИС.ТС.2 | шт. | S-SML | 1 | RAPID | [47 empty] | None | Новая конструкция | 237.8602 | Level : Жильё_09_VK | 237.8602 | [35 empty] | 0 | [6 empty] | 3bf616f9-6b98-4a21-80ff-da1120c8f6d6 | [76 empty] | Составное. Вложенное | 0.1 |  |  |  |  | СоединительRapid |  | 0 | 0.1 | [30 empty] | 1 | Усиливающий хомут не найден
3017031 | Rapid | OST_PipeFitting | Rapid | Жильё_09_VK | [7 empty] | Rapid | 6dc39054-7019-4e19-b5b5-f193993da670-002e0947 | 71ec8b14-7fad-4eb4-9524-47d24d297ec0 | None |  | 0 | Рабочий набор 1 | [6 empty] | Влж_Чугунные безраструбные_Хомуты | [21 empty] | OST_PipeFitting | None | 3005 | [106 empty] | Rapid | [46 empty] | 0 | 1jmv1KS1bE6RMryPEP4wyt | [145 empty] | Влж_Чугунные безраструбные_Хомуты | Rapid | Rapid | [18 empty] | Rapid | [20 empty] | 1 | [7 empty] | 32100 | [14 empty] | Соединитель-хомут с блокирующей затяжкой DN100 | [64 empty] | None | [461 empty] | 0 | 11hY6ttYH2W8mFs_g2v9xI | [214 empty] | 100 | [166 empty] | 0 |  |  | Соединительные детали трубопроводов | ИС.ТС.2 | шт. | S-SML | 1 | RAPID | [47 empty] | None | Новая конструкция | 237.8602 | Level : Жильё_09_VK | 237.8602 | [35 empty] | 0 | [6 empty] | 3bf616f9-6b98-4a21-80ff-da1120c8f6d6 | [76 empty] | Составное. Вложенное | 0.1 |  |  |  |  | СоединительRapid |  | 0 | 0.1 | [30 empty] | 1 | Усиливающий хомут не найден
3017032 | Rapid | OST_PipeFitting | Rapid | Жильё_09_VK | [7 empty] | Rapid | 6dc39054-7019-4e19-b5b5-f193993da670-002e0948 | 71ec8b14-7fad-4eb4-9524-47d24d297ec0 | None |  | 0 | Рабочий набор 1 | [6 empty] | Влж_Чугунные безраструбные_Хомуты | [21 empty] | OST_PipeFitting | None | 3005 | [106 empty] | Rapid | [46 empty] | 0 | 1jmv1KS1bE6RMryPEP4wyu | [145 empty] | Влж_Чугунные безраструбные_Хомуты | Rapid | Rapid | [18 empty] | Rapid | [20 empty] | 1 | [7 empty] | 32100 | [14 empty] | Соединитель-хомут с блокирующей затяжкой DN100 | [64 empty] | None | [461 empty] | 0 | 11hY6ttYH2W8mFs_g2v9xI | [214 empty] | 100 | [166 empty] | 0 |  |  | Соединительные детали трубопроводов | ИС.ТС.2 | шт. | S-SML | 1 | RAPID | [47 empty] | None | Новая конструкция | 237.8602 | Level : Жильё_09_VK | 237.8602 | [35 empty] | 0 | [6 empty] | 3bf616f9-6b98-4a21-80ff-da1120c8f6d6 | [76 empty] | Составное. Вложенное | 0.1 |  |  |  |  | СоединительRapid |  | 0 | 0.1 | [30 empty] | 1 | Усиливающий хомут не найден
3017033 | Тройник чугунный безраструбный | OST_PipeFitting |  | Жильё_09_VK | TRUE |  |  | 0.0040179 | 0.031605 |  |  |  | 6dc39054-7019-4e19-b5b5-f193993da670-002e0949 | 71ec8b14-7fad-4eb4-9524-47d24d297ec0 | None |  | 0 | Рабочий набор 1 | [6 empty] | ADSK_ЧугунБезраструбный_Тройник | [177 empty] | 0 | 1jmv1KS1bE6RMryPEP4wyr | [121 empty] | 31010 | Sanitary | [64 empty] | 1 | [7 empty] | 31010 | [14 empty] | Тройник чугунный безраструбный 90° DN100 x 100 | [64 empty] | None | [90 empty] | 2.9 |  | 220 | [7 empty] | 110 | [131 empty] | 110 | [360 empty] | 50 | [12 empty] | 50 | [70 empty] | 100 | [31 empty] | К1 9 | [190 empty] | None | Новая конструкция | 50 | Level : Жильё_09_VK | 50 | [33 empty] | К1 | ⌀100 мм-⌀100 мм-⌀100 мм | 0 | ВК_К1 | 100 | 100 | FALSE | ⌀100-⌀100-⌀100 | FALSE | 3bf616f9-6b98-4a21-80ff-da1120c8f6d6 |  | FALSE | [44 empty] | 85.5599 | [37 empty] | 0 | 0 | TRUE | TRUE | FALSE | FALSE | FALSE | FALSE | 115 | 105 | 115 | 105 | 120 | 88.8542 | 90 | 100 | FALSE | FALSE | TRUE | 55 | FALSE | -90 | 0 | 250 | TRUE | TRUE | Соединитель-хомут Rapid | Соединитель-хомут Rapid | TRUE | Соединитель-хомут Rapid | TRUE | TRUE
3017034 | Rapid | OST_PipeFitting |  | Жильё_09_VK | TRUE | [7 empty] | 6dc39054-7019-4e19-b5b5-f193993da670-002e094a | 71ec8b14-7fad-4eb4-9524-47d24d297ec0 | None |  | 0 | Рабочий набор 1 | [6 empty] | Влж_Чугунные безраструбные_Хомуты | [177 empty] | 0 | 1jmv1KS1bE6RMryPEP4wys | [187 empty] | 1 | [7 empty] | 32100 | [14 empty] | Соединитель-хомут с блокирующей затяжкой DN100 | [64 empty] | None | [677 empty] | 100 | [222 empty] | None | Новая конструкция | 237.8602 | Level : Жильё_09_VK | 237.8602 | [35 empty] | 0 | [6 empty] | 3bf616f9-6b98-4a21-80ff-da1120c8f6d6 | [84 empty] | 0 | 0.1 | [31 empty] | Усиливающий хомут не найден
3017035 | Rapid | OST_PipeFitting |  | Жильё_09_VK | TRUE | [7 empty] | 6dc39054-7019-4e19-b5b5-f193993da670-002e094b | 71ec8b14-7fad-4eb4-9524-47d24d297ec0 | None |  | 0 | Рабочий набор 1 | [6 empty] | Влж_Чугунные безраструбные_Хомуты | [177 empty] | 0 | 1jmv1KS1bE6RMryPEP4wyt | [187 empty] | 1 | [7 empty] | 32100 | [14 empty] | Соединитель-хомут с блокирующей затяжкой DN100 | [64 empty] | None | [677 empty] | 100 | [222 empty] | None | Новая конструкция | 237.8602 | Level : Жильё_09_VK | 237.8602 | [35 empty] | 0 | [6 empty] | 3bf616f9-6b98-4a21-80ff-da1120c8f6d6 | [84 empty] | 0 | 0.1 | [31 empty] | Усиливающий хомут не найден
3017036 | Rapid | OST_PipeFitting |  | Жильё_09_VK | TRUE | [7 empty] | 6dc39054-7019-4e19-b5b5-f193993da670-002e094c | 71ec8b14-7fad-4eb4-9524-47d24d297ec0 | None |  | 0 | Рабочий набор 1 | [6 empty] | Влж_Чугунные безраструбные_Хомуты | [177 empty] | 0 | 1jmv1KS1bE6RMryPEP4wyu | [187 empty] | 1 | [7 empty] | 32100 | [14 empty] | Соединитель-хомут с блокирующей затяжкой DN100 | [64 empty] | None | [677 empty] | 100 | [222 empty] | None | Новая конструкция | 237.8602 | Level : Жильё_09_VK | 237.8602 | [35 empty] | 0 | [6 empty] | 3bf616f9-6b98-4a21-80ff-da1120c8f6d6 | [84 empty] | 0 | 0.1 | [31 empty] | Усиливающий хомут не найден
3017037 | Тройник чугунный безраструбный | OST_PipeFitting | Тройник чугунный безраструбный | Жильё_09_VK | TRUE |  |  | 0.0040179 | 0.031605 |  |  | Тройник чугунный безраструбный | 6dc39054-7019-4e19-b5b5-f193993da670-002e094d | 71ec8b14-7fad-4eb4-9524-47d24d297ec0 | None |  | 0 | Рабочий набор 1 | [6 empty] | ADSK_ЧугунБезраструбный_Тройник | [21 empty] | OST_PipeFitting | None | 3156 | [106 empty] | Тройник чугунный безраструбный | [46 empty] | 0 | 1jmv1KS1bE6RMryPEP4wyz | [121 empty] | 31010 | Sanitary | [22 empty] | ADSK_ЧугунБезраструбный_Тройник | Тройник чугунный безраструбный | Тройник чугунный безраструбный | [18 empty] | Тройник чугунный безраструбный | [20 empty] | 1 | [6 empty] | Category=[-2000700]; Color=2338280; Comments=""; Cost=0.000000000000000; Description=""; Design Option=[-1]; Edited by=""; Export to IFC As=""; Export to IFC=0; Glow=0; IFC Predefined Type=""; IfcGUID=1Zv83obP51SAWtfYRg9D9L; Keynote=""; Manufacturer=""; Mark=""; Model=""; Name=ADSK_Предупреждение; Shininess=64; Smoothness=50; Transparency=0; URL=""; Workset=10 | 31010 | [14 empty] | Тройник чугунный безраструбный 90° DN100 x 100 | [60 empty] | 2021 | 1.2.1 |  |  | None | [50 empty] | Category=[-2000700]; Color=2440850; Comments=""; Cost=0.000000000000000; Description=""; Design Option=[-1]; Edited by=""; Export to IFC As=""; Export to IFC=0; Glow=0; IFC Predefined Type=""; IfcGUID=32TXTRZJnCQxi6X$BRJiYk; Keynote=""; Manufacturer=""; Mark=""; Model=""; Name=RGB_RAL 2013; Shininess=64; Smoothness=50; Transparency=0; URL=""; Workset=10 | Category=[-2000700]; Color=12632256; Comments=""; Cost=0.000000000000000; Description=""; Design Option=[-1]; Edited by=""; Export to IFC As=""; Export to IFC=0; Glow=0; IFC Predefined Type=""; IfcGUID=32TXTRZJnCQxi6X$BRJiYl; Keynote=""; Manufacturer=""; Mark=""; Model=""; Name=Хомут_Сталь нержавеющая; Shininess=64; Smoothness=50; Transparency=0; URL=""; Workset=10 |  | Category=[-2000700]; Color=6736896; Comments=""; Cost=0.000000000000000; Description=""; Design Option=[-1]; Edited by=""; Export to IFC As=""; Export to IFC=0; Glow=0; IFC Predefined Type=""; IfcGUID=32TXTRZJnCQxi6X$BRJKeE; Keynote=""; Manufacturer=""; Mark=""; Model=""; Name=Сторона фитинга 1; Shininess=64; Smoothness=50; Transparency=0; URL=""; Workset=10 | Category=[-2000700]; Color=16711935; Comments=""; Cost=0.000000000000000; Description=""; Design Option=[-1]; Edited by=""; Export to IFC As=""; Export to IFC=0; Glow=0; IFC Predefined Type=""; IfcGUID=32TXTRZJnCQxi6X$BRJKeF; Keynote=""; Manufacturer=""; Mark=""; Model=""; Name=Сторона фитинга 2; Shininess=64; Smoothness=50; Transparency=0; URL=""; Workset=10 | [35 empty] | 2.9 |  | 220 | [7 empty] | 110 | [131 empty] | 110 | [228 empty] | 0 | 11hY6ttYH2W8mFs_g2vR8A | [130 empty] | 50 | [12 empty] | 50 | [70 empty] | 100 | [31 empty] | К1 4 | [134 empty] | 0 |  |  | Соединительные детали трубопроводов | ИС.ТС.2 | шт. | S-SML | 1 | [48 empty] | None | Новая конструкция | 50 | Level : Жильё_09_VK | 50 | [31 empty] | RGB_RAL 2013 | TRUE | К1 | ⌀100 мм-⌀100 мм-⌀100 мм | 0 | ВК_К1 | 100 | 100 | FALSE | ⌀100-⌀100-⌀100 | FALSE | 3bf616f9-6b98-4a21-80ff-da1120c8f6d6 |  | FALSE | [44 empty] | 85.5599 | [29 empty] | Составное. Родительское | 0 | Соединитель-хомут Rapid | Соединитель-хомут CV | Усиленный хомут Rapid | Усиленный хомут CV | ТройникЧугунныйБезраструбный | TRUE | 0 | 0 | TRUE | TRUE | FALSE | FALSE | FALSE | FALSE | 115 | 105 | 115 | 105 | 120 | 88.8542 | 90 | 100 | FALSE | FALSE | TRUE | 55 | FALSE | -90 | 0 | 250 | TRUE | TRUE | Соединитель-хомут Rapid | Соединитель-хомут Rapid | TRUE | Соединитель-хомут Rapid | TRUE | TRUE
3017038 | Rapid | OST_PipeFitting | Rapid | Жильё_09_VK | [7 empty] | Rapid | 6dc39054-7019-4e19-b5b5-f193993da670-002e094e | 71ec8b14-7fad-4eb4-9524-47d24d297ec0 | None |  | 0 | Рабочий набор 1 | [6 empty] | Влж_Чугунные безраструбные_Хомуты | [21 empty] | OST_PipeFitting | None | 3005 | [106 empty] | Rapid | [46 empty] | 0 | 1jmv1KS1bE6RMryPEP4wy_ | [145 empty] | Влж_Чугунные безраструбные_Хомуты | Rapid | Rapid | [18 empty] | Rapid | [20 empty] | 1 | [7 empty] | 32100 | [14 empty] | Соединитель-хомут с блокирующей затяжкой DN100 | [64 empty] | None | [461 empty] | 0 | 11hY6ttYH2W8mFs_g2v9xI | [214 empty] | 100 | [166 empty] | 0 |  |  | Соединительные детали трубопроводов | ИС.ТС.2 | шт. | S-SML | 1 | RAPID | [47 empty] | None | Новая конструкция | 228.6646 | Level : Жильё_09_VK | 228.6646 | [35 empty] | 0 | [6 empty] | 3bf616f9-6b98-4a21-80ff-da1120c8f6d6 | [76 empty] | Составное. Вложенное | 0.1 |  |  |  |  | СоединительRapid |  | 0 | 0.1 | [30 empty] | 1 | Усиливающий хомут не найден
3017039 | Rapid | OST_PipeFitting | Rapid | Жильё_09_VK | [7 empty] | Rapid | 6dc39054-7019-4e19-b5b5-f193993da670-002e094f | 71ec8b14-7fad-4eb4-9524-47d24d297ec0 | None |  | 0 | Рабочий набор 1 | [6 empty] | Влж_Чугунные безраструбные_Хомуты | [21 empty] | OST_PipeFitting | None | 3005 | [106 empty] | Rapid | [46 empty] | 0 | 1jmv1KS1bE6RMryPEP4wy$ | [145 empty] | Влж_Чугунные безраструбные_Хомуты | Rapid | Rapid | [18 empty] | Rapid | [20 empty] | 1 | [7 empty] | 32100 | [14 empty] | Соединитель-хомут с блокирующей затяжкой DN100 | [64 empty] | None | [461 empty] | 0 | 11hY6ttYH2W8mFs_g2v9xI | [214 empty] | 100 | [166 empty] | 0 |  |  | Соединительные детали трубопроводов | ИС.ТС.2 | шт. | S-SML | 1 | RAPID | [47 empty] | None | Новая конструкция | 228.6646 | Level : Жильё_09_VK | 228.6646 | [35 empty] | 0 | [6 empty] | 3bf616f9-6b98-4a21-80ff-da1120c8f6d6 | [76 empty] | Составное. Вложенное | 0.1 |  |  |  |  | СоединительRapid |  | 0 | 0.1 | [30 empty] | 1 | Усиливающий хомут не найден
3017040 | Rapid | OST_PipeFitting | Rapid | Жильё_09_VK | [7 empty] | Rapid | 6dc39054-7019-4e19-b5b5-f193993da670-002e0950 | 71ec8b14-7fad-4eb4-9524-47d24d297ec0 | None |  | 0 | Рабочий набор 1 | [6 empty] | Влж_Чугунные безраструбные_Хомуты | [21 empty] | OST_PipeFitting | None | 3005 | [106 empty] | Rapid | [46 empty] | 0 | 1jmv1KS1bE6RMryPEP4wyW | [145 empty] | Влж_Чугунные безраструбные_Хомуты | Rapid | Rapid | [18 empty] | Rapid | [20 empty] | 1 | [7 empty] | 32100 | [14 empty] | Соединитель-хомут с блокирующей затяжкой DN100 | [64 empty] | None | [461 empty] | 0 | 11hY6ttYH2W8mFs_g2v9xI | [214 empty] | 100 | [166 empty] | 0 |  |  | Соединительные детали трубопроводов | ИС.ТС.2 | шт. | S-SML | 1 | RAPID | [47 empty] | None | Новая конструкция | 228.6646 | Level : Жильё_09_VK | 228.6646 | [35 empty] | 0 | [6 empty] | 3bf616f9-6b98-4a21-80ff-da1120c8f6d6 | [76 empty] | Составное. Вложенное | 0.1 |  |  |  |  | СоединительRapid |  | 0 | 0.1 | [30 empty] | 1 | Усиливающий хомут не найден
3017041 | Тройник чугунный безраструбный | OST_PipeFitting |  | Жильё_09_VK | TRUE |  |  | 0.0040179 | 0.031605 |  |  |  | 6dc39054-7019-4e19-b5b5-f193993da670-002e0951 | 71ec8b14-7fad-4eb4-9524-47d24d297ec0 | None |  | 0 | Рабочий набор 1 | [6 empty] | ADSK_ЧугунБезраструбный_Тройник | [177 empty] | 0 | 1jmv1KS1bE6RMryPEP4wyz | [121 empty] | 31010 | Sanitary | [64 empty] | 1 | [7 empty] | 31010 | [14 empty] | Тройник чугунный безраструбный 90° DN100 x 100 | [64 empty] | None | [90 empty] | 2.9 |  | 220 | [7 empty] | 110 | [131 empty] | 110 | [360 empty] | 50 | [12 empty] | 50 | [70 empty] | 100 | [31 empty] | К1 4 | [190 empty] | None | Новая конструкция | 50 | Level : Жильё_09_VK | 50 | [33 empty] | К1 | ⌀100 мм-⌀100 мм-⌀100 мм | 0 | ВК_К1 | 100 | 100 | FALSE | ⌀100-⌀100-⌀100 | FALSE | 3bf616f9-6b98-4a21-80ff-da1120c8f6d6 |  | FALSE | [44 empty] | 85.5599 | [37 empty] | 0 | 0 | TRUE | TRUE | FALSE | FALSE | FALSE | FALSE | 115 | 105 | 115 | 105 | 120 | 88.8542 | 90 | 100 | FALSE | FALSE | TRUE | 55 | FALSE | -90 | 0 | 250 | TRUE | TRUE | Соединитель-хомут Rapid | Соединитель-хомут Rapid | TRUE | Соединитель-хомут Rapid | TRUE | TRUE
3017042 | Rapid | OST_PipeFitting |  | Жильё_09_VK | TRUE | [7 empty] | 6dc39054-7019-4e19-b5b5-f193993da670-002e0952 | 71ec8b14-7fad-4eb4-9524-47d24d297ec0 | None |  | 0 | Рабочий набор 1 | [6 empty] | Влж_Чугунные безраструбные_Хомуты | [177 empty] | 0 | 1jmv1KS1bE6RMryPEP4wy_ | [187 empty] | 1 | [7 empty] | 32100 | [14 empty] | Соединитель-хомут с блокирующей затяжкой DN100 | [64 empty] | None | [677 empty] | 100 | [222 empty] | None | Новая конструкция | 228.6646 | Level : Жильё_09_VK | 228.6646 | [35 empty] | 0 | [6 empty] | 3bf616f9-6b98-4a21-80ff-da1120c8f6d6 | [84 empty] | 0 | 0.1 | [31 empty] | Усиливающий хомут не найден
3017043 | Rapid | OST_PipeFitting |  | Жильё_09_VK | TRUE | [7 empty] | 6dc39054-7019-4e19-b5b5-f193993da670-002e0953 | 71ec8b14-7fad-4eb4-9524-47d24d297ec0 | None |  | 0 | Рабочий набор 1 | [6 empty] | Влж_Чугунные безраструбные_Хомуты | [177 empty] | 0 | 1jmv1KS1bE6RMryPEP4wy$ | [187 empty] | 1 | [7 empty] | 32100 | [14 empty] | Соединитель-хомут с блокирующей затяжкой DN100 | [64 empty] | None | [677 empty] | 100 | [222 empty] | None | Новая конструкция | 228.6646 | Level : Жильё_09_VK | 228.6646 | [35 empty] | 0 | [6 empty] | 3bf616f9-6b98-4a21-80ff-da1120c8f6d6 | [84 empty] | 0 | 0.1 | [31 empty] | Усиливающий хомут не найден
3017044 | Rapid | OST_PipeFitting |  | Жильё_09_VK | TRUE | [7 empty] | 6dc39054-7019-4e19-b5b5-f193993da670-002e0954 | 71ec8b14-7fad-4eb4-9524-47d24d297ec0 | None |  | 0 | Рабочий набор 1 | [6 empty] | Влж_Чугунные безраструбные_Хомуты | [177 empty] | 0 | 1jmv1KS1bE6RMryPEP4wyW | [187 empty] | 1 | [7 empty] | 32100 | [14 empty] | Соединитель-хомут с блокирующей затяжкой DN100 | [64 empty] | None | [677 empty] | 100 | [222 empty] | None | Новая конструкция | 228.6646 | Level : Жильё_09_VK | 228.6646 | [35 empty] | 0 | [6 empty] | 3bf616f9-6b98-4a21-80ff-da1120c8f6d6 | [84 empty] | 0 | 0.1 | [31 empty] | Усиливающий хомут не найден
3017045 | Тройник чугунный безраструбный | OST_PipeFitting | Тройник чугунный безраструбный | Жильё_09_VK | TRUE |  |  | 0.0040179 | 0.031605 |  |  | Тройник чугунный безраструбный | 6dc39054-7019-4e19-b5b5-f193993da670-002e0955 | 71ec8b14-7fad-4eb4-9524-47d24d297ec0 | None |  | 0 | Рабочий набор 1 | [6 empty] | ADSK_ЧугунБезраструбный_Тройник | [21 empty] | OST_PipeFitting | None | 3156 | [106 empty] | Тройник чугунный безраструбный | [46 empty] | 0 | 1jmv1KS1bE6RMryPEP4wyb | [121 empty] | 31010 | Sanitary | [22 empty] | ADSK_ЧугунБезраструбный_Тройник | Тройник чугунный безраструбный | Тройник чугунный безраструбный | [18 empty] | Тройник чугунный безраструбный | [20 empty] | 1 | [6 empty] | Category=[-2000700]; Color=2338280; Comments=""; Cost=0.000000000000000; Description=""; Design Option=[-1]; Edited by=""; Export to IFC As=""; Export to IFC=0; Glow=0; IFC Predefined Type=""; IfcGUID=1Zv83obP51SAWtfYRg9D9L; Keynote=""; Manufacturer=""; Mark=""; Model=""; Name=ADSK_Предупреждение; Shininess=64; Smoothness=50; Transparency=0; URL=""; Workset=10 | 31010 | [14 empty] | Тройник чугунный безраструбный 90° DN100 x 100 | [60 empty] | 2021 | 1.2.1 |  |  | None | [50 empty] | Category=[-2000700]; Color=2440850; Comments=""; Cost=0.000000000000000; Description=""; Design Option=[-1]; Edited by=""; Export to IFC As=""; Export to IFC=0; Glow=0; IFC Predefined Type=""; IfcGUID=32TXTRZJnCQxi6X$BRJiYk; Keynote=""; Manufacturer=""; Mark=""; Model=""; Name=RGB_RAL 2013; Shininess=64; Smoothness=50; Transparency=0; URL=""; Workset=10 | Category=[-2000700]; Color=12632256; Comments=""; Cost=0.000000000000000; Description=""; Design Option=[-1]; Edited by=""; Export to IFC As=""; Export to IFC=0; Glow=0; IFC Predefined Type=""; IfcGUID=32TXTRZJnCQxi6X$BRJiYl; Keynote=""; Manufacturer=""; Mark=""; Model=""; Name=Хомут_Сталь нержавеющая; Shininess=64; Smoothness=50; Transparency=0; URL=""; Workset=10 |  | Category=[-2000700]; Color=6736896; Comments=""; Cost=0.000000000000000; Description=""; Design Option=[-1]; Edited by=""; Export to IFC As=""; Export to IFC=0; Glow=0; IFC Predefined Type=""; IfcGUID=32TXTRZJnCQxi6X$BRJKeE; Keynote=""; Manufacturer=""; Mark=""; Model=""; Name=Сторона фитинга 1; Shininess=64; Smoothness=50; Transparency=0; URL=""; Workset=10 | Category=[-2000700]; Color=16711935; Comments=""; Cost=0.000000000000000; Description=""; Design Option=[-1]; Edited by=""; Export to IFC As=""; Export to IFC=0; Glow=0; IFC Predefined Type=""; IfcGUID=32TXTRZJnCQxi6X$BRJKeF; Keynote=""; Manufacturer=""; Mark=""; Model=""; Name=Сторона фитинга 2; Shininess=64; Smoothness=50; Transparency=0; URL=""; Workset=10 | [35 empty] | 2.9 |  | 220 | [7 empty] | 110 | [131 empty] | 110 | [228 empty] | 0 | 11hY6ttYH2W8mFs_g2vR8A | [130 empty] | 50 | [12 empty] | 50 | [70 empty] | 100 | [31 empty] | К1 5 | [134 empty] | 0 |  |  | Соединительные детали трубопроводов | ИС.ТС.2 | шт. | S-SML | 1 | [48 empty] | None | Новая конструкция | 50 | Level : Жильё_09_VK | 50 | [31 empty] | RGB_RAL 2013 | TRUE | К1 | ⌀100 мм-⌀100 мм-⌀100 мм | 0 | ВК_К1 | 100 | 100 | FALSE | ⌀100-⌀100-⌀100 | FALSE | 3bf616f9-6b98-4a21-80ff-da1120c8f6d6 |  | FALSE | [44 empty] | 85.5599 | [29 empty] | Составное. Родительское | 0 | Соединитель-хомут Rapid | Соединитель-хомут CV | Усиленный хомут Rapid | Усиленный хомут CV | ТройникЧугунныйБезраструбный | TRUE | 0 | 0 | TRUE | TRUE | FALSE | FALSE | FALSE | FALSE | 115 | 105 | 115 | 105 | 120 | 88.8542 | 90 | 100 | FALSE | FALSE | TRUE | 55 | FALSE | -90 | 0 | 250 | TRUE | TRUE | Соединитель-хомут Rapid | Соединитель-хомут Rapid | TRUE | Соединитель-хомут Rapid | TRUE | TRUE
3017046 | Rapid | OST_PipeFitting | Rapid | Жильё_09_VK | [7 empty] | Rapid | 6dc39054-7019-4e19-b5b5-f193993da670-002e0956 | 71ec8b14-7fad-4eb4-9524-47d24d297ec0 | None |  | 0 | Рабочий набор 1 | [6 empty] | Влж_Чугунные безраструбные_Хомуты | [21 empty] | OST_PipeFitting | None | 3005 | [106 empty] | Rapid | [46 empty] | 0 | 1jmv1KS1bE6RMryPEP4wyc | [145 empty] | Влж_Чугунные безраструбные_Хомуты | Rapid | Rapid | [18 empty] | Rapid | [20 empty] | 1 | [7 empty] | 32100 | [14 empty] | Соединитель-хомут с блокирующей затяжкой DN100 | [64 empty] | None | [461 empty] | 0 | 11hY6ttYH2W8mFs_g2v9xI | [214 empty] | 100 | [166 empty] | 0 |  |  | Соединительные детали трубопроводов | ИС.ТС.2 | шт. | S-SML | 1 | RAPID | [47 empty] | None | Новая конструкция | 181.3952 | Level : Жильё_09_VK | 181.3952 | [35 empty] | 0 | [6 empty] | 3bf616f9-6b98-4a21-80ff-da1120c8f6d6 | [76 empty] | Составное. Вложенное | 0.1 |  |  |  |  | СоединительRapid |  | 0 | 0.1 | [30 empty] | 1 | Усиливающий хомут не найден
3017047 | Rapid | OST_PipeFitting | Rapid | Жильё_09_VK | [7 empty] | Rapid | 6dc39054-7019-4e19-b5b5-f193993da670-002e0957 | 71ec8b14-7fad-4eb4-9524-47d24d297ec0 | None |  | 0 | Рабочий набор 1 | [6 empty] | Влж_Чугунные безраструбные_Хомуты | [21 empty] | OST_PipeFitting | None | 3005 | [106 empty] | Rapid | [46 empty] | 0 | 1jmv1KS1bE6RMryPEP4wyd | [145 empty] | Влж_Чугунные безраструбные_Хомуты | Rapid | Rapid | [18 empty] | Rapid | [20 empty] | 1 | [7 empty] | 32100 | [14 empty] | Соединитель-хомут с блокирующей затяжкой DN100 | [64 empty] | None | [461 empty] | 0 | 11hY6ttYH2W8mFs_g2v9xI | [214 empty] | 100 | [166 empty] | 0 |  |  | Соединительные детали трубопроводов | ИС.ТС.2 | шт. | S-SML | 1 | RAPID | [47 empty] | None | Новая конструкция | 181.3952 | Level : Жильё_09_VK | 181.3952 | [35 empty] | 0 | [6 empty] | 3bf616f9-6b98-4a21-80ff-da1120c8f6d6 | [76 empty] | Составное. Вложенное | 0.1 |  |  |  |  | СоединительRapid |  | 0 | 0.1 | [30 empty] | 1 | Усиливающий хомут не найден
3017048 | Rapid | OST_PipeFitting | Rapid | Жильё_09_VK | [7 empty] | Rapid | 6dc39054-7019-4e19-b5b5-f193993da670-002e0958 | 71ec8b14-7fad-4eb4-9524-47d24d297ec0 | None |  | 0 | Рабочий набор 1 | [6 empty] | Влж_Чугунные безраструбные_Хомуты | [21 empty] | OST_PipeFitting | None | 3005 | [106 empty] | Rapid | [46 empty] | 0 | 1jmv1KS1bE6RMryPEP4wye | [145 empty] | Влж_Чугунные безраструбные_Хомуты | Rapid | Rapid | [18 empty] | Rapid | [20 empty] | 1 | [7 empty] | 32100 | [14 empty] | Соединитель-хомут с блокирующей затяжкой DN100 | [64 empty] | None | [461 empty] | 0 | 11hY6ttYH2W8mFs_g2v9xI | [214 empty] | 100 | [166 empty] | 0 |  |  | Соединительные детали трубопроводов | ИС.ТС.2 | шт. | S-SML | 1 | RAPID | [47 empty] | None | Новая конструкция | 181.3952 | Level : Жильё_09_VK | 181.3952 | [35 empty] | 0 | [6 empty] | 3bf616f9-6b98-4a21-80ff-da1120c8f6d6 | [76 empty] | Составное. Вложенное | 0.1 |  |  |  |  | СоединительRapid |  | 0 | 0.1 | [30 empty] | 1 | Усиливающий хомут не найден
3017049 | Тройник чугунный безраструбный | OST_PipeFitting |  | Жильё_09_VK | TRUE |  |  | 0.0040179 | 0.031605 |  |  |  | 6dc39054-7019-4e19-b5b5-f193993da670-002e0959 | 71ec8b14-7fad-4eb4-9524-47d24d297ec0 | None |  | 0 | Рабочий набор 1 | [6 empty] | ADSK_ЧугунБезраструбный_Тройник | [177 empty] | 0 | 1jmv1KS1bE6RMryPEP4wyb | [121 empty] | 31010 | Sanitary | [64 empty] | 1 | [7 empty] | 31010 | [14 empty] | Тройник чугунный безраструбный 90° DN100 x 100 | [64 empty] | None | [90 empty] | 2.9 |  | 220 | [7 empty] | 110 | [131 empty] | 110 | [360 empty] | 50 | [12 empty] | 50 | [70 empty] | 100 | [31 empty] | К1 5 | [190 empty] | None | Новая конструкция | 50 | Level : Жильё_09_VK | 50 | [33 empty] | К1 | ⌀100 мм-⌀100 мм-⌀100 мм | 0 | ВК_К1 | 100 | 100 | FALSE | ⌀100-⌀100-⌀100 | FALSE | 3bf616f9-6b98-4a21-80ff-da1120c8f6d6 |  | FALSE | [44 empty] | 85.5599 | [37 empty] | 0 | 0 | TRUE | TRUE | FALSE | FALSE | FALSE | FALSE | 115 | 105 | 115 | 105 | 120 | 88.8542 | 90 | 100 | FALSE | FALSE | TRUE | 55 | FALSE | -90 | 0 | 250 | TRUE | TRUE | Соединитель-хомут Rapid | Соединитель-хомут Rapid | TRUE | Соединитель-хомут Rapid | TRUE | TRUE
3017050 | Rapid | OST_PipeFitting |  | Жильё_09_VK | TRUE | [7 empty] | 6dc39054-7019-4e19-b5b5-f193993da670-002e095a | 71ec8b14-7fad-4eb4-9524-47d24d297ec0 | None |  | 0 | Рабочий набор 1 | [6 empty] | Влж_Чугунные безраструбные_Хомуты | [177 empty] | 0 | 1jmv1KS1bE6RMryPEP4wyc | [187 empty] | 1 | [7 empty] | 32100 | [14 empty] | Соединитель-хомут с блокирующей затяжкой DN100 | [64 empty] | None | [677 empty] | 100 | [222 empty] | None | Новая конструкция | 181.3952 | Level : Жильё_09_VK | 181.3952 | [35 empty] | 0 | [6 empty] | 3bf616f9-6b98-4a21-80ff-da1120c8f6d6 | [84 empty] | 0 | 0.1 | [31 empty] | Усиливающий хомут не найден
3017051 | Rapid | OST_PipeFitting |  | Жильё_09_VK | TRUE | [7 empty] | 6dc39054-7019-4e19-b5b5-f193993da670-002e095b | 71ec8b14-7fad-4eb4-9524-47d24d297ec0 | None |  | 0 | Рабочий набор 1 | [6 empty] | Влж_Чугунные безраструбные_Хомуты | [177 empty] | 0 | 1jmv1KS1bE6RMryPEP4wyd | [187 empty] | 1 | [7 empty] | 32100 | [14 empty] | Соединитель-хомут с блокирующей затяжкой DN100 | [64 empty] | None | [677 empty] | 100 | [222 empty] | None | Новая конструкция | 181.3952 | Level : Жильё_09_VK | 181.3952 | [35 empty] | 0 | [6 empty] | 3bf616f9-6b98-4a21-80ff-da1120c8f6d6 | [84 empty] | 0 | 0.1 | [31 empty] | Усиливающий хомут не найден
3017052 | Rapid | OST_PipeFitting |  | Жильё_09_VK | TRUE | [7 empty] | 6dc39054-7019-4e19-b5b5-f193993da670-002e095c | 71ec8b14-7fad-4eb4-9524-47d24d297ec0 | None |  | 0 | Рабочий набор 1 | [6 empty] | Влж_Чугунные безраструбные_Хомуты | [177 empty] | 0 | 1jmv1KS1bE6RMryPEP4wye | [187 empty] | 1 | [7 empty] | 32100 | [14 empty] | Соединитель-хомут с блокирующей затяжкой DN100 | [64 empty] | None | [677 empty] | 100 | [222 empty] | None | Новая конструкция | 181.3952 | Level : Жильё_09_VK | 181.3952 | [35 empty] | 0 | [6 empty] | 3bf616f9-6b98-4a21-80ff-da1120c8f6d6 | [84 empty] | 0 | 0.1 | [31 empty] | Усиливающий хомут не найден
3017053 | Тройник чугунный безраструбный | OST_PipeFitting | Тройник чугунный безраструбный | Жильё_09_VK | TRUE |  |  | 0.0040179 | 0.031605 |  |  | Тройник чугунный безраструбный | 6dc39054-7019-4e19-b5b5-f193993da670-002e095d | 71ec8b14-7fad-4eb4-9524-47d24d297ec0 | None |  | 0 | Рабочий набор 1 | [6 empty] | ADSK_ЧугунБезраструбный_Тройник | [21 empty] | OST_PipeFitting | None | 3156 | [106 empty] | Тройник чугунный безраструбный | [46 empty] | 0 | 1jmv1KS1bE6RMryPEP4wyj | [121 empty] | 31010 | Sanitary | [22 empty] | ADSK_ЧугунБезраструбный_Тройник | Тройник чугунный безраструбный | Тройник чугунный безраструбный | [18 empty] | Тройник чугунный безраструбный | [20 empty] | 1 | [6 empty] | Category=[-2000700]; Color=2338280; Comments=""; Cost=0.000000000000000; Description=""; Design Option=[-1]; Edited by=""; Export to IFC As=""; Export to IFC=0; Glow=0; IFC Predefined Type=""; IfcGUID=1Zv83obP51SAWtfYRg9D9L; Keynote=""; Manufacturer=""; Mark=""; Model=""; Name=ADSK_Предупреждение; Shininess=64; Smoothness=50; Transparency=0; URL=""; Workset=10 | 31010 | [14 empty] | Тройник чугунный безраструбный 90° DN100 x 100 | [60 empty] | 2021 | 1.2.1 |  |  | None | [50 empty] | Category=[-2000700]; Color=2440850; Comments=""; Cost=0.000000000000000; Description=""; Design Option=[-1]; Edited by=""; Export to IFC As=""; Export to IFC=0; Glow=0; IFC Predefined Type=""; IfcGUID=32TXTRZJnCQxi6X$BRJiYk; Keynote=""; Manufacturer=""; Mark=""; Model=""; Name=RGB_RAL 2013; Shininess=64; Smoothness=50; Transparency=0; URL=""; Workset=10 | Category=[-2000700]; Color=12632256; Comments=""; Cost=0.000000000000000; Description=""; Design Option=[-1]; Edited by=""; Export to IFC As=""; Export to IFC=0; Glow=0; IFC Predefined Type=""; IfcGUID=32TXTRZJnCQxi6X$BRJiYl; Keynote=""; Manufacturer=""; Mark=""; Model=""; Name=Хомут_Сталь нержавеющая; Shininess=64; Smoothness=50; Transparency=0; URL=""; Workset=10 |  | Category=[-2000700]; Color=6736896; Comments=""; Cost=0.000000000000000; Description=""; Design Option=[-1]; Edited by=""; Export to IFC As=""; Export to IFC=0; Glow=0; IFC Predefined Type=""; IfcGUID=32TXTRZJnCQxi6X$BRJKeE; Keynote=""; Manufacturer=""; Mark=""; Model=""; Name=Сторона фитинга 1; Shininess=64; Smoothness=50; Transparency=0; URL=""; Workset=10 | Category=[-2000700]; Color=16711935; Comments=""; Cost=0.000000000000000; Description=""; Design Option=[-1]; Edited by=""; Export to IFC As=""; Export to IFC=0; Glow=0; IFC Predefined Type=""; IfcGUID=32TXTRZJnCQxi6X$BRJKeF; Keynote=""; Manufacturer=""; Mark=""; Model=""; Name=Сторона фитинга 2; Shininess=64; Smoothness=50; Transparency=0; URL=""; Workset=10 | [35 empty] | 2.9 |  | 220 | [7 empty] | 110 | [131 empty] | 110 | [228 empty] | 0 | 11hY6ttYH2W8mFs_g2vR8A | [130 empty] | 50 | [12 empty] | 50 | [70 empty] | 100 | [31 empty] | К1 3 | [134 empty] | 0 |  |  | Соединительные детали трубопроводов | ИС.ТС.2 | шт. | S-SML | 1 | [48 empty] | None | Новая конструкция | 50 | Level : Жильё_09_VK | 50 | [31 empty] | RGB_RAL 2013 | TRUE | К1 | ⌀100 мм-⌀100 мм-⌀100 мм | 0 | ВК_К1 | 100 | 100 | FALSE | ⌀100-⌀100-⌀100 | FALSE | 3bf616f9-6b98-4a21-80ff-da1120c8f6d6 |  | FALSE | [44 empty] | 85.5599 | [29 empty] | Составное. Родительское | 0 | Соединитель-хомут Rapid | Соединитель-хомут CV | Усиленный хомут Rapid | Усиленный хомут CV | ТройникЧугунныйБезраструбный | TRUE | 0 | 0 | TRUE | TRUE | FALSE | FALSE | FALSE | FALSE | 115 | 105 | 115 | 105 | 120 | 88.8542 | 90 | 100 | FALSE | FALSE | TRUE | 55 | FALSE | -90 | 0 | 250 | TRUE | TRUE | Соединитель-хомут Rapid | Соединитель-хомут Rapid | TRUE | Соединитель-хомут Rapid | TRUE | TRUE
3017054 | Rapid | OST_PipeFitting | Rapid | Жильё_09_VK | [7 empty] | Rapid | 6dc39054-7019-4e19-b5b5-f193993da670-002e095e | 71ec8b14-7fad-4eb4-9524-47d24d297ec0 | None |  | 0 | Рабочий набор 1 | [6 empty] | Влж_Чугунные безраструбные_Хомуты | [21 empty] | OST_PipeFitting | None | 3005 | [106 empty] | Rapid | [46 empty] | 0 | 1jmv1KS1bE6RMryPEP4wyk | [145 empty] | Влж_Чугунные безраструбные_Хомуты | Rapid | Rapid | [18 empty] | Rapid | [20 empty] | 1 | [7 empty] | 32100 | [14 empty] | Соединитель-хомут с блокирующей затяжкой DN100 | [64 empty] | None | [461 empty] | 0 | 11hY6ttYH2W8mFs_g2v9xI | [214 empty] | 100 | [166 empty] | 0 |  |  | Соединительные детали трубопроводов | ИС.ТС.2 | шт. | S-SML | 1 | RAPID | [47 empty] | None | Новая конструкция | 134.1258 | Level : Жильё_09_VK | 134.1258 | [35 empty] | 0 | [6 empty] | 3bf616f9-6b98-4a21-80ff-da1120c8f6d6 | [76 empty] | Составное. Вложенное | 0.1 |  |  |  |  | СоединительRapid |  | 0 | 0.1 | [30 empty] | 1 | Усиливающий хомут не найден
3017055 | Rapid | OST_PipeFitting | Rapid | Жильё_09_VK | [7 empty] | Rapid | 6dc39054-7019-4e19-b5b5-f193993da670-002e095f | 71ec8b14-7fad-4eb4-9524-47d24d297ec0 | None |  | 0 | Рабочий набор 1 | [6 empty] | Влж_Чугунные безраструбные_Хомуты | [21 empty] | OST_PipeFitting | None | 3005 | [106 empty] | Rapid | [46 empty] | 0 | 1jmv1KS1bE6RMryPEP4wyl | [145 empty] | Влж_Чугунные безраструбные_Хомуты | Rapid | Rapid | [18 empty] | Rapid | [20 empty] | 1 | [7 empty] | 32100 | [14 empty] | Соединитель-хомут с блокирующей затяжкой DN100 | [64 empty] | None | [461 empty] | 0 | 11hY6ttYH2W8mFs_g2v9xI | [214 empty] | 100 | [166 empty] | 0 |  |  | Соединительные детали трубопроводов | ИС.ТС.2 | шт. | S-SML | 1 | RAPID | [47 empty] | None | Новая конструкция | 134.1258 | Level : Жильё_09_VK | 134.1258 | [35 empty] | 0 | [6 empty] | 3bf616f9-6b98-4a21-80ff-da1120c8f6d6 | [76 empty] | Составное. Вложенное | 0.1 |  |  |  |  | СоединительRapid |  | 0 | 0.1 | [30 empty] | 1 | Усиливающий хомут не найден
3017056 | Rapid | OST_PipeFitting | Rapid | Жильё_09_VK | [7 empty] | Rapid | 6dc39054-7019-4e19-b5b5-f193993da670-002e0960 | 71ec8b14-7fad-4eb4-9524-47d24d297ec0 | None |  | 0 | Рабочий набор 1 | [6 empty] | Влж_Чугунные безраструбные_Хомуты | [21 empty] | OST_PipeFitting | None | 3005 | [106 empty] | Rapid | [46 empty] | 0 | 1jmv1KS1bE6RMryPEP4wyG | [145 empty] | Влж_Чугунные безраструбные_Хомуты | Rapid | Rapid | [18 empty] | Rapid | [20 empty] | 1 | [7 empty] | 32100 | [14 empty] | Соединитель-хомут с блокирующей затяжкой DN100 | [64 empty] | None | [461 empty] | 0 | 11hY6ttYH2W8mFs_g2v9xI | [214 empty] | 100 | [166 empty] | 0 |  |  | Соединительные детали трубопроводов | ИС.ТС.2 | шт. | S-SML | 1 | RAPID | [47 empty] | None | Новая конструкция | 134.1258 | Level : Жильё_09_VK | 134.1258 | [35 empty] | 0 | [6 empty] | 3bf616f9-6b98-4a21-80ff-da1120c8f6d6 | [76 empty] | Составное. Вложенное | 0.1 |  |  |  |  | СоединительRapid |  | 0 | 0.1 | [30 empty] | 1 | Усиливающий хомут не найден
3017057 | Тройник чугунный безраструбный | OST_PipeFitting |  | Жильё_09_VK | TRUE |  |  | 0.0040179 | 0.031605 |  |  |  | 6dc39054-7019-4e19-b5b5-f193993da670-002e0961 | 71ec8b14-7fad-4eb4-9524-47d24d297ec0 | None |  | 0 | Рабочий набор 1 | [6 empty] | ADSK_ЧугунБезраструбный_Тройник | [177 empty] | 0 | 1jmv1KS1bE6RMryPEP4wyj | [121 empty] | 31010 | Sanitary | [64 empty] | 1 | [7 empty] | 31010 | [14 empty] | Тройник чугунный безраструбный 90° DN100 x 100 | [64 empty] | None | [90 empty] | 2.9 |  | 220 | [7 empty] | 110 | [131 empty] | 110 | [360 empty] | 50 | [12 empty] | 50 | [70 empty] | 100 | [31 empty] | К1 3 | [190 empty] | None | Новая конструкция | 50 | Level : Жильё_09_VK | 50 | [33 empty] | К1 | ⌀100 мм-⌀100 мм-⌀100 мм | 0 | ВК_К1 | 100 | 100 | FALSE | ⌀100-⌀100-⌀100 | FALSE | 3bf616f9-6b98-4a21-80ff-da1120c8f6d6 |  | FALSE | [44 empty] | 85.5599 | [37 empty] | 0 | 0 | TRUE | TRUE | FALSE | FALSE | FALSE | FALSE | 115 | 105 | 115 | 105 | 120 | 88.8542 | 90 | 100 | FALSE | FALSE | TRUE | 55 | FALSE | -90 | 0 | 250 | TRUE | TRUE | Соединитель-хомут Rapid | Соединитель-хомут Rapid | TRUE | Соединитель-хомут Rapid | TRUE | TRUE
3017058 | Rapid | OST_PipeFitting |  | Жильё_09_VK | TRUE | [7 empty] | 6dc39054-7019-4e19-b5b5-f193993da670-002e0962 | 71ec8b14-7fad-4eb4-9524-47d24d297ec0 | None |  | 0 | Рабочий набор 1 | [6 empty] | Влж_Чугунные безраструбные_Хомуты | [177 empty] | 0 | 1jmv1KS1bE6RMryPEP4wyk | [187 empty] | 1 | [7 empty] | 32100 | [14 empty] | Соединитель-хомут с блокирующей затяжкой DN100 | [64 empty] | None | [677 empty] | 100 | [222 empty] | None | Новая конструкция | 134.1258 | Level : Жильё_09_VK | 134.1258 | [35 empty] | 0 | [6 empty] | 3bf616f9-6b98-4a21-80ff-da1120c8f6d6 | [84 empty] | 0 | 0.1 | [31 empty] | Усиливающий хомут не найден
3017059 | Rapid | OST_PipeFitting |  | Жильё_09_VK | TRUE | [7 empty] | 6dc39054-7019-4e19-b5b5-f193993da670-002e0963 | 71ec8b14-7fad-4eb4-9524-47d24d297ec0 | None |  | 0 | Рабочий набор 1 | [6 empty] | Влж_Чугунные безраструбные_Хомуты | [177 empty] | 0 | 1jmv1KS1bE6RMryPEP4wyl | [187 empty] | 1 | [7 empty] | 32100 | [14 empty] | Соединитель-хомут с блокирующей затяжкой DN100 | [64 empty] | None | [677 empty] | 100 | [222 empty] | None | Новая конструкция | 134.1258 | Level : Жильё_09_VK | 134.1258 | [35 empty] | 0 | [6 empty] | 3bf616f9-6b98-4a21-80ff-da1120c8f6d6 | [84 empty] | 0 | 0.1 | [31 empty] | Усиливающий хомут не найден
3017060 | Rapid | OST_PipeFitting |  | Жильё_09_VK | TRUE | [7 empty] | 6dc39054-7019-4e19-b5b5-f193993da670-002e0964 | 71ec8b14-7fad-4eb4-9524-47d24d297ec0 | None |  | 0 | Рабочий набор 1 | [6 empty] | Влж_Чугунные безраструбные_Хомуты | [177 empty] | 0 | 1jmv1KS1bE6RMryPEP4wyG | [187 empty] | 1 | [7 empty] | 32100 | [14 empty] | Соединитель-хомут с блокирующей затяжкой DN100 | [64 empty] | None | [677 empty] | 100 | [222 empty] | None | Новая конструкция | 134.1258 | Level : Жильё_09_VK | 134.1258 | [35 empty] | 0 | [6 empty] | 3bf616f9-6b98-4a21-80ff-da1120c8f6d6 | [84 empty] | 0 | 0.1 | [31 empty] | Усиливающий хомут не найден
3017061 | Тройник чугунный безраструбный | OST_PipeFitting | Тройник чугунный безраструбный | Жильё_09_VK | TRUE |  |  | 0.0040179 | 0.031605 |  |  | Тройник чугунный безраструбный | 6dc39054-7019-4e19-b5b5-f193993da670-002e0965 | 71ec8b14-7fad-4eb4-9524-47d24d297ec0 | None |  | 0 | Рабочий набор 1 | [6 empty] | ADSK_ЧугунБезраструбный_Тройник | [21 empty] | OST_PipeFitting | None | 3156 | [106 empty] | Тройник чугунный безраструбный | [46 empty] | 0 | 1jmv1KS1bE6RMryPEP4wyL | [121 empty] | 31010 | Sanitary | [22 empty] | ADSK_ЧугунБезраструбный_Тройник | Тройник чугунный безраструбный | Тройник чугунный безраструбный | [18 empty] | Тройник чугунный безраструбный | [20 empty] | 1 | [6 empty] | Category=[-2000700]; Color=2338280; Comments=""; Cost=0.000000000000000; Description=""; Design Option=[-1]; Edited by=""; Export to IFC As=""; Export to IFC=0; Glow=0; IFC Predefined Type=""; IfcGUID=1Zv83obP51SAWtfYRg9D9L; Keynote=""; Manufacturer=""; Mark=""; Model=""; Name=ADSK_Предупреждение; Shininess=64; Smoothness=50; Transparency=0; URL=""; Workset=10 | 31010 | [14 empty] | Тройник чугунный безраструбный 90° DN100 x 100 | [60 empty] | 2021 | 1.2.1 |  |  | None | [50 empty] | Category=[-2000700]; Color=2440850; Comments=""; Cost=0.000000000000000; Description=""; Design Option=[-1]; Edited by=""; Export to IFC As=""; Export to IFC=0; Glow=0; IFC Predefined Type=""; IfcGUID=32TXTRZJnCQxi6X$BRJiYk; Keynote=""; Manufacturer=""; Mark=""; Model=""; Name=RGB_RAL 2013; Shininess=64; Smoothness=50; Transparency=0; URL=""; Workset=10 | Category=[-2000700]; Color=12632256; Comments=""; Cost=0.000000000000000; Description=""; Design Option=[-1]; Edited by=""; Export to IFC As=""; Export to IFC=0; Glow=0; IFC Predefined Type=""; IfcGUID=32TXTRZJnCQxi6X$BRJiYl; Keynote=""; Manufacturer=""; Mark=""; Model=""; Name=Хомут_Сталь нержавеющая; Shininess=64; Smoothness=50; Transparency=0; URL=""; Workset=10 |  | Category=[-2000700]; Color=6736896; Comments=""; Cost=0.000000000000000; Description=""; Design Option=[-1]; Edited by=""; Export to IFC As=""; Export to IFC=0; Glow=0; IFC Predefined Type=""; IfcGUID=32TXTRZJnCQxi6X$BRJKeE; Keynote=""; Manufacturer=""; Mark=""; Model=""; Name=Сторона фитинга 1; Shininess=64; Smoothness=50; Transparency=0; URL=""; Workset=10 | Category=[-2000700]; Color=16711935; Comments=""; Cost=0.000000000000000; Description=""; Design Option=[-1]; Edited by=""; Export to IFC As=""; Export to IFC=0; Glow=0; IFC Predefined Type=""; IfcGUID=32TXTRZJnCQxi6X$BRJKeF; Keynote=""; Manufacturer=""; Mark=""; Model=""; Name=Сторона фитинга 2; Shininess=64; Smoothness=50; Transparency=0; URL=""; Workset=10 | [35 empty] | 2.9 |  | 220 | [7 empty] | 110 | [131 empty] | 110 | [228 empty] | 0 | 11hY6ttYH2W8mFs_g2vR8A | [130 empty] | 50 | [12 empty] | 50 | [70 empty] | 100 | [31 empty] | К1 6 | [134 empty] | 0 |  |  | Соединительные детали трубопроводов | ИС.ТС.2 | шт. | S-SML | 1 | [48 empty] | None | Новая конструкция | 50 | Level : Жильё_09_VK | 50 | [31 empty] | RGB_RAL 2013 | TRUE | К1 | ⌀100 мм-⌀100 мм-⌀100 мм | 0 | ВК_К1 | 100 | 100 | FALSE | ⌀100-⌀100-⌀100 | FALSE | 3bf616f9-6b98-4a21-80ff-da1120c8f6d6 |  | FALSE | [44 empty] | 85.5599 | [29 empty] | Составное. Родительское | 0 | Соединитель-хомут Rapid | Соединитель-хомут CV | Усиленный хомут Rapid | Усиленный хомут CV | ТройникЧугунныйБезраструбный | TRUE | 0 | 0 | TRUE | TRUE | FALSE | FALSE | FALSE | FALSE | 115 | 105 | 115 | 105 | 120 | 88.8542 | 90 | 100 | FALSE | FALSE | TRUE | 55 | FALSE | -90 | 0 | 250 | TRUE | TRUE | Соединитель-хомут Rapid | Соединитель-хомут Rapid | TRUE | Соединитель-хомут Rapid | TRUE | TRUE
3017062 | Rapid | OST_PipeFitting | Rapid | Жильё_09_VK | [7 empty] | Rapid | 6dc39054-7019-4e19-b5b5-f193993da670-002e0966 | 71ec8b14-7fad-4eb4-9524-47d24d297ec0 | None |  | 0 | Рабочий набор 1 | [6 empty] | Влж_Чугунные безраструбные_Хомуты | [21 empty] | OST_PipeFitting | None | 3005 | [106 empty] | Rapid | [46 empty] | 0 | 1jmv1KS1bE6RMryPEP4wyM | [145 empty] | Влж_Чугунные безраструбные_Хомуты | Rapid | Rapid | [18 empty] | Rapid | [20 empty] | 1 | [7 empty] | 32100 | [14 empty] | Соединитель-хомут с блокирующей затяжкой DN100 | [64 empty] | None | [461 empty] | 0 | 11hY6ttYH2W8mFs_g2v9xI | [214 empty] | 100 | [166 empty] | 0 |  |  | Соединительные детали трубопроводов | ИС.ТС.2 | шт. | S-SML | 1 | RAPID | [47 empty] | None | Новая конструкция | 200.303 | Level : Жильё_09_VK | 200.303 | [35 empty] | 0 | [6 empty] | 3bf616f9-6b98-4a21-80ff-da1120c8f6d6 | [76 empty] | Составное. Вложенное | 0.1 |  |  |  |  | СоединительRapid |  | 0 | 0.1 | [30 empty] | 1 | Усиливающий хомут не найден
3017063 | Rapid | OST_PipeFitting | Rapid | Жильё_09_VK | [7 empty] | Rapid | 6dc39054-7019-4e19-b5b5-f193993da670-002e0967 | 71ec8b14-7fad-4eb4-9524-47d24d297ec0 | None |  | 0 | Рабочий набор 1 | [6 empty] | Влж_Чугунные безраструбные_Хомуты | [21 empty] | OST_PipeFitting | None | 3005 | [106 empty] | Rapid | [46 empty] | 0 | 1jmv1KS1bE6RMryPEP4wyN | [145 empty] | Влж_Чугунные безраструбные_Хомуты | Rapid | Rapid | [18 empty] | Rapid | [20 empty] | 1 | [7 empty] | 32100 | [14 empty] | Соединитель-хомут с блокирующей затяжкой DN100 | [64 empty] | None | [461 empty] | 0 | 11hY6ttYH2W8mFs_g2v9xI | [214 empty] | 100 | [166 empty] | 0 |  |  | Соединительные детали трубопроводов | ИС.ТС.2 | шт. | S-SML | 1 | RAPID | [47 empty] | None | Новая конструкция | 200.303 | Level : Жильё_09_VK | 200.303 | [35 empty] | 0 | [6 empty] | 3bf616f9-6b98-4a21-80ff-da1120c8f6d6 | [76 empty] | Составное. Вложенное | 0.1 |  |  |  |  | СоединительRapid |  | 0 | 0.1 | [30 empty] | 1 | Усиливающий хомут не найден
3017064 | Rapid | OST_PipeFitting | Rapid | Жильё_09_VK | [7 empty] | Rapid | 6dc39054-7019-4e19-b5b5-f193993da670-002e0968 | 71ec8b14-7fad-4eb4-9524-47d24d297ec0 | None |  | 0 | Рабочий набор 1 | [6 empty] | Влж_Чугунные безраструбные_Хомуты | [21 empty] | OST_PipeFitting | None | 3005 | [106 empty] | Rapid | [46 empty] | 0 | 1jmv1KS1bE6RMryPEP4wyO | [145 empty] | Влж_Чугунные безраструбные_Хомуты | Rapid | Rapid | [18 empty] | Rapid | [20 empty] | 1 | [7 empty] | 32100 | [14 empty] | Соединитель-хомут с блокирующей затяжкой DN100 | [64 empty] | None | [461 empty] | 0 | 11hY6ttYH2W8mFs_g2v9xI | [214 empty] | 100 | [166 empty] | 0 |  |  | Соединительные детали трубопроводов | ИС.ТС.2 | шт. | S-SML | 1 | RAPID | [47 empty] | None | Новая конструкция | 200.303 | Level : Жильё_09_VK | 200.303 | [35 empty] | 0 | [6 empty] | 3bf616f9-6b98-4a21-80ff-da1120c8f6d6 | [76 empty] | Составное. Вложенное | 0.1 |  |  |  |  | СоединительRapid |  | 0 | 0.1 | [30 empty] | 1 | Усиливающий хомут не найден
3017065 | Тройник чугунный безраструбный | OST_PipeFitting |  | Жильё_09_VK | TRUE |  |  | 0.0040179 | 0.031605 |  |  |  | 6dc39054-7019-4e19-b5b5-f193993da670-002e0969 | 71ec8b14-7fad-4eb4-9524-47d24d297ec0 | None |  | 0 | Рабочий набор 1 | [6 empty] | ADSK_ЧугунБезраструбный_Тройник | [177 empty] | 0 | 1jmv1KS1bE6RMryPEP4wyL | [121 empty] | 31010 | Sanitary | [64 empty] | 1 | [7 empty] | 31010 | [14 empty] | Тройник чугунный безраструбный 90° DN100 x 100 | [64 empty] | None | [90 empty] | 2.9 |  | 220 | [7 empty] | 110 | [131 empty] | 110 | [360 empty] | 50 | [12 empty] | 50 | [70 empty] | 100 | [31 empty] | К1 6 | [190 empty] | None | Новая конструкция | 50 | Level : Жильё_09_VK | 50 | [33 empty] | К1 | ⌀100 мм-⌀100 мм-⌀100 мм | 0 | ВК_К1 | 100 | 100 | FALSE | ⌀100-⌀100-⌀100 | FALSE | 3bf616f9-6b98-4a21-80ff-da1120c8f6d6 |  | FALSE | [44 empty] | 85.5599 | [37 empty] | 0 | 0 | TRUE | TRUE | FALSE | FALSE | FALSE | FALSE | 115 | 105 | 115 | 105 | 120 | 88.8542 | 90 | 100 | FALSE | FALSE | TRUE | 55 | FALSE | -90 | 0 | 250 | TRUE | TRUE | Соединитель-хомут Rapid | Соединитель-хомут Rapid | TRUE | Соединитель-хомут Rapid | TRUE | TRUE
3017066 | Rapid | OST_PipeFitting |  | Жильё_09_VK | TRUE | [7 empty] | 6dc39054-7019-4e19-b5b5-f193993da670-002e096a | 71ec8b14-7fad-4eb4-9524-47d24d297ec0 | None |  | 0 | Рабочий набор 1 | [6 empty] | Влж_Чугунные безраструбные_Хомуты | [177 empty] | 0 | 1jmv1KS1bE6RMryPEP4wyM | [187 empty] | 1 | [7 empty] | 32100 | [14 empty] | Соединитель-хомут с блокирующей затяжкой DN100 | [64 empty] | None | [677 empty] | 100 | [222 empty] | None | Новая конструкция | 200.303 | Level : Жильё_09_VK | 200.303 | [35 empty] | 0 | [6 empty] | 3bf616f9-6b98-4a21-80ff-da1120c8f6d6 | [84 empty] | 0 | 0.1 | [31 empty] | Усиливающий хомут не найден
3017067 | Rapid | OST_PipeFitting |  | Жильё_09_VK | TRUE | [7 empty] | 6dc39054-7019-4e19-b5b5-f193993da670-002e096b | 71ec8b14-7fad-4eb4-9524-47d24d297ec0 | None |  | 0 | Рабочий набор 1 | [6 empty] | Влж_Чугунные безраструбные_Хомуты | [177 empty] | 0 | 1jmv1KS1bE6RMryPEP4wyN | [187 empty] | 1 | [7 empty] | 32100 | [14 empty] | Соединитель-хомут с блокирующей затяжкой DN100 | [64 empty] | None | [677 empty] | 100 | [222 empty] | None | Новая конструкция | 200.303 | Level : Жильё_09_VK | 200.303 | [35 empty] | 0 | [6 empty] | 3bf616f9-6b98-4a21-80ff-da1120c8f6d6 | [84 empty] | 0 | 0.1 | [31 empty] | Усиливающий хомут не найден
3017068 | Rapid | OST_PipeFitting |  | Жильё_09_VK | TRUE | [7 empty] | 6dc39054-7019-4e19-b5b5-f193993da670-002e096c | 71ec8b14-7fad-4eb4-9524-47d24d297ec0 | None |  | 0 | Рабочий набор 1 | [6 empty] | Влж_Чугунные безраструбные_Хомуты | [177 empty] | 0 | 1jmv1KS1bE6RMryPEP4wyO | [187 empty] | 1 | [7 empty] | 32100 | [14 empty] | Соединитель-хомут с блокирующей затяжкой DN100 | [64 empty] | None | [677 empty] | 100 | [222 empty] | None | Новая конструкция | 200.303 | Level : Жильё_09_VK | 200.303 | [35 empty] | 0 | [6 empty] | 3bf616f9-6b98-4a21-80ff-da1120c8f6d6 | [84 empty] | 0 | 0.1 | [31 empty] | Усиливающий хомут не найден
3017069 | Тройник чугунный безраструбный | OST_PipeFitting | Тройник чугунный безраструбный | Жильё_09_VK | TRUE |  |  | 0.0040179 | 0.031605 |  |  | Тройник чугунный безраструбный | 6dc39054-7019-4e19-b5b5-f193993da670-002e096d | 71ec8b14-7fad-4eb4-9524-47d24d297ec0 | None |  | 0 | Рабочий набор 1 | [6 empty] | ADSK_ЧугунБезраструбный_Тройник | [21 empty] | OST_PipeFitting | None | 3156 | [106 empty] | Тройник чугунный безраструбный | [46 empty] | 0 | 1jmv1KS1bE6RMryPEP4wyT | [121 empty] | 31010 | Sanitary | [22 empty] | ADSK_ЧугунБезраструбный_Тройник | Тройник чугунный безраструбный | Тройник чугунный безраструбный | [18 empty] | Тройник чугунный безраструбный | [20 empty] | 1 | [6 empty] | Category=[-2000700]; Color=2338280; Comments=""; Cost=0.000000000000000; Description=""; Design Option=[-1]; Edited by=""; Export to IFC As=""; Export to IFC=0; Glow=0; IFC Predefined Type=""; IfcGUID=1Zv83obP51SAWtfYRg9D9L; Keynote=""; Manufacturer=""; Mark=""; Model=""; Name=ADSK_Предупреждение; Shininess=64; Smoothness=50; Transparency=0; URL=""; Workset=10 | 31010 | [14 empty] | Тройник чугунный безраструбный 90° DN100 x 100 | [60 empty] | 2021 | 1.2.1 |  |  | None | [50 empty] | Category=[-2000700]; Color=2440850; Comments=""; Cost=0.000000000000000; Description=""; Design Option=[-1]; Edited by=""; Export to IFC As=""; Export to IFC=0; Glow=0; IFC Predefined Type=""; IfcGUID=32TXTRZJnCQxi6X$BRJiYk; Keynote=""; Manufacturer=""; Mark=""; Model=""; Name=RGB_RAL 2013; Shininess=64; Smoothness=50; Transparency=0; URL=""; Workset=10 | Category=[-2000700]; Color=12632256; Comments=""; Cost=0.000000000000000; Description=""; Design Option=[-1]; Edited by=""; Export to IFC As=""; Export to IFC=0; Glow=0; IFC Predefined Type=""; IfcGUID=32TXTRZJnCQxi6X$BRJiYl; Keynote=""; Manufacturer=""; Mark=""; Model=""; Name=Хомут_Сталь нержавеющая; Shininess=64; Smoothness=50; Transparency=0; URL=""; Workset=10 |  | Category=[-2000700]; Color=6736896; Comments=""; Cost=0.000000000000000; Description=""; Design Option=[-1]; Edited by=""; Export to IFC As=""; Export to IFC=0; Glow=0; IFC Predefined Type=""; IfcGUID=32TXTRZJnCQxi6X$BRJKeE; Keynote=""; Manufacturer=""; Mark=""; Model=""; Name=Сторона фитинга 1; Shininess=64; Smoothness=50; Transparency=0; URL=""; Workset=10 | Category=[-2000700]; Color=16711935; Comments=""; Cost=0.000000000000000; Description=""; Design Option=[-1]; Edited by=""; Export to IFC As=""; Export to IFC=0; Glow=0; IFC Predefined Type=""; IfcGUID=32TXTRZJnCQxi6X$BRJKeF; Keynote=""; Manufacturer=""; Mark=""; Model=""; Name=Сторона фитинга 2; Shininess=64; Smoothness=50; Transparency=0; URL=""; Workset=10 | [35 empty] | 2.9 |  | 220 | [7 empty] | 110 | [131 empty] | 110 | [228 empty] | 0 | 11hY6ttYH2W8mFs_g2vR8A | [130 empty] | 50 | [12 empty] | 50 | [70 empty] | 100 | [31 empty] | К1 7 | [134 empty] | 0 |  |  | Соединительные детали трубопроводов | ИС.ТС.2 | шт. | S-SML | 1 | [48 empty] | None | Новая конструкция | 50 | Level : Жильё_09_VK | 50 | [31 empty] | RGB_RAL 2013 | TRUE | К1 | ⌀100 мм-⌀100 мм-⌀100 мм | 0 | ВК_К1 | 100 | 100 | FALSE | ⌀100-⌀100-⌀100 | FALSE | 3bf616f9-6b98-4a21-80ff-da1120c8f6d6 |  | FALSE | [44 empty] | 85.5599 | [29 empty] | Составное. Родительское | 0 | Соединитель-хомут Rapid | Соединитель-хомут CV | Усиленный хомут Rapid | Усиленный хомут CV | ТройникЧугунныйБезраструбный | TRUE | 0 | 0 | TRUE | TRUE | FALSE | FALSE | FALSE | FALSE | 115 | 105 | 115 | 105 | 120 | 88.8542 | 90 | 100 | FALSE | FALSE | TRUE | 55 | FALSE | -90 | 0 | 250 | TRUE | TRUE | Соединитель-хомут Rapid | Соединитель-хомут Rapid | TRUE | Соединитель-хомут Rapid | TRUE | TRUE
3017070 | Rapid | OST_PipeFitting | Rapid | Жильё_09_VK | [7 empty] | Rapid | 6dc39054-7019-4e19-b5b5-f193993da670-002e096e | 71ec8b14-7fad-4eb4-9524-47d24d297ec0 | None |  | 0 | Рабочий набор 1 | [6 empty] | Влж_Чугунные безраструбные_Хомуты | [21 empty] | OST_PipeFitting | None | 3005 | [106 empty] | Rapid | [46 empty] | 0 | 1jmv1KS1bE6RMryPEP4wyU | [145 empty] | Влж_Чугунные безраструбные_Хомуты | Rapid | Rapid | [18 empty] | Rapid | [20 empty] | 1 | [7 empty] | 32100 | [14 empty] | Соединитель-хомут с блокирующей затяжкой DN100 | [64 empty] | None | [461 empty] | 0 | 11hY6ttYH2W8mFs_g2v9xI | [214 empty] | 100 | [166 empty] | 0 |  |  | Соединительные детали трубопроводов | ИС.ТС.2 | шт. | S-SML | 1 | RAPID | [47 empty] | None | Новая конструкция | 200.303 | Level : Жильё_09_VK | 200.303 | [35 empty] | 0 | [6 empty] | 3bf616f9-6b98-4a21-80ff-da1120c8f6d6 | [76 empty] | Составное. Вложенное | 0.1 |  |  |  |  | СоединительRapid |  | 0 | 0.1 | [30 empty] | 1 | Усиливающий хомут не найден
3017071 | Rapid | OST_PipeFitting | Rapid | Жильё_09_VK | [7 empty] | Rapid | 6dc39054-7019-4e19-b5b5-f193993da670-002e096f | 71ec8b14-7fad-4eb4-9524-47d24d297ec0 | None |  | 0 | Рабочий набор 1 | [6 empty] | Влж_Чугунные безраструбные_Хомуты | [21 empty] | OST_PipeFitting | None | 3005 | [106 empty] | Rapid | [46 empty] | 0 | 1jmv1KS1bE6RMryPEP4wyV | [145 empty] | Влж_Чугунные безраструбные_Хомуты | Rapid | Rapid | [18 empty] | Rapid | [20 empty] | 1 | [7 empty] | 32100 | [14 empty] | Соединитель-хомут с блокирующей затяжкой DN100 | [64 empty] | None | [461 empty] | 0 | 11hY6ttYH2W8mFs_g2v9xI | [214 empty] | 100 | [166 empty] | 0 |  |  | Соединительные детали трубопроводов | ИС.ТС.2 | шт. | S-SML | 1 | RAPID | [47 empty] | None | Новая конструкция | 200.303 | Level : Жильё_09_VK | 200.303 | [35 empty] | 0 | [6 empty] | 3bf616f9-6b98-4a21-80ff-da1120c8f6d6 | [76 empty] | Составное. Вложенное | 0.1 |  |  |  |  | СоединительRapid |  | 0 | 0.1 | [30 empty] | 1 | Усиливающий хомут не найден
3017072 | Rapid | OST_PipeFitting | Rapid | Жильё_09_VK | [7 empty] | Rapid | 6dc39054-7019-4e19-b5b5-f193993da670-002e0970 | 71ec8b14-7fad-4eb4-9524-47d24d297ec0 | None |  | 0 | Рабочий набор 1 | [6 empty] | Влж_Чугунные безраструбные_Хомуты | [21 empty] | OST_PipeFitting | None | 3005 | [106 empty] | Rapid | [46 empty] | 0 | 1jmv1KS1bE6RMryPEP4wy0 | [145 empty] | Влж_Чугунные безраструбные_Хомуты | Rapid | Rapid | [18 empty] | Rapid | [20 empty] | 1 | [7 empty] | 32100 | [14 empty] | Соединитель-хомут с блокирующей затяжкой DN100 | [64 empty] | None | [461 empty] | 0 | 11hY6ttYH2W8mFs_g2v9xI | [214 empty] | 100 | [166 empty] | 0 |  |  | Соединительные детали трубопроводов | ИС.ТС.2 | шт. | S-SML | 1 | RAPID | [47 empty] | None | Новая конструкция | 200.303 | Level : Жильё_09_VK | 200.303 | [35 empty] | 0 | [6 empty] | 3bf616f9-6b98-4a21-80ff-da1120c8f6d6 | [76 empty] | Составное. Вложенное | 0.1 |  |  |  |  | СоединительRapid |  | 0 | 0.1 | [30 empty] | 1 | Усиливающий хомут не найден
3017073 | Тройник чугунный безраструбный | OST_PipeFitting |  | Жильё_09_VK | TRUE |  |  | 0.0040179 | 0.031605 |  |  |  | 6dc39054-7019-4e19-b5b5-f193993da670-002e0971 | 71ec8b14-7fad-4eb4-9524-47d24d297ec0 | None |  | 0 | Рабочий набор 1 | [6 empty] | ADSK_ЧугунБезраструбный_Тройник | [177 empty] | 0 | 1jmv1KS1bE6RMryPEP4wyT | [121 empty] | 31010 | Sanitary | [64 empty] | 1 | [7 empty] | 31010 | [14 empty] | Тройник чугунный безраструбный 90° DN100 x 100 | [64 empty] | None | [90 empty] | 2.9 |  | 220 | [7 empty] | 110 | [131 empty] | 110 | [360 empty] | 50 | [12 empty] | 50 | [70 empty] | 100 | [31 empty] | К1 7 | [190 empty] | None | Новая конструкция | 50 | Level : Жильё_09_VK | 50 | [33 empty] | К1 | ⌀100 мм-⌀100 мм-⌀100 мм | 0 | ВК_К1 | 100 | 100 | FALSE | ⌀100-⌀100-⌀100 | FALSE | 3bf616f9-6b98-4a21-80ff-da1120c8f6d6 |  | FALSE | [44 empty] | 85.5599 | [37 empty] | 0 | 0 | TRUE | TRUE | FALSE | FALSE | FALSE | FALSE | 115 | 105 | 115 | 105 | 120 | 88.8542 | 90 | 100 | FALSE | FALSE | TRUE | 55 | FALSE | -90 | 0 | 250 | TRUE | TRUE | Соединитель-хомут Rapid | Соединитель-хомут Rapid | TRUE | Соединитель-хомут Rapid | TRUE | TRUE
3017074 | Rapid | OST_PipeFitting |  | Жильё_09_VK | TRUE | [7 empty] | 6dc39054-7019-4e19-b5b5-f193993da670-002e0972 | 71ec8b14-7fad-4eb4-9524-47d24d297ec0 | None |  | 0 | Рабочий набор 1 | [6 empty] | Влж_Чугунные безраструбные_Хомуты | [177 empty] | 0 | 1jmv1KS1bE6RMryPEP4wyU | [187 empty] | 1 | [7 empty] | 32100 | [14 empty] | Соединитель-хомут с блокирующей затяжкой DN100 | [64 empty] | None | [677 empty] | 100 | [222 empty] | None | Новая конструкция | 200.303 | Level : Жильё_09_VK | 200.303 | [35 empty] | 0 | [6 empty] | 3bf616f9-6b98-4a21-80ff-da1120c8f6d6 | [84 empty] | 0 | 0.1 | [31 empty] | Усиливающий хомут не найден
3017075 | Rapid | OST_PipeFitting |  | Жильё_09_VK | TRUE | [7 empty] | 6dc39054-7019-4e19-b5b5-f193993da670-002e0973 | 71ec8b14-7fad-4eb4-9524-47d24d297ec0 | None |  | 0 | Рабочий набор 1 | [6 empty] | Влж_Чугунные безраструбные_Хомуты | [177 empty] | 0 | 1jmv1KS1bE6RMryPEP4wyV | [187 empty] | 1 | [7 empty] | 32100 | [14 empty] | Соединитель-хомут с блокирующей затяжкой DN100 | [64 empty] | None | [677 empty] | 100 | [222 empty] | None | Новая конструкция | 200.303 | Level : Жильё_09_VK | 200.303 | [35 empty] | 0 | [6 empty] | 3bf616f9-6b98-4a21-80ff-da1120c8f6d6 | [84 empty] | 0 | 0.1 | [31 empty] | Усиливающий хомут не найден
3017076 | Rapid | OST_PipeFitting |  | Жильё_09_VK | TRUE | [7 empty] | 6dc39054-7019-4e19-b5b5-f193993da670-002e0974 | 71ec8b14-7fad-4eb4-9524-47d24d297ec0 | None |  | 0 | Рабочий набор 1 | [6 empty] | Влж_Чугунные безраструбные_Хомуты | [177 empty] | 0 | 1jmv1KS1bE6RMryPEP4wy0 | [187 empty] | 1 | [7 empty] | 32100 | [14 empty] | Соединитель-хомут с блокирующей затяжкой DN100 | [64 empty] | None | [677 empty] | 100 | [222 empty] | None | Новая конструкция | 200.303 | Level : Жильё_09_VK | 200.303 | [35 empty] | 0 | [6 empty] | 3bf616f9-6b98-4a21-80ff-da1120c8f6d6 | [84 empty] | 0 | 0.1 | [31 empty] | Усиливающий хомут не найден
3017077 | Тройник чугунный безраструбный | OST_PipeFitting | Тройник чугунный безраструбный | Жильё_09_VK | TRUE |  |  | 0.0040179 | 0.031605 |  |  | Тройник чугунный безраструбный | 6dc39054-7019-4e19-b5b5-f193993da670-002e0975 | 71ec8b14-7fad-4eb4-9524-47d24d297ec0 | None |  | 0 | Рабочий набор 1 | [6 empty] | ADSK_ЧугунБезраструбный_Тройник | [21 empty] | OST_PipeFitting | None | 3156 | [106 empty] | Тройник чугунный безраструбный | [46 empty] | 0 | 1jmv1KS1bE6RMryPEP4wy5 | [121 empty] | 31010 | Sanitary | [22 empty] | ADSK_ЧугунБезраструбный_Тройник | Тройник чугунный безраструбный | Тройник чугунный безраструбный | [18 empty] | Тройник чугунный безраструбный | [20 empty] | 1 | [6 empty] | Category=[-2000700]; Color=2338280; Comments=""; Cost=0.000000000000000; Description=""; Design Option=[-1]; Edited by=""; Export to IFC As=""; Export to IFC=0; Glow=0; IFC Predefined Type=""; IfcGUID=1Zv83obP51SAWtfYRg9D9L; Keynote=""; Manufacturer=""; Mark=""; Model=""; Name=ADSK_Предупреждение; Shininess=64; Smoothness=50; Transparency=0; URL=""; Workset=10 | 31010 | [14 empty] | Тройник чугунный безраструбный 90° DN100 x 100 | [60 empty] | 2021 | 1.2.1 |  |  | None | [50 empty] | Category=[-2000700]; Color=2440850; Comments=""; Cost=0.000000000000000; Description=""; Design Option=[-1]; Edited by=""; Export to IFC As=""; Export to IFC=0; Glow=0; IFC Predefined Type=""; IfcGUID=32TXTRZJnCQxi6X$BRJiYk; Keynote=""; Manufacturer=""; Mark=""; Model=""; Name=RGB_RAL 2013; Shininess=64; Smoothness=50; Transparency=0; URL=""; Workset=10 | Category=[-2000700]; Color=12632256; Comments=""; Cost=0.000000000000000; Description=""; Design Option=[-1]; Edited by=""; Export to IFC As=""; Export to IFC=0; Glow=0; IFC Predefined Type=""; IfcGUID=32TXTRZJnCQxi6X$BRJiYl; Keynote=""; Manufacturer=""; Mark=""; Model=""; Name=Хомут_Сталь нержавеющая; Shininess=64; Smoothness=50; Transparency=0; URL=""; Workset=10 |  | Category=[-2000700]; Color=6736896; Comments=""; Cost=0.000000000000000; Description=""; Design Option=[-1]; Edited by=""; Export to IFC As=""; Export to IFC=0; Glow=0; IFC Predefined Type=""; IfcGUID=32TXTRZJnCQxi6X$BRJKeE; Keynote=""; Manufacturer=""; Mark=""; Model=""; Name=Сторона фитинга 1; Shininess=64; Smoothness=50; Transparency=0; URL=""; Workset=10 | Category=[-2000700]; Color=16711935; Comments=""; Cost=0.000000000000000; Description=""; Design Option=[-1]; Edited by=""; Export to IFC As=""; Export to IFC=0; Glow=0; IFC Predefined Type=""; IfcGUID=32TXTRZJnCQxi6X$BRJKeF; Keynote=""; Manufacturer=""; Mark=""; Model=""; Name=Сторона фитинга 2; Shininess=64; Smoothness=50; Transparency=0; URL=""; Workset=10 | [35 empty] | 2.9 |  | 220 | [7 empty] | 110 | [131 empty] | 110 | [228 empty] | 0 | 11hY6ttYH2W8mFs_g2vR8A | [130 empty] | 50 | [12 empty] | 50 | [70 empty] | 100 | [31 empty] | К1 18 | [134 empty] | 0 |  |  | Соединительные детали трубопроводов | ИС.ТС.2 | шт. | S-SML | 1 | [48 empty] | None | Новая конструкция | 50 | Level : Жильё_09_VK | 50 | [31 empty] | RGB_RAL 2013 | TRUE | К1 | ⌀100 мм-⌀100 мм-⌀100 мм | 0 | ВК_К1 | 100 | 100 | FALSE | ⌀100-⌀100-⌀100 | FALSE | 3bf616f9-6b98-4a21-80ff-da1120c8f6d6 |  | FALSE | [44 empty] | 85.5599 | [29 empty] | Составное. Родительское | 0 | Соединитель-хомут Rapid | Соединитель-хомут CV | Усиленный хомут Rapid | Усиленный хомут CV | ТройникЧугунныйБезраструбный | TRUE | 0 | 0 | TRUE | TRUE | FALSE | FALSE | FALSE | FALSE | 115 | 105 | 115 | 105 | 120 | 88.8542 | 90 | 100 | FALSE | FALSE | TRUE | 55 | FALSE | -90 | 0 | 250 | TRUE | TRUE | Соединитель-хомут Rapid | Соединитель-хомут Rapid | TRUE | Соединитель-хомут Rapid | TRUE | TRUE
3017078 | Rapid | OST_PipeFitting | Rapid | Жильё_09_VK | [7 empty] | Rapid | 6dc39054-7019-4e19-b5b5-f193993da670-002e0976 | 71ec8b14-7fad-4eb4-9524-47d24d297ec0 | None |  | 0 | Рабочий набор 1 | [6 empty] | Влж_Чугунные безраструбные_Хомуты | [21 empty] | OST_PipeFitting | None | 3005 | [106 empty] | Rapid | [46 empty] | 0 | 1jmv1KS1bE6RMryPEP4wy6 | [145 empty] | Влж_Чугунные безраструбные_Хомуты | Rapid | Rapid | [18 empty] | Rapid | [20 empty] | 1 | [7 empty] | 32100 | [14 empty] | Соединитель-хомут с блокирующей затяжкой DN100 | [64 empty] | None | [461 empty] | 0 | 11hY6ttYH2W8mFs_g2v9xI | [214 empty] | 100 | [166 empty] | 0 |  |  | Соединительные детали трубопроводов | ИС.ТС.2 | шт. | S-SML | 1 | RAPID | [47 empty] | None | Новая конструкция | 190.8491 | Level : Жильё_09_VK | 190.8491 | [35 empty] | 0 | [6 empty] | 3bf616f9-6b98-4a21-80ff-da1120c8f6d6 | [76 empty] | Составное. Вложенное | 0.1 |  |  |  |  | СоединительRapid |  | 0 | 0.1 | [30 empty] | 1 | Усиливающий хомут не найден
3017079 | Rapid | OST_PipeFitting | Rapid | Жильё_09_VK | [7 empty] | Rapid | 6dc39054-7019-4e19-b5b5-f193993da670-002e0977 | 71ec8b14-7fad-4eb4-9524-47d24d297ec0 | None |  | 0 | Рабочий набор 1 | [6 empty] | Влж_Чугунные безраструбные_Хомуты | [21 empty] | OST_PipeFitting | None | 3005 | [106 empty] | Rapid | [46 empty] | 0 | 1jmv1KS1bE6RMryPEP4wy7 | [145 empty] | Влж_Чугунные безраструбные_Хомуты | Rapid | Rapid | [18 empty] | Rapid | [20 empty] | 1 | [7 empty] | 32100 | [14 empty] | Соединитель-хомут с блокирующей затяжкой DN100 | [64 empty] | None | [461 empty] | 0 | 11hY6ttYH2W8mFs_g2v9xI | [214 empty] | 100 | [166 empty] | 0 |  |  | Соединительные детали трубопроводов | ИС.ТС.2 | шт. | S-SML | 1 | RAPID | [47 empty] | None | Новая конструкция | 190.8491 | Level : Жильё_09_VK | 190.8491 | [35 empty] | 0 | [6 empty] | 3bf616f9-6b98-4a21-80ff-da1120c8f6d6 | [76 empty] | Составное. Вложенное | 0.1 |  |  |  |  | СоединительRapid |  | 0 | 0.1 | [30 empty] | 1 | Усиливающий хомут не найден
3017080 | Rapid | OST_PipeFitting | Rapid | Жильё_09_VK | [7 empty] | Rapid | 6dc39054-7019-4e19-b5b5-f193993da670-002e0978 | 71ec8b14-7fad-4eb4-9524-47d24d297ec0 | None |  | 0 | Рабочий набор 1 | [6 empty] | Влж_Чугунные безраструбные_Хомуты | [21 empty] | OST_PipeFitting | None | 3005 | [106 empty] | Rapid | [46 empty] | 0 | 1jmv1KS1bE6RMryPEP4wy8 | [145 empty] | Влж_Чугунные безраструбные_Хомуты | Rapid | Rapid | [18 empty] | Rapid | [20 empty] | 1 | [7 empty] | 32100 | [14 empty] | Соединитель-хомут с блокирующей затяжкой DN100 | [64 empty] | None | [461 empty] | 0 | 11hY6ttYH2W8mFs_g2v9xI | [214 empty] | 100 | [166 empty] | 0 |  |  | Соединительные детали трубопроводов | ИС.ТС.2 | шт. | S-SML | 1 | RAPID | [47 empty] | None | Новая конструкция | 190.8491 | Level : Жильё_09_VK | 190.8491 | [35 empty] | 0 | [6 empty] | 3bf616f9-6b98-4a21-80ff-da1120c8f6d6 | [76 empty] | Составное. Вложенное | 0.1 |  |  |  |  | СоединительRapid |  | 0 | 0.1 | [30 empty] | 1 | Усиливающий хомут не найден
3017081 | Тройник чугунный безраструбный | OST_PipeFitting |  | Жильё_09_VK | TRUE |  |  | 0.0040179 | 0.031605 |  |  |  | 6dc39054-7019-4e19-b5b5-f193993da670-002e0979 | 71ec8b14-7fad-4eb4-9524-47d24d297ec0 | None |  | 0 | Рабочий набор 1 | [6 empty] | ADSK_ЧугунБезраструбный_Тройник | [177 empty] | 0 | 1jmv1KS1bE6RMryPEP4wy5 | [121 empty] | 31010 | Sanitary | [64 empty] | 1 | [7 empty] | 31010 | [14 empty] | Тройник чугунный безраструбный 90° DN100 x 100 | [64 empty] | None | [90 empty] | 2.9 |  | 220 | [7 empty] | 110 | [131 empty] | 110 | [360 empty] | 50 | [12 empty] | 50 | [70 empty] | 100 | [31 empty] | К1 18 | [190 empty] | None | Новая конструкция | 50 | Level : Жильё_09_VK | 50 | [33 empty] | К1 | ⌀100 мм-⌀100 мм-⌀100 мм | 0 | ВК_К1 | 100 | 100 | FALSE | ⌀100-⌀100-⌀100 | FALSE | 3bf616f9-6b98-4a21-80ff-da1120c8f6d6 |  | FALSE | [44 empty] | 85.5599 | [37 empty] | 0 | 0 | TRUE | TRUE | FALSE | FALSE | FALSE | FALSE | 115 | 105 | 115 | 105 | 120 | 88.8542 | 90 | 100 | FALSE | FALSE | TRUE | 55 | FALSE | -90 | 0 | 250 | TRUE | TRUE | Соединитель-хомут Rapid | Соединитель-хомут Rapid | TRUE | Соединитель-хомут Rapid | TRUE | TRUE
3017082 | Rapid | OST_PipeFitting |  | Жильё_09_VK | TRUE | [7 empty] | 6dc39054-7019-4e19-b5b5-f193993da670-002e097a | 71ec8b14-7fad-4eb4-9524-47d24d297ec0 | None |  | 0 | Рабочий набор 1 | [6 empty] | Влж_Чугунные безраструбные_Хомуты | [177 empty] | 0 | 1jmv1KS1bE6RMryPEP4wy6 | [187 empty] | 1 | [7 empty] | 32100 | [14 empty] | Соединитель-хомут с блокирующей затяжкой DN100 | [64 empty] | None | [677 empty] | 100 | [222 empty] | None | Новая конструкция | 190.8491 | Level : Жильё_09_VK | 190.8491 | [35 empty] | 0 | [6 empty] | 3bf616f9-6b98-4a21-80ff-da1120c8f6d6 | [84 empty] | 0 | 0.1 | [31 empty] | Усиливающий хомут не найден
3017083 | Rapid | OST_PipeFitting |  | Жильё_09_VK | TRUE | [7 empty] | 6dc39054-7019-4e19-b5b5-f193993da670-002e097b | 71ec8b14-7fad-4eb4-9524-47d24d297ec0 | None |  | 0 | Рабочий набор 1 | [6 empty] | Влж_Чугунные безраструбные_Хомуты | [177 empty] | 0 | 1jmv1KS1bE6RMryPEP4wy7 | [187 empty] | 1 | [7 empty] | 32100 | [14 empty] | Соединитель-хомут с блокирующей затяжкой DN100 | [64 empty] | None | [677 empty] | 100 | [222 empty] | None | Новая конструкция | 190.8491 | Level : Жильё_09_VK | 190.8491 | [35 empty] | 0 | [6 empty] | 3bf616f9-6b98-4a21-80ff-da1120c8f6d6 | [84 empty] | 0 | 0.1 | [31 empty] | Усиливающий хомут не найден
3017084 | Rapid | OST_PipeFitting |  | Жильё_09_VK | TRUE | [7 empty] | 6dc39054-7019-4e19-b5b5-f193993da670-002e097c | 71ec8b14-7fad-4eb4-9524-47d24d297ec0 | None |  | 0 | Рабочий набор 1 | [6 empty] | Влж_Чугунные безраструбные_Хомуты | [177 empty] | 0 | 1jmv1KS1bE6RMryPEP4wy8 | [187 empty] | 1 | [7 empty] | 32100 | [14 empty] | Соединитель-хомут с блокирующей затяжкой DN100 | [64 empty] | None | [677 empty] | 100 | [222 empty] | None | Новая конструкция | 190.8491 | Level : Жильё_09_VK | 190.8491 | [35 empty] | 0 | [6 empty] | 3bf616f9-6b98-4a21-80ff-da1120c8f6d6 | [84 empty] | 0 | 0.1 | [31 empty] | Усиливающий хомут не найден
3017085 | Соединительная муфта-заглушка | OST_PipeFitting | Соединительная муфта-заглушка | Жильё_09_VK | TRUE |  |  | 0.00036294 | 1.5708e-06 |  |  | Соединительная муфта-заглушка | 6dc39054-7019-4e19-b5b5-f193993da670-002e097d | 71ec8b14-7fad-4eb4-9524-47d24d297ec0 | None |  | 0 | Рабочий набор 1 | [6 empty] | ADSK_ЧугунБезраструбный_Соединительная муфта-заглушка_DN50-125 | [21 empty] | OST_PipeFitting | None | 3019 | [106 empty] | Соединительная муфта-заглушка | [46 empty] | 0 | 1jmv1KS1bE6RMryPEP4wyD | [122 empty] | Sanitary | [22 empty] | ADSK_ЧугунБезраструбный_Соединительная муфта-заглушка_DN50-125 | Соединительная муфта-заглушка | Соединительная муфта-заглушка | [18 empty] | Соединительная муфта-заглушка | [20 empty] | 1 | [6 empty] | Category=[-2000700]; Color=2338280; Comments=""; Cost=0.000000000000000; Description=""; Design Option=[-1]; Edited by=""; Export to IFC As=""; Export to IFC=0; Glow=0; IFC Predefined Type=""; IfcGUID=1Zv83obP51SAWtfYRg9D9L; Keynote=""; Manufacturer=""; Mark=""; Model=""; Name=ADSK_Предупреждение; Shininess=64; Smoothness=50; Transparency=0; URL=""; Workset=10 | 34100 | [14 empty] | Соединительная муфта с переходной манжетой DN100 | [60 empty] | 2021 | 1.2 |  |  | None | [60 empty] | Category=[-2000700]; Color=3684408; Comments=""; Cost=0.000000000000000; Description=""; Design Option=[-1]; Edited by=""; Export to IFC As=""; Export to IFC=0; Glow=0; IFC Predefined Type=""; IfcGUID=32TXTRZJnCQxi6X$BRJiYe; Keynote=""; Manufacturer=""; Mark=""; Model=""; Name=Пластик черный; Shininess=64; Smoothness=50; Transparency=0; URL=""; Workset=10 | [31 empty] | 95 | 100 |  |  | 128 | 110 | 65 | 21 | 118 | [360 empty] | 0 | 11hY6ttYH2W8mFs_g2vLKS | [246 empty] | К1 18 | [27 empty] | 108 | [106 empty] | 0 |  |  |  | 04.05.02.01.01.01 | шт. | S-SML | 1 | KONFIX | [47 empty] | None | Новая конструкция | 52.3995 | Level : Жильё_09_VK | 52.3995 | [31 empty] | Пластик черный | TRUE | К1 | ⌀100 мм | 0 | ВК_К1 | 50 | 50 | FALSE | ⌀100 | FALSE | 3bf616f9-6b98-4a21-80ff-da1120c8f6d6 |  | FALSE | [75 empty] | 0 |  |  |  |  | СоединительнаяМуфтаЧБ |  | 0 | 0 | [21 empty] | 200
3017086 | Соединительная муфта-заглушка | OST_PipeFitting |  | Жильё_09_VK | TRUE |  |  | 0.00036294 | 1.5708e-06 |  |  |  | 6dc39054-7019-4e19-b5b5-f193993da670-002e097e | 71ec8b14-7fad-4eb4-9524-47d24d297ec0 | None |  | 0 | Рабочий набор 1 | [6 empty] | ADSK_ЧугунБезраструбный_Соединительная муфта-заглушка_DN50-125 | [177 empty] | 0 | 1jmv1KS1bE6RMryPEP4wyD | [122 empty] | Sanitary | [64 empty] | 1 | [7 empty] | 34100 | [14 empty] | Соединительная муфта с переходной манжетой DN100 | [64 empty] | None | [92 empty] | 95 | 100 |  |  | 128 | 110 | 65 | 21 | 118 | [608 empty] | К1 18 | [27 empty] | 108 | [162 empty] | None | Новая конструкция | 52.3995 | Level : Жильё_09_VK | 52.3995 | [33 empty] | К1 | ⌀100 мм | 0 | ВК_К1 | 50 | 50 | FALSE | ⌀100 | FALSE | 3bf616f9-6b98-4a21-80ff-da1120c8f6d6 |  | FALSE | [82 empty] | 0 | 0 | [21 empty] | 200
3017087 | Соединительная муфта-заглушка | OST_PipeFitting | Соединительная муфта-заглушка | Жильё_09_VK | TRUE |  |  | 0.00036294 | 1.5708e-06 |  |  | Соединительная муфта-заглушка | 6dc39054-7019-4e19-b5b5-f193993da670-002e097f | 71ec8b14-7fad-4eb4-9524-47d24d297ec0 | None |  | 0 | Рабочий набор 1 | [6 empty] | ADSK_ЧугунБезраструбный_Соединительная муфта-заглушка_DN50-125 | [21 empty] | OST_PipeFitting | None | 3019 | [106 empty] | Соединительная муфта-заглушка | [46 empty] | 0 | 1jmv1KS1bE6RMryPEP4wyF | [122 empty] | Sanitary | [22 empty] | ADSK_ЧугунБезраструбный_Соединительная муфта-заглушка_DN50-125 | Соединительная муфта-заглушка | Соединительная муфта-заглушка | [18 empty] | Соединительная муфта-заглушка | [20 empty] | 1 | [6 empty] | Category=[-2000700]; Color=2338280; Comments=""; Cost=0.000000000000000; Description=""; Design Option=[-1]; Edited by=""; Export to IFC As=""; Export to IFC=0; Glow=0; IFC Predefined Type=""; IfcGUID=1Zv83obP51SAWtfYRg9D9L; Keynote=""; Manufacturer=""; Mark=""; Model=""; Name=ADSK_Предупреждение; Shininess=64; Smoothness=50; Transparency=0; URL=""; Workset=10 | 34100 | [14 empty] | Соединительная муфта с переходной манжетой DN100 | [60 empty] | 2021 | 1.2 |  |  | None | [60 empty] | Category=[-2000700]; Color=3684408; Comments=""; Cost=0.000000000000000; Description=""; Design Option=[-1]; Edited by=""; Export to IFC As=""; Export to IFC=0; Glow=0; IFC Predefined Type=""; IfcGUID=32TXTRZJnCQxi6X$BRJiYe; Keynote=""; Manufacturer=""; Mark=""; Model=""; Name=Пластик черный; Shininess=64; Smoothness=50; Transparency=0; URL=""; Workset=10 | [31 empty] | 95 | 100 |  |  | 128 | 110 | 65 | 21 | 118 | [360 empty] | 0 | 11hY6ttYH2W8mFs_g2vLKS | [246 empty] | К1 4 | [27 empty] | 108 | [106 empty] | 0 |  |  |  | 04.05.02.01.01.01 | шт. | S-SML | 1 | KONFIX | [47 empty] | None | Новая конструкция | 52.3995 | Level : Жильё_09_VK | 52.3995 | [31 empty] | Пластик черный | TRUE | К1 | ⌀100 мм | 0 | ВК_К1 | 50 | 50 | FALSE | ⌀100 | FALSE | 3bf616f9-6b98-4a21-80ff-da1120c8f6d6 |  | FALSE | [75 empty] | 0 |  |  |  |  | СоединительнаяМуфтаЧБ |  | 0 | 0 | [21 empty] | 200
3017088 | Соединительная муфта-заглушка | OST_PipeFitting |  | Жильё_09_VK | TRUE |  |  | 0.00036294 | 1.5708e-06 |  |  |  | 6dc39054-7019-4e19-b5b5-f193993da670-002e0980 | 71ec8b14-7fad-4eb4-9524-47d24d297ec0 | None |  | 0 | Рабочий набор 1 | [6 empty] | ADSK_ЧугунБезраструбный_Соединительная муфта-заглушка_DN50-125 | [177 empty] | 0 | 1jmv1KS1bE6RMryPEP4wyF | [122 empty] | Sanitary | [64 empty] | 1 | [7 empty] | 34100 | [14 empty] | Соединительная муфта с переходной манжетой DN100 | [64 empty] | None | [92 empty] | 95 | 100 |  |  | 128 | 110 | 65 | 21 | 118 | [608 empty] | К1 4 | [27 empty] | 108 | [162 empty] | None | Новая конструкция | 52.3995 | Level : Жильё_09_VK | 52.3995 | [33 empty] | К1 | ⌀100 мм | 0 | ВК_К1 | 50 | 50 | FALSE | ⌀100 | FALSE | 3bf616f9-6b98-4a21-80ff-da1120c8f6d6 |  | FALSE | [82 empty] | 0 | 0 | [21 empty] | 200
3017089 | Соединительная муфта-заглушка | OST_PipeFitting | Соединительная муфта-заглушка | Жильё_09_VK | TRUE |  |  | 0.00036294 | 1.5708e-06 |  |  | Соединительная муфта-заглушка | 6dc39054-7019-4e19-b5b5-f193993da670-002e0981 | 71ec8b14-7fad-4eb4-9524-47d24d297ec0 | None |  | 0 | Рабочий набор 1 | [6 empty] | ADSK_ЧугунБезраструбный_Соединительная муфта-заглушка_DN50-125 | [21 empty] | OST_PipeFitting | None | 3019 | [106 empty] | Соединительная муфта-заглушка | [46 empty] | 0 | 1jmv1KS1bE6RMryPEP4w$n | [122 empty] | Sanitary | [22 empty] | ADSK_ЧугунБезраструбный_Соединительная муфта-заглушка_DN50-125 | Соединительная муфта-заглушка | Соединительная муфта-заглушка | [18 empty] | Соединительная муфта-заглушка | [20 empty] | 1 | [6 empty] | Category=[-2000700]; Color=2338280; Comments=""; Cost=0.000000000000000; Description=""; Design Option=[-1]; Edited by=""; Export to IFC As=""; Export to IFC=0; Glow=0; IFC Predefined Type=""; IfcGUID=1Zv83obP51SAWtfYRg9D9L; Keynote=""; Manufacturer=""; Mark=""; Model=""; Name=ADSK_Предупреждение; Shininess=64; Smoothness=50; Transparency=0; URL=""; Workset=10 | 34100 | [14 empty] | Соединительная муфта с переходной манжетой DN100 | [60 empty] | 2021 | 1.2 |  |  | None | [60 empty] | Category=[-2000700]; Color=3684408; Comments=""; Cost=0.000000000000000; Description=""; Design Option=[-1]; Edited by=""; Export to IFC As=""; Export to IFC=0; Glow=0; IFC Predefined Type=""; IfcGUID=32TXTRZJnCQxi6X$BRJiYe; Keynote=""; Manufacturer=""; Mark=""; Model=""; Name=Пластик черный; Shininess=64; Smoothness=50; Transparency=0; URL=""; Workset=10 | [31 empty] | 95 | 100 |  |  | 128 | 110 | 65 | 21 | 118 | [360 empty] | 0 | 11hY6ttYH2W8mFs_g2vLKS | [246 empty] | К1 5 | [27 empty] | 108 | [106 empty] | 0 |  |  |  | 04.05.02.01.01.01 | шт. | S-SML | 1 | KONFIX | [47 empty] | None | Новая конструкция | 52.3995 | Level : Жильё_09_VK | 52.3995 | [31 empty] | Пластик черный | TRUE | К1 | ⌀100 мм | 0 | ВК_К1 | 50 | 50 | FALSE | ⌀100 | FALSE | 3bf616f9-6b98-4a21-80ff-da1120c8f6d6 |  | FALSE | [75 empty] | 0 |  |  |  |  | СоединительнаяМуфтаЧБ |  | 0 | 0 | [21 empty] | 200
3017090 | Соединительная муфта-заглушка | OST_PipeFitting |  | Жильё_09_VK | TRUE |  |  | 0.00036294 | 1.5708e-06 |  |  |  | 6dc39054-7019-4e19-b5b5-f193993da670-002e0982 | 71ec8b14-7fad-4eb4-9524-47d24d297ec0 | None |  | 0 | Рабочий набор 1 | [6 empty] | ADSK_ЧугунБезраструбный_Соединительная муфта-заглушка_DN50-125 | [177 empty] | 0 | 1jmv1KS1bE6RMryPEP4w$n | [122 empty] | Sanitary | [64 empty] | 1 | [7 empty] | 34100 | [14 empty] | Соединительная муфта с переходной манжетой DN100 | [64 empty] | None | [92 empty] | 95 | 100 |  |  | 128 | 110 | 65 | 21 | 118 | [608 empty] | К1 5 | [27 empty] | 108 | [162 empty] | None | Новая конструкция | 52.3995 | Level : Жильё_09_VK | 52.3995 | [33 empty] | К1 | ⌀100 мм | 0 | ВК_К1 | 50 | 50 | FALSE | ⌀100 | FALSE | 3bf616f9-6b98-4a21-80ff-da1120c8f6d6 |  | FALSE | [82 empty] | 0 | 0 | [21 empty] | 200
3017091 | Соединительная муфта-заглушка | OST_PipeFitting | Соединительная муфта-заглушка | Жильё_09_VK | TRUE |  |  | 0.00036294 | 1.5708e-06 |  |  | Соединительная муфта-заглушка | 6dc39054-7019-4e19-b5b5-f193993da670-002e0983 | 71ec8b14-7fad-4eb4-9524-47d24d297ec0 | None |  | 0 | Рабочий набор 1 | [6 empty] | ADSK_ЧугунБезраструбный_Соединительная муфта-заглушка_DN50-125 | [21 empty] | OST_PipeFitting | None | 3019 | [106 empty] | Соединительная муфта-заглушка | [46 empty] | 0 | 1jmv1KS1bE6RMryPEP4w$p | [122 empty] | Sanitary | [22 empty] | ADSK_ЧугунБезраструбный_Соединительная муфта-заглушка_DN50-125 | Соединительная муфта-заглушка | Соединительная муфта-заглушка | [18 empty] | Соединительная муфта-заглушка | [20 empty] | 1 | [6 empty] | Category=[-2000700]; Color=2338280; Comments=""; Cost=0.000000000000000; Description=""; Design Option=[-1]; Edited by=""; Export to IFC As=""; Export to IFC=0; Glow=0; IFC Predefined Type=""; IfcGUID=1Zv83obP51SAWtfYRg9D9L; Keynote=""; Manufacturer=""; Mark=""; Model=""; Name=ADSK_Предупреждение; Shininess=64; Smoothness=50; Transparency=0; URL=""; Workset=10 | 34100 | [14 empty] | Соединительная муфта с переходной манжетой DN100 | [60 empty] | 2021 | 1.2 |  |  | None | [60 empty] | Category=[-2000700]; Color=3684408; Comments=""; Cost=0.000000000000000; Description=""; Design Option=[-1]; Edited by=""; Export to IFC As=""; Export to IFC=0; Glow=0; IFC Predefined Type=""; IfcGUID=32TXTRZJnCQxi6X$BRJiYe; Keynote=""; Manufacturer=""; Mark=""; Model=""; Name=Пластик черный; Shininess=64; Smoothness=50; Transparency=0; URL=""; Workset=10 | [31 empty] | 95 | 100 |  |  | 128 | 110 | 65 | 21 | 118 | [360 empty] | 0 | 11hY6ttYH2W8mFs_g2vLKS | [246 empty] | К1 6 | [27 empty] | 108 | [106 empty] | 0 |  |  |  | 04.05.02.01.01.01 | шт. | S-SML | 1 | KONFIX | [47 empty] | None | Новая конструкция | 52.3995 | Level : Жильё_09_VK | 52.3995 | [31 empty] | Пластик черный | TRUE | К1 | ⌀100 мм | 0 | ВК_К1 | 50 | 50 | FALSE | ⌀100 | FALSE | 3bf616f9-6b98-4a21-80ff-da1120c8f6d6 |  | FALSE | [75 empty] | 0 |  |  |  |  | СоединительнаяМуфтаЧБ |  | 0 | 0 | [21 empty] | 200
3017092 | Соединительная муфта-заглушка | OST_PipeFitting |  | Жильё_09_VK | TRUE |  |  | 0.00036294 | 1.5708e-06 |  |  |  | 6dc39054-7019-4e19-b5b5-f193993da670-002e0984 | 71ec8b14-7fad-4eb4-9524-47d24d297ec0 | None |  | 0 | Рабочий набор 1 | [6 empty] | ADSK_ЧугунБезраструбный_Соединительная муфта-заглушка_DN50-125 | [177 empty] | 0 | 1jmv1KS1bE6RMryPEP4w$p | [122 empty] | Sanitary | [64 empty] | 1 | [7 empty] | 34100 | [14 empty] | Соединительная муфта с переходной манжетой DN100 | [64 empty] | None | [92 empty] | 95 | 100 |  |  | 128 | 110 | 65 | 21 | 118 | [608 empty] | К1 6 | [27 empty] | 108 | [162 empty] | None | Новая конструкция | 52.3995 | Level : Жильё_09_VK | 52.3995 | [33 empty] | К1 | ⌀100 мм | 0 | ВК_К1 | 50 | 50 | FALSE | ⌀100 | FALSE | 3bf616f9-6b98-4a21-80ff-da1120c8f6d6 |  | FALSE | [82 empty] | 0 | 0 | [21 empty] | 200
3017093 | Соединительная муфта-заглушка | OST_PipeFitting | Соединительная муфта-заглушка | Жильё_09_VK | TRUE |  |  | 0.00036294 | 1.5708e-06 |  |  | Соединительная муфта-заглушка | 6dc39054-7019-4e19-b5b5-f193993da670-002e0985 | 71ec8b14-7fad-4eb4-9524-47d24d297ec0 | None |  | 0 | Рабочий набор 1 | [6 empty] | ADSK_ЧугунБезраструбный_Соединительная муфта-заглушка_DN50-125 | [21 empty] | OST_PipeFitting | None | 3019 | [106 empty] | Соединительная муфта-заглушка | [46 empty] | 0 | 1jmv1KS1bE6RMryPEP4w$r | [122 empty] | Sanitary | [22 empty] | ADSK_ЧугунБезраструбный_Соединительная муфта-заглушка_DN50-125 | Соединительная муфта-заглушка | Соединительная муфта-заглушка | [18 empty] | Соединительная муфта-заглушка | [20 empty] | 1 | [6 empty] | Category=[-2000700]; Color=2338280; Comments=""; Cost=0.000000000000000; Description=""; Design Option=[-1]; Edited by=""; Export to IFC As=""; Export to IFC=0; Glow=0; IFC Predefined Type=""; IfcGUID=1Zv83obP51SAWtfYRg9D9L; Keynote=""; Manufacturer=""; Mark=""; Model=""; Name=ADSK_Предупреждение; Shininess=64; Smoothness=50; Transparency=0; URL=""; Workset=10 | 34100 | [14 empty] | Соединительная муфта с переходной манжетой DN100 | [60 empty] | 2021 | 1.2 |  |  | None | [60 empty] | Category=[-2000700]; Color=3684408; Comments=""; Cost=0.000000000000000; Description=""; Design Option=[-1]; Edited by=""; Export to IFC As=""; Export to IFC=0; Glow=0; IFC Predefined Type=""; IfcGUID=32TXTRZJnCQxi6X$BRJiYe; Keynote=""; Manufacturer=""; Mark=""; Model=""; Name=Пластик черный; Shininess=64; Smoothness=50; Transparency=0; URL=""; Workset=10 | [31 empty] | 95 | 100 |  |  | 128 | 110 | 65 | 21 | 118 | [360 empty] | 0 | 11hY6ttYH2W8mFs_g2vLKS | [246 empty] | К1 7 | [27 empty] | 108 | [106 empty] | 0 |  |  |  | 04.05.02.01.01.01 | шт. | S-SML | 1 | KONFIX | [47 empty] | None | Новая конструкция | 52.3995 | Level : Жильё_09_VK | 52.3995 | [31 empty] | Пластик черный | TRUE | К1 | ⌀100 мм | 0 | ВК_К1 | 50 | 50 | FALSE | ⌀100 | FALSE | 3bf616f9-6b98-4a21-80ff-da1120c8f6d6 |  | FALSE | [75 empty] | 0 |  |  |  |  | СоединительнаяМуфтаЧБ |  | 0 | 0 | [21 empty] | 200
3017094 | Соединительная муфта-заглушка | OST_PipeFitting |  | Жильё_09_VK | TRUE |  |  | 0.00036294 | 1.5708e-06 |  |  |  | 6dc39054-7019-4e19-b5b5-f193993da670-002e0986 | 71ec8b14-7fad-4eb4-9524-47d24d297ec0 | None |  | 0 | Рабочий набор 1 | [6 empty] | ADSK_ЧугунБезраструбный_Соединительная муфта-заглушка_DN50-125 | [177 empty] | 0 | 1jmv1KS1bE6RMryPEP4w$r | [122 empty] | Sanitary | [64 empty] | 1 | [7 empty] | 34100 | [14 empty] | Соединительная муфта с переходной манжетой DN100 | [64 empty] | None | [92 empty] | 95 | 100 |  |  | 128 | 110 | 65 | 21 | 118 | [608 empty] | К1 7 | [27 empty] | 108 | [162 empty] | None | Новая конструкция | 52.3995 | Level : Жильё_09_VK | 52.3995 | [33 empty] | К1 | ⌀100 мм | 0 | ВК_К1 | 50 | 50 | FALSE | ⌀100 | FALSE | 3bf616f9-6b98-4a21-80ff-da1120c8f6d6 |  | FALSE | [82 empty] | 0 | 0 | [21 empty] | 200
3017095 | Соединительная муфта-заглушка | OST_PipeFitting | Соединительная муфта-заглушка | Жильё_09_VK | TRUE |  |  | 0.00036294 | 1.5708e-06 |  |  | Соединительная муфта-заглушка | 6dc39054-7019-4e19-b5b5-f193993da670-002e0987 | 71ec8b14-7fad-4eb4-9524-47d24d297ec0 | None |  | 0 | Рабочий набор 1 | [6 empty] | ADSK_ЧугунБезраструбный_Соединительная муфта-заглушка_DN50-125 | [21 empty] | OST_PipeFitting | None | 3019 | [106 empty] | Соединительная муфта-заглушка | [46 empty] | 0 | 1jmv1KS1bE6RMryPEP4w$t | [122 empty] | Sanitary | [22 empty] | ADSK_ЧугунБезраструбный_Соединительная муфта-заглушка_DN50-125 | Соединительная муфта-заглушка | Соединительная муфта-заглушка | [18 empty] | Соединительная муфта-заглушка | [20 empty] | 1 | [6 empty] | Category=[-2000700]; Color=2338280; Comments=""; Cost=0.000000000000000; Description=""; Design Option=[-1]; Edited by=""; Export to IFC As=""; Export to IFC=0; Glow=0; IFC Predefined Type=""; IfcGUID=1Zv83obP51SAWtfYRg9D9L; Keynote=""; Manufacturer=""; Mark=""; Model=""; Name=ADSK_Предупреждение; Shininess=64; Smoothness=50; Transparency=0; URL=""; Workset=10 | 34100 | [14 empty] | Соединительная муфта с переходной манжетой DN100 | [60 empty] | 2021 | 1.2 |  |  | None | [60 empty] | Category=[-2000700]; Color=3684408; Comments=""; Cost=0.000000000000000; Description=""; Design Option=[-1]; Edited by=""; Export to IFC As=""; Export to IFC=0; Glow=0; IFC Predefined Type=""; IfcGUID=32TXTRZJnCQxi6X$BRJiYe; Keynote=""; Manufacturer=""; Mark=""; Model=""; Name=Пластик черный; Shininess=64; Smoothness=50; Transparency=0; URL=""; Workset=10 | [31 empty] | 95 | 100 |  |  | 128 | 110 | 65 | 21 | 118 | [360 empty] | 0 | 11hY6ttYH2W8mFs_g2vLKS | [246 empty] | К1 9 | [27 empty] | 108 | [106 empty] | 0 |  |  |  | 04.05.02.01.01.01 | шт. | S-SML | 1 | KONFIX | [47 empty] | None | Новая конструкция | 52.3995 | Level : Жильё_09_VK | 52.3995 | [31 empty] | Пластик черный | TRUE | К1 | ⌀100 мм | 0 | ВК_К1 | 50 | 50 | FALSE | ⌀100 | FALSE | 3bf616f9-6b98-4a21-80ff-da1120c8f6d6 |  | FALSE | [75 empty] | 0 |  |  |  |  | СоединительнаяМуфтаЧБ |  | 0 | 0 | [21 empty] | 200
3017096 | Соединительная муфта-заглушка | OST_PipeFitting |  | Жильё_09_VK | TRUE |  |  | 0.00036294 | 1.5708e-06 |  |  |  | 6dc39054-7019-4e19-b5b5-f193993da670-002e0988 | 71ec8b14-7fad-4eb4-9524-47d24d297ec0 | None |  | 0 | Рабочий набор 1 | [6 empty] | ADSK_ЧугунБезраструбный_Соединительная муфта-заглушка_DN50-125 | [177 empty] | 0 | 1jmv1KS1bE6RMryPEP4w$t | [122 empty] | Sanitary | [64 empty] | 1 | [7 empty] | 34100 | [14 empty] | Соединительная муфта с переходной манжетой DN100 | [64 empty] | None | [92 empty] | 95 | 100 |  |  | 128 | 110 | 65 | 21 | 118 | [608 empty] | К1 9 | [27 empty] | 108 | [162 empty] | None | Новая конструкция | 52.3995 | Level : Жильё_09_VK | 52.3995 | [33 empty] | К1 | ⌀100 мм | 0 | ВК_К1 | 50 | 50 | FALSE | ⌀100 | FALSE | 3bf616f9-6b98-4a21-80ff-da1120c8f6d6 |  | FALSE | [82 empty] | 0 | 0 | [21 empty] | 200
3017097 | Соединительная муфта-заглушка | OST_PipeFitting | Соединительная муфта-заглушка | Жильё_09_VK | TRUE |  |  | 0.00036294 | 1.5708e-06 |  |  | Соединительная муфта-заглушка | 6dc39054-7019-4e19-b5b5-f193993da670-002e0989 | 71ec8b14-7fad-4eb4-9524-47d24d297ec0 | None |  | 0 | Рабочий набор 1 | [6 empty] | ADSK_ЧугунБезраструбный_Соединительная муфта-заглушка_DN50-125 | [21 empty] | OST_PipeFitting | None | 3019 | [106 empty] | Соединительная муфта-заглушка | [46 empty] | 0 | 1jmv1KS1bE6RMryPEP4w$v | [122 empty] | Sanitary | [22 empty] | ADSK_ЧугунБезраструбный_Соединительная муфта-заглушка_DN50-125 | Соединительная муфта-заглушка | Соединительная муфта-заглушка | [18 empty] | Соединительная муфта-заглушка | [20 empty] | 1 | [6 empty] | Category=[-2000700]; Color=2338280; Comments=""; Cost=0.000000000000000; Description=""; Design Option=[-1]; Edited by=""; Export to IFC As=""; Export to IFC=0; Glow=0; IFC Predefined Type=""; IfcGUID=1Zv83obP51SAWtfYRg9D9L; Keynote=""; Manufacturer=""; Mark=""; Model=""; Name=ADSK_Предупреждение; Shininess=64; Smoothness=50; Transparency=0; URL=""; Workset=10 | 34100 | [14 empty] | Соединительная муфта с переходной манжетой DN100 | [60 empty] | 2021 | 1.2 |  |  | None | [60 empty] | Category=[-2000700]; Color=3684408; Comments=""; Cost=0.000000000000000; Description=""; Design Option=[-1]; Edited by=""; Export to IFC As=""; Export to IFC=0; Glow=0; IFC Predefined Type=""; IfcGUID=32TXTRZJnCQxi6X$BRJiYe; Keynote=""; Manufacturer=""; Mark=""; Model=""; Name=Пластик черный; Shininess=64; Smoothness=50; Transparency=0; URL=""; Workset=10 | [31 empty] | 95 | 100 |  |  | 128 | 110 | 65 | 21 | 118 | [360 empty] | 0 | 11hY6ttYH2W8mFs_g2vLKS | [246 empty] | К1 10 | [27 empty] | 108 | [106 empty] | 0 |  |  |  | 04.05.02.01.01.01 | шт. | S-SML | 1 | KONFIX | [47 empty] | None | Новая конструкция | 52.3995 | Level : Жильё_09_VK | 52.3995 | [31 empty] | Пластик черный | TRUE | К1 | ⌀100 мм | 0 | ВК_К1 | 50 | 50 | FALSE | ⌀100 | FALSE | 3bf616f9-6b98-4a21-80ff-da1120c8f6d6 |  | FALSE | [75 empty] | 0 |  |  |  |  | СоединительнаяМуфтаЧБ |  | 0 | 0 | [21 empty] | 200
3017098 | Соединительная муфта-заглушка | OST_PipeFitting |  | Жильё_09_VK | TRUE |  |  | 0.00036294 | 1.5708e-06 |  |  |  | 6dc39054-7019-4e19-b5b5-f193993da670-002e098a | 71ec8b14-7fad-4eb4-9524-47d24d297ec0 | None |  | 0 | Рабочий набор 1 | [6 empty] | ADSK_ЧугунБезраструбный_Соединительная муфта-заглушка_DN50-125 | [177 empty] | 0 | 1jmv1KS1bE6RMryPEP4w$v | [122 empty] | Sanitary | [64 empty] | 1 | [7 empty] | 34100 | [14 empty] | Соединительная муфта с переходной манжетой DN100 | [64 empty] | None | [92 empty] | 95 | 100 |  |  | 128 | 110 | 65 | 21 | 118 | [608 empty] | К1 10 | [27 empty] | 108 | [162 empty] | None | Новая конструкция | 52.3995 | Level : Жильё_09_VK | 52.3995 | [33 empty] | К1 | ⌀100 мм | 0 | ВК_К1 | 50 | 50 | FALSE | ⌀100 | FALSE | 3bf616f9-6b98-4a21-80ff-da1120c8f6d6 |  | FALSE | [82 empty] | 0 | 0 | [21 empty] | 200
3017099 | Соединительная муфта-заглушка | OST_PipeFitting | Соединительная муфта-заглушка | Жильё_09_VK | TRUE |  |  | 0.00036294 | 1.5708e-06 |  |  | Соединительная муфта-заглушка | 6dc39054-7019-4e19-b5b5-f193993da670-002e098b | 71ec8b14-7fad-4eb4-9524-47d24d297ec0 | None |  | 0 | Рабочий набор 1 | [6 empty] | ADSK_ЧугунБезраструбный_Соединительная муфта-заглушка_DN50-125 | [21 empty] | OST_PipeFitting | None | 3019 | [106 empty] | Соединительная муфта-заглушка | [46 empty] | 0 | 1jmv1KS1bE6RMryPEP4w$x | [122 empty] | Sanitary | [22 empty] | ADSK_ЧугунБезраструбный_Соединительная муфта-заглушка_DN50-125 | Соединительная муфта-заглушка | Соединительная муфта-заглушка | [18 empty] | Соединительная муфта-заглушка | [20 empty] | 1 | [6 empty] | Category=[-2000700]; Color=2338280; Comments=""; Cost=0.000000000000000; Description=""; Design Option=[-1]; Edited by=""; Export to IFC As=""; Export to IFC=0; Glow=0; IFC Predefined Type=""; IfcGUID=1Zv83obP51SAWtfYRg9D9L; Keynote=""; Manufacturer=""; Mark=""; Model=""; Name=ADSK_Предупреждение; Shininess=64; Smoothness=50; Transparency=0; URL=""; Workset=10 | 34100 | [14 empty] | Соединительная муфта с переходной манжетой DN100 | [60 empty] | 2021 | 1.2 |  |  | None | [60 empty] | Category=[-2000700]; Color=3684408; Comments=""; Cost=0.000000000000000; Description=""; Design Option=[-1]; Edited by=""; Export to IFC As=""; Export to IFC=0; Glow=0; IFC Predefined Type=""; IfcGUID=32TXTRZJnCQxi6X$BRJiYe; Keynote=""; Manufacturer=""; Mark=""; Model=""; Name=Пластик черный; Shininess=64; Smoothness=50; Transparency=0; URL=""; Workset=10 | [31 empty] | 95 | 100 |  |  | 128 | 110 | 65 | 21 | 118 | [360 empty] | 0 | 11hY6ttYH2W8mFs_g2vLKS | [246 empty] | К1 11 | [27 empty] | 108 | [106 empty] | 0 |  |  |  | 04.05.02.01.01.01 | шт. | S-SML | 1 | KONFIX | [47 empty] | None | Новая конструкция | 52.3995 | Level : Жильё_09_VK | 52.3995 | [31 empty] | Пластик черный | TRUE | К1 | ⌀100 мм | 0 | ВК_К1 | 50 | 50 | FALSE | ⌀100 | FALSE | 3bf616f9-6b98-4a21-80ff-da1120c8f6d6 |  | FALSE | [75 empty] | 0 |  |  |  |  | СоединительнаяМуфтаЧБ |  | 0 | 0 | [21 empty] | 200
3017100 | Соединительная муфта-заглушка | OST_PipeFitting |  | Жильё_09_VK | TRUE |  |  | 0.00036294 | 1.5708e-06 |  |  |  | 6dc39054-7019-4e19-b5b5-f193993da670-002e098c | 71ec8b14-7fad-4eb4-9524-47d24d297ec0 | None |  | 0 | Рабочий набор 1 | [6 empty] | ADSK_ЧугунБезраструбный_Соединительная муфта-заглушка_DN50-125 | [177 empty] | 0 | 1jmv1KS1bE6RMryPEP4w$x | [122 empty] | Sanitary | [64 empty] | 1 | [7 empty] | 34100 | [14 empty] | Соединительная муфта с переходной манжетой DN100 | [64 empty] | None | [92 empty] | 95 | 100 |  |  | 128 | 110 | 65 | 21 | 118 | [608 empty] | К1 11 | [27 empty] | 108 | [162 empty] | None | Новая конструкция | 52.3995 | Level : Жильё_09_VK | 52.3995 | [33 empty] | К1 | ⌀100 мм | 0 | ВК_К1 | 50 | 50 | FALSE | ⌀100 | FALSE | 3bf616f9-6b98-4a21-80ff-da1120c8f6d6 |  | FALSE | [82 empty] | 0 | 0 | [21 empty] | 200
3017118 | ADSK_Чугун_Безраструбный SML_DIN EN 877 | OST_PipeCurves | ADSK_Чугун_Безраструбный SML_DIN EN 877 |  | TRUE |  |  |  | 0.92049 | 2930 |  | ADSK_Чугун_Безраструбный SML_DIN EN 877 | 6dc39054-7019-4e19-b5b5-f193993da670-002e099e | 71ec8b14-7fad-4eb4-9524-47d24d297ec0 | None |  | 0 | Рабочий набор 1 | [6 empty] | Pipe Types | [21 empty] | OST_PipeCurves | None | 74 | [53 empty] | SML | [52 empty] | ADSK_Чугун_Безраструбный SML_DIN EN 877 | [46 empty] | 0 | 1jmv1KS1bE6RMryPEP4w$k | 0.001 | [121 empty] | Sanitary | [22 empty] | Pipe Types | ADSK_Чугун_Безраструбный SML_DIN EN 877 | ADSK_Чугун_Безраструбный SML_DIN EN 877 | [18 empty] | ADSK_Чугун_Безраструбный SML_DIN EN 877 | [570 empty] | 0 | 32TXTRZJnCQxi6X$BRJxOl | [17 empty] | Жильё_09_VK | [228 empty] | К1 11 | [136 empty] | Труба чугунная SML | Трубы | ИС.ТС.1 | м | S-SML |  | DIN EN 877 | [47 empty] | None | Новая конструкция | [36 empty] | К1 | ⌀100 мм | 0 | ВК_К1 |  |  |  | ⌀100 | [6 empty] | DN | -2995 | -65 | 3.5 | -2995 | -65 | -2995 | -65 | -2995 | -2995 | -65 | -65 | -2995 | -65 | 0 | для чугунных безраструбных трубопроводов | Generic | SML - Чугун безраструбный | 110 | 28355 | 0 | 100 | 0 | 103 | 0 | 9.7087e-06 | 0 | 0 | 0 | 0 | 0 | Чугун безраструбный | -2995 | 31 | 0 | 0 | -65 | -2995 | [33 empty] | 1
3017119 | ADSK_Чугун_Безраструбный SML_DIN EN 877 | OST_PipeCurves |  |  | TRUE |  |  |  | 0.92049 | 2930 |  |  | 6dc39054-7019-4e19-b5b5-f193993da670-002e099f | 71ec8b14-7fad-4eb4-9524-47d24d297ec0 | None |  | 0 | Рабочий набор 1 | [6 empty] | Pipe Types | [77 empty] | SML | [99 empty] | 0 | 1jmv1KS1bE6RMryPEP4w$k | 0.001 | [121 empty] | Sanitary | [633 empty] | Жильё_09_VK | [228 empty] | К1 11 | [190 empty] | None | Новая конструкция | [36 empty] | К1 | ⌀100 мм | 0 | ВК_К1 |  |  |  | ⌀100 | [7 empty] | -2995 | -65 | 3.5 | -2995 | -65 | -2995 | -65 | [6 empty] | 0 | для чугунных безраструбных трубопроводов | Generic | SML - Чугун безраструбный | 110 | 28355 | 0 | 100 | 0 | 103 | 0 | 9.7087e-06 | 0 |  | 0 | 0 | 0 | Чугун безраструбный | -2995 |  | 0 | 0
3017121 | ADSK_Чугун_Безраструбный SML_DIN EN 877 | OST_PipeCurves | ADSK_Чугун_Безраструбный SML_DIN EN 877 |  | TRUE |  |  |  | 0.92049 | 2930 |  | ADSK_Чугун_Безраструбный SML_DIN EN 877 | 6dc39054-7019-4e19-b5b5-f193993da670-002e09a1 | 71ec8b14-7fad-4eb4-9524-47d24d297ec0 | None |  | 0 | Рабочий набор 1 | [6 empty] | Pipe Types | [21 empty] | OST_PipeCurves | None | 74 | [53 empty] | SML | [52 empty] | ADSK_Чугун_Безраструбный SML_DIN EN 877 | [46 empty] | 0 | 1jmv1KS1bE6RMryPEP4w$H | 0.001 | [121 empty] | Sanitary | [22 empty] | Pipe Types | ADSK_Чугун_Безраструбный SML_DIN EN 877 | ADSK_Чугун_Безраструбный SML_DIN EN 877 | [18 empty] | ADSK_Чугун_Безраструбный SML_DIN EN 877 | [570 empty] | 0 | 32TXTRZJnCQxi6X$BRJxOl | [17 empty] | Жильё_09_VK | [228 empty] | К1 10 | [136 empty] | Труба чугунная SML | Трубы | ИС.ТС.1 | м | S-SML |  | DIN EN 877 | [47 empty] | None | Новая конструкция | [36 empty] | К1 | ⌀100 мм | 0 | ВК_К1 |  |  |  | ⌀100 | [6 empty] | DN | 155 | 3085 | 3.5 | 155 | 3085 | 155 | 3085 | 155 | 155 | 3085 | 3085 | 155 | 3085 | 0 | для чугунных безраструбных трубопроводов | Generic | SML - Чугун безраструбный | 110 | 31505 | 0 | 100 | 0 | 103 | 0 | 9.7087e-06 | 0 | 0 | 0 | 0 | 0 | Чугун безраструбный | 3085 | 8 | 0 | 0 | 155 | 3085 | [33 empty] | 1
3017122 | ADSK_Чугун_Безраструбный SML_DIN EN 877 | OST_PipeCurves |  |  | TRUE |  |  |  | 0.92049 | 2930 |  |  | 6dc39054-7019-4e19-b5b5-f193993da670-002e09a2 | 71ec8b14-7fad-4eb4-9524-47d24d297ec0 | None |  | 0 | Рабочий набор 1 | [6 empty] | Pipe Types | [77 empty] | SML | [99 empty] | 0 | 1jmv1KS1bE6RMryPEP4w$H | 0.001 | [121 empty] | Sanitary | [633 empty] | Жильё_09_VK | [228 empty] | К1 10 | [190 empty] | None | Новая конструкция | [36 empty] | К1 | ⌀100 мм | 0 | ВК_К1 |  |  |  | ⌀100 | [7 empty] | 155 | 3085 | 3.5 | 155 | 3085 | 155 | 3085 | [6 empty] | 0 | для чугунных безраструбных трубопроводов | Generic | SML - Чугун безраструбный | 110 | 31505 | 0 | 100 | 0 | 103 | 0 | 9.7087e-06 | 0 |  | 0 | 0 | 0 | Чугун безраструбный | 3085 |  | 0 | 0
3017124 | ADSK_Чугун_Безраструбный SML_DIN EN 877 | OST_PipeCurves | ADSK_Чугун_Безраструбный SML_DIN EN 877 |  | TRUE |  |  |  | 0.92049 | 2930 |  | ADSK_Чугун_Безраструбный SML_DIN EN 877 | 6dc39054-7019-4e19-b5b5-f193993da670-002e09a4 | 71ec8b14-7fad-4eb4-9524-47d24d297ec0 | None |  | 0 | Рабочий набор 1 | [6 empty] | Pipe Types | [21 empty] | OST_PipeCurves | None | 74 | [53 empty] | SML | [52 empty] | ADSK_Чугун_Безраструбный SML_DIN EN 877 | [46 empty] | 0 | 1jmv1KS1bE6RMryPEP4w$K | 0.001 | [121 empty] | Sanitary | [22 empty] | Pipe Types | ADSK_Чугун_Безраструбный SML_DIN EN 877 | ADSK_Чугун_Безраструбный SML_DIN EN 877 | [18 empty] | ADSK_Чугун_Безраструбный SML_DIN EN 877 | [570 empty] | 0 | 32TXTRZJnCQxi6X$BRJxOl | [17 empty] | Жильё_09_VK | [228 empty] | К1 9 | [136 empty] | Труба чугунная SML | Трубы | ИС.ТС.1 | м | S-SML |  | DIN EN 877 | [47 empty] | None | Новая конструкция | [36 empty] | К1 | ⌀100 мм | 0 | ВК_К1 |  |  |  | ⌀100 | [6 empty] | DN | -2995 | -65 | 3.5 | -2995 | -65 | -2995 | -65 | -2995 | -2995 | -65 | -65 | -2995 | -65 | 0 | для чугунных безраструбных трубопроводов | Generic | SML - Чугун безраструбный | 110 | 28355 | 0 | 100 | 0 | 103 | 0 | 9.7087e-06 | 0 | 0 | 0 | 0 | 0 | Чугун безраструбный | -65 | 21 | 0 | 0 | -2995 | -65 | [33 empty] | 1
3017125 | ADSK_Чугун_Безраструбный SML_DIN EN 877 | OST_PipeCurves |  |  | TRUE |  |  |  | 0.92049 | 2930 |  |  | 6dc39054-7019-4e19-b5b5-f193993da670-002e09a5 | 71ec8b14-7fad-4eb4-9524-47d24d297ec0 | None |  | 0 | Рабочий набор 1 | [6 empty] | Pipe Types | [77 empty] | SML | [99 empty] | 0 | 1jmv1KS1bE6RMryPEP4w$K | 0.001 | [121 empty] | Sanitary | [633 empty] | Жильё_09_VK | [228 empty] | К1 9 | [190 empty] | None | Новая конструкция | [36 empty] | К1 | ⌀100 мм | 0 | ВК_К1 |  |  |  | ⌀100 | [7 empty] | -2995 | -65 | 3.5 | -2995 | -65 | -2995 | -65 | [6 empty] | 0 | для чугунных безраструбных трубопроводов | Generic | SML - Чугун безраструбный | 110 | 28355 | 0 | 100 | 0 | 103 | 0 | 9.7087e-06 | 0 |  | 0 | 0 | 0 | Чугун безраструбный | -65 |  | 0 | 0
3017127 | ADSK_Чугун_Безраструбный SML_DIN EN 877 | OST_PipeCurves | ADSK_Чугун_Безраструбный SML_DIN EN 877 |  | TRUE |  |  |  | 0.92049 | 2930 |  | ADSK_Чугун_Безраструбный SML_DIN EN 877 | 6dc39054-7019-4e19-b5b5-f193993da670-002e09a7 | 71ec8b14-7fad-4eb4-9524-47d24d297ec0 | None |  | 0 | Рабочий набор 1 | [6 empty] | Pipe Types | [21 empty] | OST_PipeCurves | None | 74 | [53 empty] | SML | [52 empty] | ADSK_Чугун_Безраструбный SML_DIN EN 877 | [46 empty] | 0 | 1jmv1KS1bE6RMryPEP4w$N | 0.001 | [121 empty] | Sanitary | [22 empty] | Pipe Types | ADSK_Чугун_Безраструбный SML_DIN EN 877 | ADSK_Чугун_Безраструбный SML_DIN EN 877 | [18 empty] | ADSK_Чугун_Безраструбный SML_DIN EN 877 | [570 empty] | 0 | 32TXTRZJnCQxi6X$BRJxOl | [17 empty] | Жильё_09_VK | [228 empty] | К1 4 | [136 empty] | Труба чугунная SML | Трубы | ИС.ТС.1 | м | S-SML |  | DIN EN 877 | [47 empty] | None | Новая конструкция | [36 empty] | К1 | ⌀100 мм | 0 | ВК_К1 |  |  |  | ⌀100 | [6 empty] | DN | -2995 | -65 | 3.5 | -2995 | -65 | -2995 | -65 | -2995 | -2995 | -65 | -65 | -2995 | -65 | 0 | для чугунных безраструбных трубопроводов | Generic | SML - Чугун безраструбный | 110 | 28355 | 0 | 100 | 0 | 103 | 0 | 9.7087e-06 | 0 | 0 | 0 | 0 | 0 | Чугун безраструбный | -65 | 21 | 0 | 0 | -2995 | -65 | [33 empty] | 1
3017128 | ADSK_Чугун_Безраструбный SML_DIN EN 877 | OST_PipeCurves |  |  | TRUE |  |  |  | 0.92049 | 2930 |  |  | 6dc39054-7019-4e19-b5b5-f193993da670-002e09a8 | 71ec8b14-7fad-4eb4-9524-47d24d297ec0 | None |  | 0 | Рабочий набор 1 | [6 empty] | Pipe Types | [77 empty] | SML | [99 empty] | 0 | 1jmv1KS1bE6RMryPEP4w$N | 0.001 | [121 empty] | Sanitary | [633 empty] | Жильё_09_VK | [228 empty] | К1 4 | [190 empty] | None | Новая конструкция | [36 empty] | К1 | ⌀100 мм | 0 | ВК_К1 |  |  |  | ⌀100 | [7 empty] | -2995 | -65 | 3.5 | -2995 | -65 | -2995 | -65 | [6 empty] | 0 | для чугунных безраструбных трубопроводов | Generic | SML - Чугун безраструбный | 110 | 28355 | 0 | 100 | 0 | 103 | 0 | 9.7087e-06 | 0 |  | 0 | 0 | 0 | Чугун безраструбный | -65 |  | 0 | 0
3017130 | ADSK_Чугун_Безраструбный SML_DIN EN 877 | OST_PipeCurves | ADSK_Чугун_Безраструбный SML_DIN EN 877 |  | TRUE |  |  |  | 0.92049 | 2930 |  | ADSK_Чугун_Безраструбный SML_DIN EN 877 | 6dc39054-7019-4e19-b5b5-f193993da670-002e09aa | 71ec8b14-7fad-4eb4-9524-47d24d297ec0 | None |  | 0 | Рабочий набор 1 | [6 empty] | Pipe Types | [21 empty] | OST_PipeCurves | None | 74 | [53 empty] | SML | [52 empty] | ADSK_Чугун_Безраструбный SML_DIN EN 877 | [46 empty] | 0 | 1jmv1KS1bE6RMryPEP4w$Q | 0.001 | [121 empty] | Sanitary | [22 empty] | Pipe Types | ADSK_Чугун_Безраструбный SML_DIN EN 877 | ADSK_Чугун_Безраструбный SML_DIN EN 877 | [18 empty] | ADSK_Чугун_Безраструбный SML_DIN EN 877 | [570 empty] | 0 | 32TXTRZJnCQxi6X$BRJxOl | [17 empty] | Жильё_09_VK | [228 empty] | К1 5 | [136 empty] | Труба чугунная SML | Трубы | ИС.ТС.1 | м | S-SML |  | DIN EN 877 | [47 empty] | None | Новая конструкция | [36 empty] | К1 | ⌀100 мм | 0 | ВК_К1 |  |  |  | ⌀100 | [6 empty] | DN | 155 | 3085 | 3.5 | 155 | 3085 | 155 | 3085 | 155 | 155 | 3085 | 3085 | 155 | 3085 | 0 | для чугунных безраструбных трубопроводов | Generic | SML - Чугун безраструбный | 110 | 31505 | 0 | 100 | 0 | 103 | 0 | 9.7087e-06 | 0 | 0 | 0 | 0 | 0 | Чугун безраструбный | 3085 | 8 | 0 | 0 | 155 | 3085 | [33 empty] | 1
3017131 | ADSK_Чугун_Безраструбный SML_DIN EN 877 | OST_PipeCurves |  |  | TRUE |  |  |  | 0.92049 | 2930 |  |  | 6dc39054-7019-4e19-b5b5-f193993da670-002e09ab | 71ec8b14-7fad-4eb4-9524-47d24d297ec0 | None |  | 0 | Рабочий набор 1 | [6 empty] | Pipe Types | [77 empty] | SML | [99 empty] | 0 | 1jmv1KS1bE6RMryPEP4w$Q | 0.001 | [121 empty] | Sanitary | [633 empty] | Жильё_09_VK | [228 empty] | К1 5 | [190 empty] | None | Новая конструкция | [36 empty] | К1 | ⌀100 мм | 0 | ВК_К1 |  |  |  | ⌀100 | [7 empty] | 155 | 3085 | 3.5 | 155 | 3085 | 155 | 3085 | [6 empty] | 0 | для чугунных безраструбных трубопроводов | Generic | SML - Чугун безраструбный | 110 | 31505 | 0 | 100 | 0 | 103 | 0 | 9.7087e-06 | 0 |  | 0 | 0 | 0 | Чугун безраструбный | 3085 |  | 0 | 0
3017133 | ADSK_Чугун_Безраструбный SML_DIN EN 877 | OST_PipeCurves | ADSK_Чугун_Безраструбный SML_DIN EN 877 |  | TRUE |  |  |  | 0.92049 | 2930 |  | ADSK_Чугун_Безраструбный SML_DIN EN 877 | 6dc39054-7019-4e19-b5b5-f193993da670-002e09ad | 71ec8b14-7fad-4eb4-9524-47d24d297ec0 | None |  | 0 | Рабочий набор 1 | [6 empty] | Pipe Types | [21 empty] | OST_PipeCurves | None | 74 | [53 empty] | SML | [52 empty] | ADSK_Чугун_Безраструбный SML_DIN EN 877 | [46 empty] | 0 | 1jmv1KS1bE6RMryPEP4w$T | 0.001 | [121 empty] | Sanitary | [22 empty] | Pipe Types | ADSK_Чугун_Безраструбный SML_DIN EN 877 | ADSK_Чугун_Безраструбный SML_DIN EN 877 | [18 empty] | ADSK_Чугун_Безраструбный SML_DIN EN 877 | [570 empty] | 0 | 32TXTRZJnCQxi6X$BRJxOl | [17 empty] | Жильё_09_VK | [228 empty] | К1 3 | [136 empty] | Труба чугунная SML | Трубы | ИС.ТС.1 | м | S-SML |  | DIN EN 877 | [47 empty] | None | Новая конструкция | [36 empty] | К1 | ⌀100 мм | 0 | ВК_К1 |  |  |  | ⌀100 | [6 empty] | DN | 155 | 3085 | 3.5 | 155 | 3085 | 155 | 3085 | 155 | 155 | 3085 | 3085 | 155 | 3085 | 0 | для чугунных безраструбных трубопроводов | Generic | SML - Чугун безраструбный | 110 | 31505 | 0 | 100 | 0 | 103 | 0 | 9.7087e-06 | 0 | 0 | 0 | 0 | 0 | Чугун безраструбный | 3085 | 8 | 0 | 0 | 155 | 3085 | [33 empty] | 1
3017134 | ADSK_Чугун_Безраструбный SML_DIN EN 877 | OST_PipeCurves |  |  | TRUE |  |  |  | 0.92049 | 2930 |  |  | 6dc39054-7019-4e19-b5b5-f193993da670-002e09ae | 71ec8b14-7fad-4eb4-9524-47d24d297ec0 | None |  | 0 | Рабочий набор 1 | [6 empty] | Pipe Types | [77 empty] | SML | [99 empty] | 0 | 1jmv1KS1bE6RMryPEP4w$T | 0.001 | [121 empty] | Sanitary | [633 empty] | Жильё_09_VK | [228 empty] | К1 3 | [190 empty] | None | Новая конструкция | [36 empty] | К1 | ⌀100 мм | 0 | ВК_К1 |  |  |  | ⌀100 | [7 empty] | 155 | 3085 | 3.5 | 155 | 3085 | 155 | 3085 | [6 empty] | 0 | для чугунных безраструбных трубопроводов | Generic | SML - Чугун безраструбный | 110 | 31505 | 0 | 100 | 0 | 103 | 0 | 9.7087e-06 | 0 |  | 0 | 0 | 0 | Чугун безраструбный | 3085 |  | 0 | 0
3017136 | ADSK_Чугун_Безраструбный SML_DIN EN 877 | OST_PipeCurves | ADSK_Чугун_Безраструбный SML_DIN EN 877 |  | TRUE |  |  |  | 0.92049 | 2930 |  | ADSK_Чугун_Безраструбный SML_DIN EN 877 | 6dc39054-7019-4e19-b5b5-f193993da670-002e09b0 | 71ec8b14-7fad-4eb4-9524-47d24d297ec0 | None |  | 0 | Рабочий набор 1 | [6 empty] | Pipe Types | [21 empty] | OST_PipeCurves | None | 74 | [53 empty] | SML | [52 empty] | ADSK_Чугун_Безраструбный SML_DIN EN 877 | [46 empty] | 0 | 1jmv1KS1bE6RMryPEP4w$0 | 0.001 | [121 empty] | Sanitary | [22 empty] | Pipe Types | ADSK_Чугун_Безраструбный SML_DIN EN 877 | ADSK_Чугун_Безраструбный SML_DIN EN 877 | [18 empty] | ADSK_Чугун_Безраструбный SML_DIN EN 877 | [570 empty] | 0 | 32TXTRZJnCQxi6X$BRJxOl | [17 empty] | Жильё_09_VK | [228 empty] | К1 6 | [136 empty] | Труба чугунная SML | Трубы | ИС.ТС.1 | м | S-SML |  | DIN EN 877 | [47 empty] | None | Новая конструкция | [36 empty] | К1 | ⌀100 мм | 0 | ВК_К1 |  |  |  | ⌀100 | [6 empty] | DN | -2995 | -65 | 3.5 | -2995 | -65 | -2995 | -65 | -2995 | -2995 | -65 | -65 | -2995 | -65 | 0 | для чугунных безраструбных трубопроводов | Generic | SML - Чугун безраструбный | 110 | 28355 | 0 | 100 | 0 | 103 | 0 | 9.7087e-06 | 0 | 0 | 0 | 0 | 0 | Чугун безраструбный | -65 | 20 | 0 | 0 | -2995 | -65 | [33 empty] | 1
3017137 | ADSK_Чугун_Безраструбный SML_DIN EN 877 | OST_PipeCurves |  |  | TRUE |  |  |  | 0.92049 | 2930 |  |  | 6dc39054-7019-4e19-b5b5-f193993da670-002e09b1 | 71ec8b14-7fad-4eb4-9524-47d24d297ec0 | None |  | 0 | Рабочий набор 1 | [6 empty] | Pipe Types | [77 empty] | SML | [99 empty] | 0 | 1jmv1KS1bE6RMryPEP4w$0 | 0.001 | [121 empty] | Sanitary | [633 empty] | Жильё_09_VK | [228 empty] | К1 6 | [190 empty] | None | Новая конструкция | [36 empty] | К1 | ⌀100 мм | 0 | ВК_К1 |  |  |  | ⌀100 | [7 empty] | -2995 | -65 | 3.5 | -2995 | -65 | -2995 | -65 | [6 empty] | 0 | для чугунных безраструбных трубопроводов | Generic | SML - Чугун безраструбный | 110 | 28355 | 0 | 100 | 0 | 103 | 0 | 9.7087e-06 | 0 |  | 0 | 0 | 0 | Чугун безраструбный | -65 |  | 0 | 0
3017139 | ADSK_Чугун_Безраструбный SML_DIN EN 877 | OST_PipeCurves | ADSK_Чугун_Безраструбный SML_DIN EN 877 |  | TRUE |  |  |  | 0.92049 | 2930 |  | ADSK_Чугун_Безраструбный SML_DIN EN 877 | 6dc39054-7019-4e19-b5b5-f193993da670-002e09b3 | 71ec8b14-7fad-4eb4-9524-47d24d297ec0 | None |  | 0 | Рабочий набор 1 | [6 empty] | Pipe Types | [21 empty] | OST_PipeCurves | None | 74 | [53 empty] | SML | [52 empty] | ADSK_Чугун_Безраструбный SML_DIN EN 877 | [46 empty] | 0 | 1jmv1KS1bE6RMryPEP4w$3 | 0.001 | [121 empty] | Sanitary | [22 empty] | Pipe Types | ADSK_Чугун_Безраструбный SML_DIN EN 877 | ADSK_Чугун_Безраструбный SML_DIN EN 877 | [18 empty] | ADSK_Чугун_Безраструбный SML_DIN EN 877 | [570 empty] | 0 | 32TXTRZJnCQxi6X$BRJxOl | [17 empty] | Жильё_09_VK | [228 empty] | К1 7 | [136 empty] | Труба чугунная SML | Трубы | ИС.ТС.1 | м | S-SML |  | DIN EN 877 | [47 empty] | None | Новая конструкция | [36 empty] | К1 | ⌀100 мм | 0 | ВК_К1 |  |  |  | ⌀100 | [6 empty] | DN | 155 | 3085 | 3.5 | 155 | 3085 | 155 | 3085 | 155 | 155 | 3085 | 3085 | 155 | 3085 | 0 | для чугунных безраструбных трубопроводов | Generic | SML - Чугун безраструбный | 110 | 31505 | 0 | 100 | 0 | 103 | 0 | 9.7087e-06 | 0 | 0 | 0 | 0 | 0 | Чугун безраструбный | 3085 | 20 | 0 | 0 | 155 | 3085 | [33 empty] | 1
3017140 | ADSK_Чугун_Безраструбный SML_DIN EN 877 | OST_PipeCurves |  |  | TRUE |  |  |  | 0.92049 | 2930 |  |  | 6dc39054-7019-4e19-b5b5-f193993da670-002e09b4 | 71ec8b14-7fad-4eb4-9524-47d24d297ec0 | None |  | 0 | Рабочий набор 1 | [6 empty] | Pipe Types | [77 empty] | SML | [99 empty] | 0 | 1jmv1KS1bE6RMryPEP4w$3 | 0.001 | [121 empty] | Sanitary | [633 empty] | Жильё_09_VK | [228 empty] | К1 7 | [190 empty] | None | Новая конструкция | [36 empty] | К1 | ⌀100 мм | 0 | ВК_К1 |  |  |  | ⌀100 | [7 empty] | 155 | 3085 | 3.5 | 155 | 3085 | 155 | 3085 | [6 empty] | 0 | для чугунных безраструбных трубопроводов | Generic | SML - Чугун безраструбный | 110 | 31505 | 0 | 100 | 0 | 103 | 0 | 9.7087e-06 | 0 |  | 0 | 0 | 0 | Чугун безраструбный | 3085 |  | 0 | 0
3017142 | ADSK_Чугун_Безраструбный SML_DIN EN 877 | OST_PipeCurves | ADSK_Чугун_Безраструбный SML_DIN EN 877 |  | TRUE |  |  |  | 0.92049 | 2930 |  | ADSK_Чугун_Безраструбный SML_DIN EN 877 | 6dc39054-7019-4e19-b5b5-f193993da670-002e09b6 | 71ec8b14-7fad-4eb4-9524-47d24d297ec0 | None |  | 0 | Рабочий набор 1 | [6 empty] | Pipe Types | [21 empty] | OST_PipeCurves | None | 74 | [53 empty] | SML | [52 empty] | ADSK_Чугун_Безраструбный SML_DIN EN 877 | [46 empty] | 0 | 1jmv1KS1bE6RMryPEP4w$6 | 0.001 | [121 empty] | Sanitary | [22 empty] | Pipe Types | ADSK_Чугун_Безраструбный SML_DIN EN 877 | ADSK_Чугун_Безраструбный SML_DIN EN 877 | [18 empty] | ADSK_Чугун_Безраструбный SML_DIN EN 877 | [570 empty] | 0 | 32TXTRZJnCQxi6X$BRJxOl | [17 empty] | Жильё_09_VK | [228 empty] | К1 18 | [136 empty] | Труба чугунная SML | Трубы | ИС.ТС.1 | м | S-SML |  | DIN EN 877 | [47 empty] | None | Новая конструкция | [36 empty] | К1 | ⌀100 мм | 0 | ВК_К1 |  |  |  | ⌀100 | [6 empty] | DN | -2995 | -65 | 3.5 | -2995 | -65 | -2995 | -65 | -2995 | -2995 | -65 | -65 | -2995 | -65 | 0 | для чугунных безраструбных трубопроводов | Generic | SML - Чугун безраструбный | 110 | 28355 | 0 | 100 | 0 | 103 | 0 | 9.7087e-06 | 0 | 0 | 0 | 0 | 0 | Чугун безраструбный | -65 | 19 | 0 | 0 | -2995 | -65 | [33 empty] | 1
3017143 | ADSK_Чугун_Безраструбный SML_DIN EN 877 | OST_PipeCurves |  |  | TRUE |  |  |  | 0.92049 | 2930 |  |  | 6dc39054-7019-4e19-b5b5-f193993da670-002e09b7 | 71ec8b14-7fad-4eb4-9524-47d24d297ec0 | None |  | 0 | Рабочий набор 1 | [6 empty] | Pipe Types | [77 empty] | SML | [99 empty] | 0 | 1jmv1KS1bE6RMryPEP4w$6 | 0.001 | [121 empty] | Sanitary | [633 empty] | Жильё_09_VK | [228 empty] | К1 18 | [190 empty] | None | Новая конструкция | [36 empty] | К1 | ⌀100 мм | 0 | ВК_К1 |  |  |  | ⌀100 | [7 empty] | -2995 | -65 | 3.5 | -2995 | -65 | -2995 | -65 | [6 empty] | 0 | для чугунных безраструбных трубопроводов | Generic | SML - Чугун безраструбный | 110 | 28355 | 0 | 100 | 0 | 103 | 0 | 9.7087e-06 | 0 |  | 0 | 0 | 0 | Чугун безраструбный | -65 |  | 0 | 0
3017146 | Тройник чугунный безраструбный | OST_PipeFitting | Тройник чугунный безраструбный | Жильё_11_VK | TRUE |  |  | 0.0040179 | 0.031605 |  |  | Тройник чугунный безраструбный | 6dc39054-7019-4e19-b5b5-f193993da670-002e09ba | 71ec8b14-7fad-4eb4-9524-47d24d297ec0 | None |  | 0 | Рабочий набор 1 | [6 empty] | ADSK_ЧугунБезраструбный_Тройник | [21 empty] | OST_PipeFitting | None | 3156 | [106 empty] | Тройник чугунный безраструбный | [46 empty] | 0 | 1jmv1KS1bE6RMryPEP4w$A | [121 empty] | 31010 | Sanitary | [22 empty] | ADSK_ЧугунБезраструбный_Тройник | Тройник чугунный безраструбный | Тройник чугунный безраструбный | [18 empty] | Тройник чугунный безраструбный | [20 empty] | 1 | [6 empty] | Category=[-2000700]; Color=2338280; Comments=""; Cost=0.000000000000000; Description=""; Design Option=[-1]; Edited by=""; Export to IFC As=""; Export to IFC=0; Glow=0; IFC Predefined Type=""; IfcGUID=1Zv83obP51SAWtfYRg9D9L; Keynote=""; Manufacturer=""; Mark=""; Model=""; Name=ADSK_Предупреждение; Shininess=64; Smoothness=50; Transparency=0; URL=""; Workset=10 | 31010 | [14 empty] | Тройник чугунный безраструбный 90° DN100 x 100 | [60 empty] | 2021 | 1.2.1 |  |  | None | [50 empty] | Category=[-2000700]; Color=2440850; Comments=""; Cost=0.000000000000000; Description=""; Design Option=[-1]; Edited by=""; Export to IFC As=""; Export to IFC=0; Glow=0; IFC Predefined Type=""; IfcGUID=32TXTRZJnCQxi6X$BRJiYk; Keynote=""; Manufacturer=""; Mark=""; Model=""; Name=RGB_RAL 2013; Shininess=64; Smoothness=50; Transparency=0; URL=""; Workset=10 | Category=[-2000700]; Color=12632256; Comments=""; Cost=0.000000000000000; Description=""; Design Option=[-1]; Edited by=""; Export to IFC As=""; Export to IFC=0; Glow=0; IFC Predefined Type=""; IfcGUID=32TXTRZJnCQxi6X$BRJiYl; Keynote=""; Manufacturer=""; Mark=""; Model=""; Name=Хомут_Сталь нержавеющая; Shininess=64; Smoothness=50; Transparency=0; URL=""; Workset=10 |  | Category=[-2000700]; Color=6736896; Comments=""; Cost=0.000000000000000; Description=""; Design Option=[-1]; Edited by=""; Export to IFC As=""; Export to IFC=0; Glow=0; IFC Predefined Type=""; IfcGUID=32TXTRZJnCQxi6X$BRJKeE; Keynote=""; Manufacturer=""; Mark=""; Model=""; Name=Сторона фитинга 1; Shininess=64; Smoothness=50; Transparency=0; URL=""; Workset=10 | Category=[-2000700]; Color=16711935; Comments=""; Cost=0.000000000000000; Description=""; Design Option=[-1]; Edited by=""; Export to IFC As=""; Export to IFC=0; Glow=0; IFC Predefined Type=""; IfcGUID=32TXTRZJnCQxi6X$BRJKeF; Keynote=""; Manufacturer=""; Mark=""; Model=""; Name=Сторона фитинга 2; Shininess=64; Smoothness=50; Transparency=0; URL=""; Workset=10 | [35 empty] | 2.9 |  | 220 | [7 empty] | 110 | [131 empty] | 110 | [228 empty] | 0 | 11hY6ttYH2W8mFs_g2vR8A | [130 empty] | 50 | [12 empty] | 50 | [70 empty] | 100 | [31 empty] | К1 11 | [134 empty] | 0 |  |  | Соединительные детали трубопроводов | ИС.ТС.2 | шт. | S-SML | 1 | [48 empty] | None | Новая конструкция | 50 | Level : Жильё_11_VK | 50 | [31 empty] | RGB_RAL 2013 | TRUE | К1 | ⌀100 мм-⌀100 мм-⌀100 мм | 0 | ВК_К1 | 100 | 100 | FALSE | ⌀100-⌀100-⌀100 | FALSE | 3bf616f9-6b98-4a21-80ff-da1120c8f6d6 |  | FALSE | [44 empty] | 85.5599 | [29 empty] | Составное. Родительское | 0 | Соединитель-хомут Rapid | Соединитель-хомут CV | Усиленный хомут Rapid | Усиленный хомут CV | ТройникЧугунныйБезраструбный | TRUE | 0 | 0 | TRUE | TRUE | FALSE | FALSE | FALSE | FALSE | 115 | 105 | 115 | 105 | 120 | 88.8542 | 90 | 100 | FALSE | FALSE | TRUE | 55 | FALSE | -90 | 0 | 250 | TRUE | TRUE | Соединитель-хомут Rapid | Соединитель-хомут Rapid | TRUE | Соединитель-хомут Rapid | TRUE | TRUE
3017147 | Rapid | OST_PipeFitting | Rapid | Жильё_11_VK | [7 empty] | Rapid | 6dc39054-7019-4e19-b5b5-f193993da670-002e09bb | 71ec8b14-7fad-4eb4-9524-47d24d297ec0 | None |  | 0 | Рабочий набор 1 | [6 empty] | Влж_Чугунные безраструбные_Хомуты | [21 empty] | OST_PipeFitting | None | 3005 | [106 empty] | Rapid | [46 empty] | 0 | 1jmv1KS1bE6RMryPEP4w$B | [145 empty] | Влж_Чугунные безраструбные_Хомуты | Rapid | Rapid | [18 empty] | Rapid | [20 empty] | 1 | [7 empty] | 32100 | [14 empty] | Соединитель-хомут с блокирующей затяжкой DN100 | [64 empty] | None | [461 empty] | 0 | 11hY6ttYH2W8mFs_g2v9xI | [214 empty] | 100 | [166 empty] | 0 |  |  | Соединительные детали трубопроводов | ИС.ТС.2 | шт. | S-SML | 1 | RAPID | [47 empty] | None | Новая конструкция | 164.6287 | Level : Жильё_11_VK | 164.6287 | [35 empty] | 0 | [6 empty] | 3bf616f9-6b98-4a21-80ff-da1120c8f6d6 | [76 empty] | Составное. Вложенное | 0.1 |  |  |  |  | СоединительRapid |  | 0 | 0.1 | [30 empty] | 1 | Усиливающий хомут не найден
3017148 | Rapid | OST_PipeFitting | Rapid | Жильё_11_VK | [7 empty] | Rapid | 6dc39054-7019-4e19-b5b5-f193993da670-002e09bc | 71ec8b14-7fad-4eb4-9524-47d24d297ec0 | None |  | 0 | Рабочий набор 1 | [6 empty] | Влж_Чугунные безраструбные_Хомуты | [21 empty] | OST_PipeFitting | None | 3005 | [106 empty] | Rapid | [46 empty] | 0 | 1jmv1KS1bE6RMryPEP4w$C | [145 empty] | Влж_Чугунные безраструбные_Хомуты | Rapid | Rapid | [18 empty] | Rapid | [20 empty] | 1 | [7 empty] | 32100 | [14 empty] | Соединитель-хомут с блокирующей затяжкой DN100 | [64 empty] | None | [461 empty] | 0 | 11hY6ttYH2W8mFs_g2v9xI | [214 empty] | 100 | [166 empty] | 0 |  |  | Соединительные детали трубопроводов | ИС.ТС.2 | шт. | S-SML | 1 | RAPID | [47 empty] | None | Новая конструкция | 164.6287 | Level : Жильё_11_VK | 164.6287 | [35 empty] | 0 | [6 empty] | 3bf616f9-6b98-4a21-80ff-da1120c8f6d6 | [76 empty] | Составное. Вложенное | 0.1 |  |  |  |  | СоединительRapid |  | 0 | 0.1 | [30 empty] | 1 | Усиливающий хомут не найден
3017149 | Rapid | OST_PipeFitting | Rapid | Жильё_11_VK | [7 empty] | Rapid | 6dc39054-7019-4e19-b5b5-f193993da670-002e09bd | 71ec8b14-7fad-4eb4-9524-47d24d297ec0 | None |  | 0 | Рабочий набор 1 | [6 empty] | Влж_Чугунные безраструбные_Хомуты | [21 empty] | OST_PipeFitting | None | 3005 | [106 empty] | Rapid | [46 empty] | 0 | 1jmv1KS1bE6RMryPEP4w$D | [145 empty] | Влж_Чугунные безраструбные_Хомуты | Rapid | Rapid | [18 empty] | Rapid | [20 empty] | 1 | [7 empty] | 32100 | [14 empty] | Соединитель-хомут с блокирующей затяжкой DN100 | [64 empty] | None | [461 empty] | 0 | 11hY6ttYH2W8mFs_g2v9xI | [214 empty] | 100 | [166 empty] | 0 |  |  | Соединительные детали трубопроводов | ИС.ТС.2 | шт. | S-SML | 1 | RAPID | [47 empty] | None | Новая конструкция | 164.6287 | Level : Жильё_11_VK | 164.6287 | [35 empty] | 0 | [6 empty] | 3bf616f9-6b98-4a21-80ff-da1120c8f6d6 | [76 empty] | Составное. Вложенное | 0.1 |  |  |  |  | СоединительRapid |  | 0 | 0.1 | [30 empty] | 1 | Усиливающий хомут не найден
3017150 | Тройник чугунный безраструбный | OST_PipeFitting |  | Жильё_11_VK | TRUE |  |  | 0.0040179 | 0.031605 |  |  |  | 6dc39054-7019-4e19-b5b5-f193993da670-002e09be | 71ec8b14-7fad-4eb4-9524-47d24d297ec0 | None |  | 0 | Рабочий набор 1 | [6 empty] | ADSK_ЧугунБезраструбный_Тройник | [177 empty] | 0 | 1jmv1KS1bE6RMryPEP4w$A | [121 empty] | 31010 | Sanitary | [64 empty] | 1 | [7 empty] | 31010 | [14 empty] | Тройник чугунный безраструбный 90° DN100 x 100 | [64 empty] | None | [90 empty] | 2.9 |  | 220 | [7 empty] | 110 | [131 empty] | 110 | [360 empty] | 50 | [12 empty] | 50 | [70 empty] | 100 | [31 empty] | К1 11 | [190 empty] | None | Новая конструкция | 50 | Level : Жильё_11_VK | 50 | [33 empty] | К1 | ⌀100 мм-⌀100 мм-⌀100 мм | 0 | ВК_К1 | 100 | 100 | FALSE | ⌀100-⌀100-⌀100 | FALSE | 3bf616f9-6b98-4a21-80ff-da1120c8f6d6 |  | FALSE | [44 empty] | 85.5599 | [37 empty] | 0 | 0 | TRUE | TRUE | FALSE | FALSE | FALSE | FALSE | 115 | 105 | 115 | 105 | 120 | 88.8542 | 90 | 100 | FALSE | FALSE | TRUE | 55 | FALSE | -90 | 0 | 250 | TRUE | TRUE | Соединитель-хомут Rapid | Соединитель-хомут Rapid | TRUE | Соединитель-хомут Rapid | TRUE | TRUE
3017151 | Rapid | OST_PipeFitting |  | Жильё_11_VK | TRUE | [7 empty] | 6dc39054-7019-4e19-b5b5-f193993da670-002e09bf | 71ec8b14-7fad-4eb4-9524-47d24d297ec0 | None |  | 0 | Рабочий набор 1 | [6 empty] | Влж_Чугунные безраструбные_Хомуты | [177 empty] | 0 | 1jmv1KS1bE6RMryPEP4w$B | [187 empty] | 1 | [7 empty] | 32100 | [14 empty] | Соединитель-хомут с блокирующей затяжкой DN100 | [64 empty] | None | [677 empty] | 100 | [222 empty] | None | Новая конструкция | 164.6287 | Level : Жильё_11_VK | 164.6287 | [35 empty] | 0 | [6 empty] | 3bf616f9-6b98-4a21-80ff-da1120c8f6d6 | [84 empty] | 0 | 0.1 | [31 empty] | Усиливающий хомут не найден
3017152 | Rapid | OST_PipeFitting |  | Жильё_11_VK | TRUE | [7 empty] | 6dc39054-7019-4e19-b5b5-f193993da670-002e09c0 | 71ec8b14-7fad-4eb4-9524-47d24d297ec0 | None |  | 0 | Рабочий набор 1 | [6 empty] | Влж_Чугунные безраструбные_Хомуты | [177 empty] | 0 | 1jmv1KS1bE6RMryPEP4w$C | [187 empty] | 1 | [7 empty] | 32100 | [14 empty] | Соединитель-хомут с блокирующей затяжкой DN100 | [64 empty] | None | [677 empty] | 100 | [222 empty] | None | Новая конструкция | 164.6287 | Level : Жильё_11_VK | 164.6287 | [35 empty] | 0 | [6 empty] | 3bf616f9-6b98-4a21-80ff-da1120c8f6d6 | [84 empty] | 0 | 0.1 | [31 empty] | Усиливающий хомут не найден
3017153 | Rapid | OST_PipeFitting |  | Жильё_11_VK | TRUE | [7 empty] | 6dc39054-7019-4e19-b5b5-f193993da670-002e09c1 | 71ec8b14-7fad-4eb4-9524-47d24d297ec0 | None |  | 0 | Рабочий набор 1 | [6 empty] | Влж_Чугунные безраструбные_Хомуты | [177 empty] | 0 | 1jmv1KS1bE6RMryPEP4w$D | [187 empty] | 1 | [7 empty] | 32100 | [14 empty] | Соединитель-хомут с блокирующей затяжкой DN100 | [64 empty] | None | [677 empty] | 100 | [222 empty] | None | Новая конструкция | 164.6287 | Level : Жильё_11_VK | 164.6287 | [35 empty] | 0 | [6 empty] | 3bf616f9-6b98-4a21-80ff-da1120c8f6d6 | [84 empty] | 0 | 0.1 | [31 empty] | Усиливающий хомут не найден
3017154 | Тройник чугунный безраструбный | OST_PipeFitting | Тройник чугунный безраструбный | Жильё_11_VK | TRUE |  |  | 0.0040179 | 0.031605 |  |  | Тройник чугунный безраструбный | 6dc39054-7019-4e19-b5b5-f193993da670-002e09c2 | 71ec8b14-7fad-4eb4-9524-47d24d297ec0 | None |  | 0 | Рабочий набор 1 | [6 empty] | ADSK_ЧугунБезраструбный_Тройник | [21 empty] | OST_PipeFitting | None | 3156 | [106 empty] | Тройник чугунный безраструбный | [46 empty] | 0 | 1jmv1KS1bE6RMryPEP4w_o | [121 empty] | 31010 | Sanitary | [22 empty] | ADSK_ЧугунБезраструбный_Тройник | Тройник чугунный безраструбный | Тройник чугунный безраструбный | [18 empty] | Тройник чугунный безраструбный | [20 empty] | 1 | [6 empty] | Category=[-2000700]; Color=2338280; Comments=""; Cost=0.000000000000000; Description=""; Design Option=[-1]; Edited by=""; Export to IFC As=""; Export to IFC=0; Glow=0; IFC Predefined Type=""; IfcGUID=1Zv83obP51SAWtfYRg9D9L; Keynote=""; Manufacturer=""; Mark=""; Model=""; Name=ADSK_Предупреждение; Shininess=64; Smoothness=50; Transparency=0; URL=""; Workset=10 | 31010 | [14 empty] | Тройник чугунный безраструбный 90° DN100 x 100 | [60 empty] | 2021 | 1.2.1 |  |  | None | [50 empty] | Category=[-2000700]; Color=2440850; Comments=""; Cost=0.000000000000000; Description=""; Design Option=[-1]; Edited by=""; Export to IFC As=""; Export to IFC=0; Glow=0; IFC Predefined Type=""; IfcGUID=32TXTRZJnCQxi6X$BRJiYk; Keynote=""; Manufacturer=""; Mark=""; Model=""; Name=RGB_RAL 2013; Shininess=64; Smoothness=50; Transparency=0; URL=""; Workset=10 | Category=[-2000700]; Color=12632256; Comments=""; Cost=0.000000000000000; Description=""; Design Option=[-1]; Edited by=""; Export to IFC As=""; Export to IFC=0; Glow=0; IFC Predefined Type=""; IfcGUID=32TXTRZJnCQxi6X$BRJiYl; Keynote=""; Manufacturer=""; Mark=""; Model=""; Name=Хомут_Сталь нержавеющая; Shininess=64; Smoothness=50; Transparency=0; URL=""; Workset=10 |  | Category=[-2000700]; Color=6736896; Comments=""; Cost=0.000000000000000; Description=""; Design Option=[-1]; Edited by=""; Export to IFC As=""; Export to IFC=0; Glow=0; IFC Predefined Type=""; IfcGUID=32TXTRZJnCQxi6X$BRJKeE; Keynote=""; Manufacturer=""; Mark=""; Model=""; Name=Сторона фитинга 1; Shininess=64; Smoothness=50; Transparency=0; URL=""; Workset=10 | Category=[-2000700]; Color=16711935; Comments=""; Cost=0.000000000000000; Description=""; Design Option=[-1]; Edited by=""; Export to IFC As=""; Export to IFC=0; Glow=0; IFC Predefined Type=""; IfcGUID=32TXTRZJnCQxi6X$BRJKeF; Keynote=""; Manufacturer=""; Mark=""; Model=""; Name=Сторона фитинга 2; Shininess=64; Smoothness=50; Transparency=0; URL=""; Workset=10 | [35 empty] | 2.9 |  | 220 | [7 empty] | 110 | [131 empty] | 110 | [228 empty] | 0 | 11hY6ttYH2W8mFs_g2vR8A | [130 empty] | 50 | [12 empty] | 50 | [70 empty] | 100 | [31 empty] | К1 10 | [134 empty] | 0 |  |  | Соединительные детали трубопроводов | ИС.ТС.2 | шт. | S-SML | 1 | [48 empty] | None | Новая конструкция | 50 | Level : Жильё_11_VK | 50 | [31 empty] | RGB_RAL 2013 | TRUE | К1 | ⌀100 мм-⌀100 мм-⌀100 мм | 0 | ВК_К1 | 100 | 100 | FALSE | ⌀100-⌀100-⌀100 | FALSE | 3bf616f9-6b98-4a21-80ff-da1120c8f6d6 |  | FALSE | [44 empty] | 85.5599 | [29 empty] | Составное. Родительское | 0 | Соединитель-хомут Rapid | Соединитель-хомут CV | Усиленный хомут Rapid | Усиленный хомут CV | ТройникЧугунныйБезраструбный | TRUE | 0 | 0 | TRUE | TRUE | FALSE | FALSE | FALSE | FALSE | 115 | 105 | 115 | 105 | 120 | 88.8542 | 90 | 100 | FALSE | FALSE | TRUE | 55 | FALSE | -90 | 0 | 250 | TRUE | TRUE | Соединитель-хомут Rapid | Соединитель-хомут Rapid | TRUE | Соединитель-хомут Rapid | TRUE | TRUE
3017155 | Rapid | OST_PipeFitting | Rapid | Жильё_11_VK | [7 empty] | Rapid | 6dc39054-7019-4e19-b5b5-f193993da670-002e09c3 | 71ec8b14-7fad-4eb4-9524-47d24d297ec0 | None |  | 0 | Рабочий набор 1 | [6 empty] | Влж_Чугунные безраструбные_Хомуты | [21 empty] | OST_PipeFitting | None | 3005 | [106 empty] | Rapid | [46 empty] | 0 | 1jmv1KS1bE6RMryPEP4w_p | [145 empty] | Влж_Чугунные безраструбные_Хомуты | Rapid | Rapid | [18 empty] | Rapid | [20 empty] | 1 | [7 empty] | 32100 | [14 empty] | Соединитель-хомут с блокирующей затяжкой DN100 | [64 empty] | None | [461 empty] | 0 | 11hY6ttYH2W8mFs_g2v9xI | [214 empty] | 100 | [166 empty] | 0 |  |  | Соединительные детали трубопроводов | ИС.ТС.2 | шт. | S-SML | 1 | RAPID | [47 empty] | None | Новая конструкция | 59.148 | Level : Жильё_11_VK | 59.148 | [35 empty] | 0 | [6 empty] | 3bf616f9-6b98-4a21-80ff-da1120c8f6d6 | [76 empty] | Составное. Вложенное | 0.1 |  |  |  |  | СоединительRapid |  | 0 | 0.1 | [30 empty] | 1 | Усиливающий хомут не найден
3017156 | Rapid | OST_PipeFitting | Rapid | Жильё_11_VK | [7 empty] | Rapid | 6dc39054-7019-4e19-b5b5-f193993da670-002e09c4 | 71ec8b14-7fad-4eb4-9524-47d24d297ec0 | None |  | 0 | Рабочий набор 1 | [6 empty] | Влж_Чугунные безраструбные_Хомуты | [21 empty] | OST_PipeFitting | None | 3005 | [106 empty] | Rapid | [46 empty] | 0 | 1jmv1KS1bE6RMryPEP4w_q | [145 empty] | Влж_Чугунные безраструбные_Хомуты | Rapid | Rapid | [18 empty] | Rapid | [20 empty] | 1 | [7 empty] | 32100 | [14 empty] | Соединитель-хомут с блокирующей затяжкой DN100 | [64 empty] | None | [461 empty] | 0 | 11hY6ttYH2W8mFs_g2v9xI | [214 empty] | 100 | [166 empty] | 0 |  |  | Соединительные детали трубопроводов | ИС.ТС.2 | шт. | S-SML | 1 | RAPID | [47 empty] | None | Новая конструкция | 59.148 | Level : Жильё_11_VK | 59.148 | [35 empty] | 0 | [6 empty] | 3bf616f9-6b98-4a21-80ff-da1120c8f6d6 | [76 empty] | Составное. Вложенное | 0.1 |  |  |  |  | СоединительRapid |  | 0 | 0.1 | [30 empty] | 1 | Усиливающий хомут не найден
3017157 | Rapid | OST_PipeFitting | Rapid | Жильё_11_VK | [7 empty] | Rapid | 6dc39054-7019-4e19-b5b5-f193993da670-002e09c5 | 71ec8b14-7fad-4eb4-9524-47d24d297ec0 | None |  | 0 | Рабочий набор 1 | [6 empty] | Влж_Чугунные безраструбные_Хомуты | [21 empty] | OST_PipeFitting | None | 3005 | [106 empty] | Rapid | [46 empty] | 0 | 1jmv1KS1bE6RMryPEP4w_r | [145 empty] | Влж_Чугунные безраструбные_Хомуты | Rapid | Rapid | [18 empty] | Rapid | [20 empty] | 1 | [7 empty] | 32100 | [14 empty] | Соединитель-хомут с блокирующей затяжкой DN100 | [64 empty] | None | [461 empty] | 0 | 11hY6ttYH2W8mFs_g2v9xI | [214 empty] | 100 | [166 empty] | 0 |  |  | Соединительные детали трубопроводов | ИС.ТС.2 | шт. | S-SML | 1 | RAPID | [47 empty] | None | Новая конструкция | 59.148 | Level : Жильё_11_VK | 59.148 | [35 empty] | 0 | [6 empty] | 3bf616f9-6b98-4a21-80ff-da1120c8f6d6 | [76 empty] | Составное. Вложенное | 0.1 |  |  |  |  | СоединительRapid |  | 0 | 0.1 | [30 empty] | 1 | Усиливающий хомут не найден
3017158 | Тройник чугунный безраструбный | OST_PipeFitting |  | Жильё_11_VK | TRUE |  |  | 0.0040179 | 0.031605 |  |  |  | 6dc39054-7019-4e19-b5b5-f193993da670-002e09c6 | 71ec8b14-7fad-4eb4-9524-47d24d297ec0 | None |  | 0 | Рабочий набор 1 | [6 empty] | ADSK_ЧугунБезраструбный_Тройник | [177 empty] | 0 | 1jmv1KS1bE6RMryPEP4w_o | [121 empty] | 31010 | Sanitary | [64 empty] | 1 | [7 empty] | 31010 | [14 empty] | Тройник чугунный безраструбный 90° DN100 x 100 | [64 empty] | None | [90 empty] | 2.9 |  | 220 | [7 empty] | 110 | [131 empty] | 110 | [360 empty] | 50 | [12 empty] | 50 | [70 empty] | 100 | [31 empty] | К1 10 | [190 empty] | None | Новая конструкция | 50 | Level : Жильё_11_VK | 50 | [33 empty] | К1 | ⌀100 мм-⌀100 мм-⌀100 мм | 0 | ВК_К1 | 100 | 100 | FALSE | ⌀100-⌀100-⌀100 | FALSE | 3bf616f9-6b98-4a21-80ff-da1120c8f6d6 |  | FALSE | [44 empty] | 85.5599 | [37 empty] | 0 | 0 | TRUE | TRUE | FALSE | FALSE | FALSE | FALSE | 115 | 105 | 115 | 105 | 120 | 88.8542 | 90 | 100 | FALSE | FALSE | TRUE | 55 | FALSE | -90 | 0 | 250 | TRUE | TRUE | Соединитель-хомут Rapid | Соединитель-хомут Rapid | TRUE | Соединитель-хомут Rapid | TRUE | TRUE
3017159 | Rapid | OST_PipeFitting |  | Жильё_11_VK | TRUE | [7 empty] | 6dc39054-7019-4e19-b5b5-f193993da670-002e09c7 | 71ec8b14-7fad-4eb4-9524-47d24d297ec0 | None |  | 0 | Рабочий набор 1 | [6 empty] | Влж_Чугунные безраструбные_Хомуты | [177 empty] | 0 | 1jmv1KS1bE6RMryPEP4w_p | [187 empty] | 1 | [7 empty] | 32100 | [14 empty] | Соединитель-хомут с блокирующей затяжкой DN100 | [64 empty] | None | [677 empty] | 100 | [222 empty] | None | Новая конструкция | 59.148 | Level : Жильё_11_VK | 59.148 | [35 empty] | 0 | [6 empty] | 3bf616f9-6b98-4a21-80ff-da1120c8f6d6 | [84 empty] | 0 | 0.1 | [31 empty] | Усиливающий хомут не найден
3017160 | Rapid | OST_PipeFitting |  | Жильё_11_VK | TRUE | [7 empty] | 6dc39054-7019-4e19-b5b5-f193993da670-002e09c8 | 71ec8b14-7fad-4eb4-9524-47d24d297ec0 | None |  | 0 | Рабочий набор 1 | [6 empty] | Влж_Чугунные безраструбные_Хомуты | [177 empty] | 0 | 1jmv1KS1bE6RMryPEP4w_q | [187 empty] | 1 | [7 empty] | 32100 | [14 empty] | Соединитель-хомут с блокирующей затяжкой DN100 | [64 empty] | None | [677 empty] | 100 | [222 empty] | None | Новая конструкция | 59.148 | Level : Жильё_11_VK | 59.148 | [35 empty] | 0 | [6 empty] | 3bf616f9-6b98-4a21-80ff-da1120c8f6d6 | [84 empty] | 0 | 0.1 | [31 empty] | Усиливающий хомут не найден
3017161 | Rapid | OST_PipeFitting |  | Жильё_11_VK | TRUE | [7 empty] | 6dc39054-7019-4e19-b5b5-f193993da670-002e09c9 | 71ec8b14-7fad-4eb4-9524-47d24d297ec0 | None |  | 0 | Рабочий набор 1 | [6 empty] | Влж_Чугунные безраструбные_Хомуты | [177 empty] | 0 | 1jmv1KS1bE6RMryPEP4w_r | [187 empty] | 1 | [7 empty] | 32100 | [14 empty] | Соединитель-хомут с блокирующей затяжкой DN100 | [64 empty] | None | [677 empty] | 100 | [222 empty] | None | Новая конструкция | 59.148 | Level : Жильё_11_VK | 59.148 | [35 empty] | 0 | [6 empty] | 3bf616f9-6b98-4a21-80ff-da1120c8f6d6 | [84 empty] | 0 | 0.1 | [31 empty] | Усиливающий хомут не найден
3017162 | Тройник чугунный безраструбный | OST_PipeFitting | Тройник чугунный безраструбный | Жильё_11_VK | TRUE |  |  | 0.0040179 | 0.031605 |  |  | Тройник чугунный безраструбный | 6dc39054-7019-4e19-b5b5-f193993da670-002e09ca | 71ec8b14-7fad-4eb4-9524-47d24d297ec0 | None |  | 0 | Рабочий набор 1 | [6 empty] | ADSK_ЧугунБезраструбный_Тройник | [21 empty] | OST_PipeFitting | None | 3156 | [106 empty] | Тройник чугунный безраструбный | [46 empty] | 0 | 1jmv1KS1bE6RMryPEP4w_w | [121 empty] | 31010 | Sanitary | [22 empty] | ADSK_ЧугунБезраструбный_Тройник | Тройник чугунный безраструбный | Тройник чугунный безраструбный | [18 empty] | Тройник чугунный безраструбный | [20 empty] | 1 | [6 empty] | Category=[-2000700]; Color=2338280; Comments=""; Cost=0.000000000000000; Description=""; Design Option=[-1]; Edited by=""; Export to IFC As=""; Export to IFC=0; Glow=0; IFC Predefined Type=""; IfcGUID=1Zv83obP51SAWtfYRg9D9L; Keynote=""; Manufacturer=""; Mark=""; Model=""; Name=ADSK_Предупреждение; Shininess=64; Smoothness=50; Transparency=0; URL=""; Workset=10 | 31010 | [14 empty] | Тройник чугунный безраструбный 90° DN100 x 100 | [60 empty] | 2021 | 1.2.1 |  |  | None | [50 empty] | Category=[-2000700]; Color=2440850; Comments=""; Cost=0.000000000000000; Description=""; Design Option=[-1]; Edited by=""; Export to IFC As=""; Export to IFC=0; Glow=0; IFC Predefined Type=""; IfcGUID=32TXTRZJnCQxi6X$BRJiYk; Keynote=""; Manufacturer=""; Mark=""; Model=""; Name=RGB_RAL 2013; Shininess=64; Smoothness=50; Transparency=0; URL=""; Workset=10 | Category=[-2000700]; Color=12632256; Comments=""; Cost=0.000000000000000; Description=""; Design Option=[-1]; Edited by=""; Export to IFC As=""; Export to IFC=0; Glow=0; IFC Predefined Type=""; IfcGUID=32TXTRZJnCQxi6X$BRJiYl; Keynote=""; Manufacturer=""; Mark=""; Model=""; Name=Хомут_Сталь нержавеющая; Shininess=64; Smoothness=50; Transparency=0; URL=""; Workset=10 |  | Category=[-2000700]; Color=6736896; Comments=""; Cost=0.000000000000000; Description=""; Design Option=[-1]; Edited by=""; Export to IFC As=""; Export to IFC=0; Glow=0; IFC Predefined Type=""; IfcGUID=32TXTRZJnCQxi6X$BRJKeE; Keynote=""; Manufacturer=""; Mark=""; Model=""; Name=Сторона фитинга 1; Shininess=64; Smoothness=50; Transparency=0; URL=""; Workset=10 | Category=[-2000700]; Color=16711935; Comments=""; Cost=0.000000000000000; Description=""; Design Option=[-1]; Edited by=""; Export to IFC As=""; Export to IFC=0; Glow=0; IFC Predefined Type=""; IfcGUID=32TXTRZJnCQxi6X$BRJKeF; Keynote=""; Manufacturer=""; Mark=""; Model=""; Name=Сторона фитинга 2; Shininess=64; Smoothness=50; Transparency=0; URL=""; Workset=10 | [35 empty] | 2.9 |  | 220 | [7 empty] | 110 | [131 empty] | 110 | [228 empty] | 0 | 11hY6ttYH2W8mFs_g2vR8A | [130 empty] | 50 | [12 empty] | 50 | [70 empty] | 100 | [31 empty] | К1 9 | [134 empty] | 0 |  |  | Соединительные детали трубопроводов | ИС.ТС.2 | шт. | S-SML | 1 | [48 empty] | None | Новая конструкция | 50 | Level : Жильё_11_VK | 50 | [31 empty] | RGB_RAL 2013 | TRUE | К1 | ⌀100 мм-⌀100 мм-⌀100 мм | 0 | ВК_К1 | 100 | 100 | FALSE | ⌀100-⌀100-⌀100 | FALSE | 3bf616f9-6b98-4a21-80ff-da1120c8f6d6 |  | FALSE | [44 empty] | 85.5599 | [29 empty] | Составное. Родительское | 0 | Соединитель-хомут Rapid | Соединитель-хомут CV | Усиленный хомут Rapid | Усиленный хомут CV | ТройникЧугунныйБезраструбный | TRUE | 0 | 0 | TRUE | TRUE | FALSE | FALSE | FALSE | FALSE | 115 | 105 | 115 | 105 | 120 | 88.8542 | 90 | 100 | FALSE | FALSE | TRUE | 55 | FALSE | -90 | 0 | 250 | TRUE | TRUE | Соединитель-хомут Rapid | Соединитель-хомут Rapid | TRUE | Соединитель-хомут Rapid | TRUE | TRUE
3017163 | Rapid | OST_PipeFitting | Rapid | Жильё_11_VK | [7 empty] | Rapid | 6dc39054-7019-4e19-b5b5-f193993da670-002e09cb | 71ec8b14-7fad-4eb4-9524-47d24d297ec0 | None |  | 0 | Рабочий набор 1 | [6 empty] | Влж_Чугунные безраструбные_Хомуты | [21 empty] | OST_PipeFitting | None | 3005 | [106 empty] | Rapid | [46 empty] | 0 | 1jmv1KS1bE6RMryPEP4w_x | [145 empty] | Влж_Чугунные безраструбные_Хомуты | Rapid | Rapid | [18 empty] | Rapid | [20 empty] | 1 | [7 empty] | 32100 | [14 empty] | Соединитель-хомут с блокирующей затяжкой DN100 | [64 empty] | None | [461 empty] | 0 | 11hY6ttYH2W8mFs_g2v9xI | [214 empty] | 100 | [166 empty] | 0 |  |  | Соединительные детали трубопроводов | ИС.ТС.2 | шт. | S-SML | 1 | RAPID | [47 empty] | None | Новая конструкция | 237.8602 | Level : Жильё_11_VK | 237.8602 | [35 empty] | 0 | [6 empty] | 3bf616f9-6b98-4a21-80ff-da1120c8f6d6 | [76 empty] | Составное. Вложенное | 0.1 |  |  |  |  | СоединительRapid |  | 0 | 0.1 | [30 empty] | 1 | Усиливающий хомут не найден
3017164 | Rapid | OST_PipeFitting | Rapid | Жильё_11_VK | [7 empty] | Rapid | 6dc39054-7019-4e19-b5b5-f193993da670-002e09cc | 71ec8b14-7fad-4eb4-9524-47d24d297ec0 | None |  | 0 | Рабочий набор 1 | [6 empty] | Влж_Чугунные безраструбные_Хомуты | [21 empty] | OST_PipeFitting | None | 3005 | [106 empty] | Rapid | [46 empty] | 0 | 1jmv1KS1bE6RMryPEP4w_y | [145 empty] | Влж_Чугунные безраструбные_Хомуты | Rapid | Rapid | [18 empty] | Rapid | [20 empty] | 1 | [7 empty] | 32100 | [14 empty] | Соединитель-хомут с блокирующей затяжкой DN100 | [64 empty] | None | [461 empty] | 0 | 11hY6ttYH2W8mFs_g2v9xI | [214 empty] | 100 | [166 empty] | 0 |  |  | Соединительные детали трубопроводов | ИС.ТС.2 | шт. | S-SML | 1 | RAPID | [47 empty] | None | Новая конструкция | 237.8602 | Level : Жильё_11_VK | 237.8602 | [35 empty] | 0 | [6 empty] | 3bf616f9-6b98-4a21-80ff-da1120c8f6d6 | [76 empty] | Составное. Вложенное | 0.1 |  |  |  |  | СоединительRapid |  | 0 | 0.1 | [30 empty] | 1 | Усиливающий хомут не найден
3017165 | Rapid | OST_PipeFitting | Rapid | Жильё_11_VK | [7 empty] | Rapid | 6dc39054-7019-4e19-b5b5-f193993da670-002e09cd | 71ec8b14-7fad-4eb4-9524-47d24d297ec0 | None |  | 0 | Рабочий набор 1 | [6 empty] | Влж_Чугунные безраструбные_Хомуты | [21 empty] | OST_PipeFitting | None | 3005 | [106 empty] | Rapid | [46 empty] | 0 | 1jmv1KS1bE6RMryPEP4w_z | [145 empty] | Влж_Чугунные безраструбные_Хомуты | Rapid | Rapid | [18 empty] | Rapid | [20 empty] | 1 | [7 empty] | 32100 | [14 empty] | Соединитель-хомут с блокирующей затяжкой DN100 | [64 empty] | None | [461 empty] | 0 | 11hY6ttYH2W8mFs_g2v9xI | [214 empty] | 100 | [166 empty] | 0 |  |  | Соединительные детали трубопроводов | ИС.ТС.2 | шт. | S-SML | 1 | RAPID | [47 empty] | None | Новая конструкция | 237.8602 | Level : Жильё_11_VK | 237.8602 | [35 empty] | 0 | [6 empty] | 3bf616f9-6b98-4a21-80ff-da1120c8f6d6 | [76 empty] | Составное. Вложенное | 0.1 |  |  |  |  | СоединительRapid |  | 0 | 0.1 | [30 empty] | 1 | Усиливающий хомут не найден
3017166 | Тройник чугунный безраструбный | OST_PipeFitting |  | Жильё_11_VK | TRUE |  |  | 0.0040179 | 0.031605 |  |  |  | 6dc39054-7019-4e19-b5b5-f193993da670-002e09ce | 71ec8b14-7fad-4eb4-9524-47d24d297ec0 | None |  | 0 | Рабочий набор 1 | [6 empty] | ADSK_ЧугунБезраструбный_Тройник | [177 empty] | 0 | 1jmv1KS1bE6RMryPEP4w_w | [121 empty] | 31010 | Sanitary | [64 empty] | 1 | [7 empty] | 31010 | [14 empty] | Тройник чугунный безраструбный 90° DN100 x 100 | [64 empty] | None | [90 empty] | 2.9 |  | 220 | [7 empty] | 110 | [131 empty] | 110 | [360 empty] | 50 | [12 empty] | 50 | [70 empty] | 100 | [31 empty] | К1 9 | [190 empty] | None | Новая конструкция | 50 | Level : Жильё_11_VK | 50 | [33 empty] | К1 | ⌀100 мм-⌀100 мм-⌀100 мм | 0 | ВК_К1 | 100 | 100 | FALSE | ⌀100-⌀100-⌀100 | FALSE | 3bf616f9-6b98-4a21-80ff-da1120c8f6d6 |  | FALSE | [44 empty] | 85.5599 | [37 empty] | 0 | 0 | TRUE | TRUE | FALSE | FALSE | FALSE | FALSE | 115 | 105 | 115 | 105 | 120 | 88.8542 | 90 | 100 | FALSE | FALSE | TRUE | 55 | FALSE | -90 | 0 | 250 | TRUE | TRUE | Соединитель-хомут Rapid | Соединитель-хомут Rapid | TRUE | Соединитель-хомут Rapid | TRUE | TRUE
3017167 | Rapid | OST_PipeFitting |  | Жильё_11_VK | TRUE | [7 empty] | 6dc39054-7019-4e19-b5b5-f193993da670-002e09cf | 71ec8b14-7fad-4eb4-9524-47d24d297ec0 | None |  | 0 | Рабочий набор 1 | [6 empty] | Влж_Чугунные безраструбные_Хомуты | [177 empty] | 0 | 1jmv1KS1bE6RMryPEP4w_x | [187 empty] | 1 | [7 empty] | 32100 | [14 empty] | Соединитель-хомут с блокирующей затяжкой DN100 | [64 empty] | None | [677 empty] | 100 | [222 empty] | None | Новая конструкция | 237.8602 | Level : Жильё_11_VK | 237.8602 | [35 empty] | 0 | [6 empty] | 3bf616f9-6b98-4a21-80ff-da1120c8f6d6 | [84 empty] | 0 | 0.1 | [31 empty] | Усиливающий хомут не найден
3017168 | Rapid | OST_PipeFitting |  | Жильё_11_VK | TRUE | [7 empty] | 6dc39054-7019-4e19-b5b5-f193993da670-002e09d0 | 71ec8b14-7fad-4eb4-9524-47d24d297ec0 | None |  | 0 | Рабочий набор 1 | [6 empty] | Влж_Чугунные безраструбные_Хомуты | [177 empty] | 0 | 1jmv1KS1bE6RMryPEP4w_y | [187 empty] | 1 | [7 empty] | 32100 | [14 empty] | Соединитель-хомут с блокирующей затяжкой DN100 | [64 empty] | None | [677 empty] | 100 | [222 empty] | None | Новая конструкция | 237.8602 | Level : Жильё_11_VK | 237.8602 | [35 empty] | 0 | [6 empty] | 3bf616f9-6b98-4a21-80ff-da1120c8f6d6 | [84 empty] | 0 | 0.1 | [31 empty] | Усиливающий хомут не найден
3017169 | Rapid | OST_PipeFitting |  | Жильё_11_VK | TRUE | [7 empty] | 6dc39054-7019-4e19-b5b5-f193993da670-002e09d1 | 71ec8b14-7fad-4eb4-9524-47d24d297ec0 | None |  | 0 | Рабочий набор 1 | [6 empty] | Влж_Чугунные безраструбные_Хомуты | [177 empty] | 0 | 1jmv1KS1bE6RMryPEP4w_z | [187 empty] | 1 | [7 empty] | 32100 | [14 empty] | Соединитель-хомут с блокирующей затяжкой DN100 | [64 empty] | None | [677 empty] | 100 | [222 empty] | None | Новая конструкция | 237.8602 | Level : Жильё_11_VK | 237.8602 | [35 empty] | 0 | [6 empty] | 3bf616f9-6b98-4a21-80ff-da1120c8f6d6 | [84 empty] | 0 | 0.1 | [31 empty] | Усиливающий хомут не найден
3017170 | Тройник чугунный безраструбный | OST_PipeFitting | Тройник чугунный безраструбный | Жильё_11_VK | TRUE |  |  | 0.0040179 | 0.031605 |  |  | Тройник чугунный безраструбный | 6dc39054-7019-4e19-b5b5-f193993da670-002e09d2 | 71ec8b14-7fad-4eb4-9524-47d24d297ec0 | None |  | 0 | Рабочий набор 1 | [6 empty] | ADSK_ЧугунБезраструбный_Тройник | [21 empty] | OST_PipeFitting | None | 3156 | [106 empty] | Тройник чугунный безраструбный | [46 empty] | 0 | 1jmv1KS1bE6RMryPEP4w_Y | [121 empty] | 31010 | Sanitary | [22 empty] | ADSK_ЧугунБезраструбный_Тройник | Тройник чугунный безраструбный | Тройник чугунный безраструбный | [18 empty] | Тройник чугунный безраструбный | [20 empty] | 1 | [6 empty] | Category=[-2000700]; Color=2338280; Comments=""; Cost=0.000000000000000; Description=""; Design Option=[-1]; Edited by=""; Export to IFC As=""; Export to IFC=0; Glow=0; IFC Predefined Type=""; IfcGUID=1Zv83obP51SAWtfYRg9D9L; Keynote=""; Manufacturer=""; Mark=""; Model=""; Name=ADSK_Предупреждение; Shininess=64; Smoothness=50; Transparency=0; URL=""; Workset=10 | 31010 | [14 empty] | Тройник чугунный безраструбный 90° DN100 x 100 | [60 empty] | 2021 | 1.2.1 |  |  | None | [50 empty] | Category=[-2000700]; Color=2440850; Comments=""; Cost=0.000000000000000; Description=""; Design Option=[-1]; Edited by=""; Export to IFC As=""; Export to IFC=0; Glow=0; IFC Predefined Type=""; IfcGUID=32TXTRZJnCQxi6X$BRJiYk; Keynote=""; Manufacturer=""; Mark=""; Model=""; Name=RGB_RAL 2013; Shininess=64; Smoothness=50; Transparency=0; URL=""; Workset=10 | Category=[-2000700]; Color=12632256; Comments=""; Cost=0.000000000000000; Description=""; Design Option=[-1]; Edited by=""; Export to IFC As=""; Export to IFC=0; Glow=0; IFC Predefined Type=""; IfcGUID=32TXTRZJnCQxi6X$BRJiYl; Keynote=""; Manufacturer=""; Mark=""; Model=""; Name=Хомут_Сталь нержавеющая; Shininess=64; Smoothness=50; Transparency=0; URL=""; Workset=10 |  | Category=[-2000700]; Color=6736896; Comments=""; Cost=0.000000000000000; Description=""; Design Option=[-1]; Edited by=""; Export to IFC As=""; Export to IFC=0; Glow=0; IFC Predefined Type=""; IfcGUID=32TXTRZJnCQxi6X$BRJKeE; Keynote=""; Manufacturer=""; Mark=""; Model=""; Name=Сторона фитинга 1; Shininess=64; Smoothness=50; Transparency=0; URL=""; Workset=10 | Category=[-2000700]; Color=16711935; Comments=""; Cost=0.000000000000000; Description=""; Design Option=[-1]; Edited by=""; Export to IFC As=""; Export to IFC=0; Glow=0; IFC Predefined Type=""; IfcGUID=32TXTRZJnCQxi6X$BRJKeF; Keynote=""; Manufacturer=""; Mark=""; Model=""; Name=Сторона фитинга 2; Shininess=64; Smoothness=50; Transparency=0; URL=""; Workset=10 | [35 empty] | 2.9 |  | 220 | [7 empty] | 110 | [131 empty] | 110 | [228 empty] | 0 | 11hY6ttYH2W8mFs_g2vR8A | [130 empty] | 50 | [12 empty] | 50 | [70 empty] | 100 | [31 empty] | К1 4 | [134 empty] | 0 |  |  | Соединительные детали трубопроводов | ИС.ТС.2 | шт. | S-SML | 1 | [48 empty] | None | Новая конструкция | 50 | Level : Жильё_11_VK | 50 | [31 empty] | RGB_RAL 2013 | TRUE | К1 | ⌀100 мм-⌀100 мм-⌀100 мм | 0 | ВК_К1 | 100 | 100 | FALSE | ⌀100-⌀100-⌀100 | FALSE | 3bf616f9-6b98-4a21-80ff-da1120c8f6d6 |  | FALSE | [44 empty] | 85.5599 | [29 empty] | Составное. Родительское | 0 | Соединитель-хомут Rapid | Соединитель-хомут CV | Усиленный хомут Rapid | Усиленный хомут CV | ТройникЧугунныйБезраструбный | TRUE | 0 | 0 | TRUE | TRUE | FALSE | FALSE | FALSE | FALSE | 115 | 105 | 115 | 105 | 120 | 88.8542 | 90 | 100 | FALSE | FALSE | TRUE | 55 | FALSE | -90 | 0 | 250 | TRUE | TRUE | Соединитель-хомут Rapid | Соединитель-хомут Rapid | TRUE | Соединитель-хомут Rapid | TRUE | TRUE
3017171 | Rapid | OST_PipeFitting | Rapid | Жильё_11_VK | [7 empty] | Rapid | 6dc39054-7019-4e19-b5b5-f193993da670-002e09d3 | 71ec8b14-7fad-4eb4-9524-47d24d297ec0 | None |  | 0 | Рабочий набор 1 | [6 empty] | Влж_Чугунные безраструбные_Хомуты | [21 empty] | OST_PipeFitting | None | 3005 | [106 empty] | Rapid | [46 empty] | 0 | 1jmv1KS1bE6RMryPEP4w_Z | [145 empty] | Влж_Чугунные безраструбные_Хомуты | Rapid | Rapid | [18 empty] | Rapid | [20 empty] | 1 | [7 empty] | 32100 | [14 empty] | Соединитель-хомут с блокирующей затяжкой DN100 | [64 empty] | None | [461 empty] | 0 | 11hY6ttYH2W8mFs_g2v9xI | [214 empty] | 100 | [166 empty] | 0 |  |  | Соединительные детали трубопроводов | ИС.ТС.2 | шт. | S-SML | 1 | RAPID | [47 empty] | None | Новая конструкция | 228.6646 | Level : Жильё_11_VK | 228.6646 | [35 empty] | 0 | [6 empty] | 3bf616f9-6b98-4a21-80ff-da1120c8f6d6 | [76 empty] | Составное. Вложенное | 0.1 |  |  |  |  | СоединительRapid |  | 0 | 0.1 | [30 empty] | 1 | Усиливающий хомут не найден
3017172 | Rapid | OST_PipeFitting | Rapid | Жильё_11_VK | [7 empty] | Rapid | 6dc39054-7019-4e19-b5b5-f193993da670-002e09d4 | 71ec8b14-7fad-4eb4-9524-47d24d297ec0 | None |  | 0 | Рабочий набор 1 | [6 empty] | Влж_Чугунные безраструбные_Хомуты | [21 empty] | OST_PipeFitting | None | 3005 | [106 empty] | Rapid | [46 empty] | 0 | 1jmv1KS1bE6RMryPEP4w_a | [145 empty] | Влж_Чугунные безраструбные_Хомуты | Rapid | Rapid | [18 empty] | Rapid | [20 empty] | 1 | [7 empty] | 32100 | [14 empty] | Соединитель-хомут с блокирующей затяжкой DN100 | [64 empty] | None | [461 empty] | 0 | 11hY6ttYH2W8mFs_g2v9xI | [214 empty] | 100 | [166 empty] | 0 |  |  | Соединительные детали трубопроводов | ИС.ТС.2 | шт. | S-SML | 1 | RAPID | [47 empty] | None | Новая конструкция | 228.6646 | Level : Жильё_11_VK | 228.6646 | [35 empty] | 0 | [6 empty] | 3bf616f9-6b98-4a21-80ff-da1120c8f6d6 | [76 empty] | Составное. Вложенное | 0.1 |  |  |  |  | СоединительRapid |  | 0 | 0.1 | [30 empty] | 1 | Усиливающий хомут не найден
3017173 | Rapid | OST_PipeFitting | Rapid | Жильё_11_VK | [7 empty] | Rapid | 6dc39054-7019-4e19-b5b5-f193993da670-002e09d5 | 71ec8b14-7fad-4eb4-9524-47d24d297ec0 | None |  | 0 | Рабочий набор 1 | [6 empty] | Влж_Чугунные безраструбные_Хомуты | [21 empty] | OST_PipeFitting | None | 3005 | [106 empty] | Rapid | [46 empty] | 0 | 1jmv1KS1bE6RMryPEP4w_b | [145 empty] | Влж_Чугунные безраструбные_Хомуты | Rapid | Rapid | [18 empty] | Rapid | [20 empty] | 1 | [7 empty] | 32100 | [14 empty] | Соединитель-хомут с блокирующей затяжкой DN100 | [64 empty] | None | [461 empty] | 0 | 11hY6ttYH2W8mFs_g2v9xI | [214 empty] | 100 | [166 empty] | 0 |  |  | Соединительные детали трубопроводов | ИС.ТС.2 | шт. | S-SML | 1 | RAPID | [47 empty] | None | Новая конструкция | 228.6646 | Level : Жильё_11_VK | 228.6646 | [35 empty] | 0 | [6 empty] | 3bf616f9-6b98-4a21-80ff-da1120c8f6d6 | [76 empty] | Составное. Вложенное | 0.1 |  |  |  |  | СоединительRapid |  | 0 | 0.1 | [30 empty] | 1 | Усиливающий хомут не найден
3017174 | Тройник чугунный безраструбный | OST_PipeFitting |  | Жильё_11_VK | TRUE |  |  | 0.0040179 | 0.031605 |  |  |  | 6dc39054-7019-4e19-b5b5-f193993da670-002e09d6 | 71ec8b14-7fad-4eb4-9524-47d24d297ec0 | None |  | 0 | Рабочий набор 1 | [6 empty] | ADSK_ЧугунБезраструбный_Тройник | [177 empty] | 0 | 1jmv1KS1bE6RMryPEP4w_Y | [121 empty] | 31010 | Sanitary | [64 empty] | 1 | [7 empty] | 31010 | [14 empty] | Тройник чугунный безраструбный 90° DN100 x 100 | [64 empty] | None | [90 empty] | 2.9 |  | 220 | [7 empty] | 110 | [131 empty] | 110 | [360 empty] | 50 | [12 empty] | 50 | [70 empty] | 100 | [31 empty] | К1 4 | [190 empty] | None | Новая конструкция | 50 | Level : Жильё_11_VK | 50 | [33 empty] | К1 | ⌀100 мм-⌀100 мм-⌀100 мм | 0 | ВК_К1 | 100 | 100 | FALSE | ⌀100-⌀100-⌀100 | FALSE | 3bf616f9-6b98-4a21-80ff-da1120c8f6d6 |  | FALSE | [44 empty] | 85.5599 | [37 empty] | 0 | 0 | TRUE | TRUE | FALSE | FALSE | FALSE | FALSE | 115 | 105 | 115 | 105 | 120 | 88.8542 | 90 | 100 | FALSE | FALSE | TRUE | 55 | FALSE | -90 | 0 | 250 | TRUE | TRUE | Соединитель-хомут Rapid | Соединитель-хомут Rapid | TRUE | Соединитель-хомут Rapid | TRUE | TRUE
3017175 | Rapid | OST_PipeFitting |  | Жильё_11_VK | TRUE | [7 empty] | 6dc39054-7019-4e19-b5b5-f193993da670-002e09d7 | 71ec8b14-7fad-4eb4-9524-47d24d297ec0 | None |  | 0 | Рабочий набор 1 | [6 empty] | Влж_Чугунные безраструбные_Хомуты | [177 empty] | 0 | 1jmv1KS1bE6RMryPEP4w_Z | [187 empty] | 1 | [7 empty] | 32100 | [14 empty] | Соединитель-хомут с блокирующей затяжкой DN100 | [64 empty] | None | [677 empty] | 100 | [222 empty] | None | Новая конструкция | 228.6646 | Level : Жильё_11_VK | 228.6646 | [35 empty] | 0 | [6 empty] | 3bf616f9-6b98-4a21-80ff-da1120c8f6d6 | [84 empty] | 0 | 0.1 | [31 empty] | Усиливающий хомут не найден
3017176 | Rapid | OST_PipeFitting |  | Жильё_11_VK | TRUE | [7 empty] | 6dc39054-7019-4e19-b5b5-f193993da670-002e09d8 | 71ec8b14-7fad-4eb4-9524-47d24d297ec0 | None |  | 0 | Рабочий набор 1 | [6 empty] | Влж_Чугунные безраструбные_Хомуты | [177 empty] | 0 | 1jmv1KS1bE6RMryPEP4w_a | [187 empty] | 1 | [7 empty] | 32100 | [14 empty] | Соединитель-хомут с блокирующей затяжкой DN100 | [64 empty] | None | [677 empty] | 100 | [222 empty] | None | Новая конструкция | 228.6646 | Level : Жильё_11_VK | 228.6646 | [35 empty] | 0 | [6 empty] | 3bf616f9-6b98-4a21-80ff-da1120c8f6d6 | [84 empty] | 0 | 0.1 | [31 empty] | Усиливающий хомут не найден
3017177 | Rapid | OST_PipeFitting |  | Жильё_11_VK | TRUE | [7 empty] | 6dc39054-7019-4e19-b5b5-f193993da670-002e09d9 | 71ec8b14-7fad-4eb4-9524-47d24d297ec0 | None |  | 0 | Рабочий набор 1 | [6 empty] | Влж_Чугунные безраструбные_Хомуты | [177 empty] | 0 | 1jmv1KS1bE6RMryPEP4w_b | [187 empty] | 1 | [7 empty] | 32100 | [14 empty] | Соединитель-хомут с блокирующей затяжкой DN100 | [64 empty] | None | [677 empty] | 100 | [222 empty] | None | Новая конструкция | 228.6646 | Level : Жильё_11_VK | 228.6646 | [35 empty] | 0 | [6 empty] | 3bf616f9-6b98-4a21-80ff-da1120c8f6d6 | [84 empty] | 0 | 0.1 | [31 empty] | Усиливающий хомут не найден
3017178 | Тройник чугунный безраструбный | OST_PipeFitting | Тройник чугунный безраструбный | Жильё_11_VK | TRUE |  |  | 0.0040179 | 0.031605 |  |  | Тройник чугунный безраструбный | 6dc39054-7019-4e19-b5b5-f193993da670-002e09da | 71ec8b14-7fad-4eb4-9524-47d24d297ec0 | None |  | 0 | Рабочий набор 1 | [6 empty] | ADSK_ЧугунБезраструбный_Тройник | [21 empty] | OST_PipeFitting | None | 3156 | [106 empty] | Тройник чугунный безраструбный | [46 empty] | 0 | 1jmv1KS1bE6RMryPEP4w_g | [121 empty] | 31010 | Sanitary | [22 empty] | ADSK_ЧугунБезраструбный_Тройник | Тройник чугунный безраструбный | Тройник чугунный безраструбный | [18 empty] | Тройник чугунный безраструбный | [20 empty] | 1 | [6 empty] | Category=[-2000700]; Color=2338280; Comments=""; Cost=0.000000000000000; Description=""; Design Option=[-1]; Edited by=""; Export to IFC As=""; Export to IFC=0; Glow=0; IFC Predefined Type=""; IfcGUID=1Zv83obP51SAWtfYRg9D9L; Keynote=""; Manufacturer=""; Mark=""; Model=""; Name=ADSK_Предупреждение; Shininess=64; Smoothness=50; Transparency=0; URL=""; Workset=10 | 31010 | [14 empty] | Тройник чугунный безраструбный 90° DN100 x 100 | [60 empty] | 2021 | 1.2.1 |  |  | None | [50 empty] | Category=[-2000700]; Color=2440850; Comments=""; Cost=0.000000000000000; Description=""; Design Option=[-1]; Edited by=""; Export to IFC As=""; Export to IFC=0; Glow=0; IFC Predefined Type=""; IfcGUID=32TXTRZJnCQxi6X$BRJiYk; Keynote=""; Manufacturer=""; Mark=""; Model=""; Name=RGB_RAL 2013; Shininess=64; Smoothness=50; Transparency=0; URL=""; Workset=10 | Category=[-2000700]; Color=12632256; Comments=""; Cost=0.000000000000000; Description=""; Design Option=[-1]; Edited by=""; Export to IFC As=""; Export to IFC=0; Glow=0; IFC Predefined Type=""; IfcGUID=32TXTRZJnCQxi6X$BRJiYl; Keynote=""; Manufacturer=""; Mark=""; Model=""; Name=Хомут_Сталь нержавеющая; Shininess=64; Smoothness=50; Transparency=0; URL=""; Workset=10 |  | Category=[-2000700]; Color=6736896; Comments=""; Cost=0.000000000000000; Description=""; Design Option=[-1]; Edited by=""; Export to IFC As=""; Export to IFC=0; Glow=0; IFC Predefined Type=""; IfcGUID=32TXTRZJnCQxi6X$BRJKeE; Keynote=""; Manufacturer=""; Mark=""; Model=""; Name=Сторона фитинга 1; Shininess=64; Smoothness=50; Transparency=0; URL=""; Workset=10 | Category=[-2000700]; Color=16711935; Comments=""; Cost=0.000000000000000; Description=""; Design Option=[-1]; Edited by=""; Export to IFC As=""; Export to IFC=0; Glow=0; IFC Predefined Type=""; IfcGUID=32TXTRZJnCQxi6X$BRJKeF; Keynote=""; Manufacturer=""; Mark=""; Model=""; Name=Сторона фитинга 2; Shininess=64; Smoothness=50; Transparency=0; URL=""; Workset=10 | [35 empty] | 2.9 |  | 220 | [7 empty] | 110 | [131 empty] | 110 | [228 empty] | 0 | 11hY6ttYH2W8mFs_g2vR8A | [130 empty] | 50 | [12 empty] | 50 | [70 empty] | 100 | [31 empty] | К1 5 | [134 empty] | 0 |  |  | Соединительные детали трубопроводов | ИС.ТС.2 | шт. | S-SML | 1 | [48 empty] | None | Новая конструкция | 50 | Level : Жильё_11_VK | 50 | [31 empty] | RGB_RAL 2013 | TRUE | К1 | ⌀100 мм-⌀100 мм-⌀100 мм | 0 | ВК_К1 | 100 | 100 | FALSE | ⌀100-⌀100-⌀100 | FALSE | 3bf616f9-6b98-4a21-80ff-da1120c8f6d6 |  | FALSE | [44 empty] | 85.5599 | [29 empty] | Составное. Родительское | 0 | Соединитель-хомут Rapid | Соединитель-хомут CV | Усиленный хомут Rapid | Усиленный хомут CV | ТройникЧугунныйБезраструбный | TRUE | 0 | 0 | TRUE | TRUE | FALSE | FALSE | FALSE | FALSE | 115 | 105 | 115 | 105 | 120 | 88.8542 | 90 | 100 | FALSE | FALSE | TRUE | 55 | FALSE | -90 | 0 | 250 | TRUE | TRUE | Соединитель-хомут Rapid | Соединитель-хомут Rapid | TRUE | Соединитель-хомут Rapid | TRUE | TRUE
3017179 | Rapid | OST_PipeFitting | Rapid | Жильё_11_VK | [7 empty] | Rapid | 6dc39054-7019-4e19-b5b5-f193993da670-002e09db | 71ec8b14-7fad-4eb4-9524-47d24d297ec0 | None |  | 0 | Рабочий набор 1 | [6 empty] | Влж_Чугунные безраструбные_Хомуты | [21 empty] | OST_PipeFitting | None | 3005 | [106 empty] | Rapid | [46 empty] | 0 | 1jmv1KS1bE6RMryPEP4w_h | [145 empty] | Влж_Чугунные безраструбные_Хомуты | Rapid | Rapid | [18 empty] | Rapid | [20 empty] | 1 | [7 empty] | 32100 | [14 empty] | Соединитель-хомут с блокирующей затяжкой DN100 | [64 empty] | None | [461 empty] | 0 | 11hY6ttYH2W8mFs_g2v9xI | [214 empty] | 100 | [166 empty] | 0 |  |  | Соединительные детали трубопроводов | ИС.ТС.2 | шт. | S-SML | 1 | RAPID | [47 empty] | None | Новая конструкция | 181.3952 | Level : Жильё_11_VK | 181.3952 | [35 empty] | 0 | [6 empty] | 3bf616f9-6b98-4a21-80ff-da1120c8f6d6 | [76 empty] | Составное. Вложенное | 0.1 |  |  |  |  | СоединительRapid |  | 0 | 0.1 | [30 empty] | 1 | Усиливающий хомут не найден
3017180 | Rapid | OST_PipeFitting | Rapid | Жильё_11_VK | [7 empty] | Rapid | 6dc39054-7019-4e19-b5b5-f193993da670-002e09dc | 71ec8b14-7fad-4eb4-9524-47d24d297ec0 | None |  | 0 | Рабочий набор 1 | [6 empty] | Влж_Чугунные безраструбные_Хомуты | [21 empty] | OST_PipeFitting | None | 3005 | [106 empty] | Rapid | [46 empty] | 0 | 1jmv1KS1bE6RMryPEP4w_i | [145 empty] | Влж_Чугунные безраструбные_Хомуты | Rapid | Rapid | [18 empty] | Rapid | [20 empty] | 1 | [7 empty] | 32100 | [14 empty] | Соединитель-хомут с блокирующей затяжкой DN100 | [64 empty] | None | [461 empty] | 0 | 11hY6ttYH2W8mFs_g2v9xI | [214 empty] | 100 | [166 empty] | 0 |  |  | Соединительные детали трубопроводов | ИС.ТС.2 | шт. | S-SML | 1 | RAPID | [47 empty] | None | Новая конструкция | 181.3952 | Level : Жильё_11_VK | 181.3952 | [35 empty] | 0 | [6 empty] | 3bf616f9-6b98-4a21-80ff-da1120c8f6d6 | [76 empty] | Составное. Вложенное | 0.1 |  |  |  |  | СоединительRapid |  | 0 | 0.1 | [30 empty] | 1 | Усиливающий хомут не найден
3017181 | Rapid | OST_PipeFitting | Rapid | Жильё_11_VK | [7 empty] | Rapid | 6dc39054-7019-4e19-b5b5-f193993da670-002e09dd | 71ec8b14-7fad-4eb4-9524-47d24d297ec0 | None |  | 0 | Рабочий набор 1 | [6 empty] | Влж_Чугунные безраструбные_Хомуты | [21 empty] | OST_PipeFitting | None | 3005 | [106 empty] | Rapid | [46 empty] | 0 | 1jmv1KS1bE6RMryPEP4w_j | [145 empty] | Влж_Чугунные безраструбные_Хомуты | Rapid | Rapid | [18 empty] | Rapid | [20 empty] | 1 | [7 empty] | 32100 | [14 empty] | Соединитель-хомут с блокирующей затяжкой DN100 | [64 empty] | None | [461 empty] | 0 | 11hY6ttYH2W8mFs_g2v9xI | [214 empty] | 100 | [166 empty] | 0 |  |  | Соединительные детали трубопроводов | ИС.ТС.2 | шт. | S-SML | 1 | RAPID | [47 empty] | None | Новая конструкция | 181.3952 | Level : Жильё_11_VK | 181.3952 | [35 empty] | 0 | [6 empty] | 3bf616f9-6b98-4a21-80ff-da1120c8f6d6 | [76 empty] | Составное. Вложенное | 0.1 |  |  |  |  | СоединительRapid |  | 0 | 0.1 | [30 empty] | 1 | Усиливающий хомут не найден
3017182 | Тройник чугунный безраструбный | OST_PipeFitting |  | Жильё_11_VK | TRUE |  |  | 0.0040179 | 0.031605 |  |  |  | 6dc39054-7019-4e19-b5b5-f193993da670-002e09de | 71ec8b14-7fad-4eb4-9524-47d24d297ec0 | None |  | 0 | Рабочий набор 1 | [6 empty] | ADSK_ЧугунБезраструбный_Тройник | [177 empty] | 0 | 1jmv1KS1bE6RMryPEP4w_g | [121 empty] | 31010 | Sanitary | [64 empty] | 1 | [7 empty] | 31010 | [14 empty] | Тройник чугунный безраструбный 90° DN100 x 100 | [64 empty] | None | [90 empty] | 2.9 |  | 220 | [7 empty] | 110 | [131 empty] | 110 | [360 empty] | 50 | [12 empty] | 50 | [70 empty] | 100 | [31 empty] | К1 5 | [190 empty] | None | Новая конструкция | 50 | Level : Жильё_11_VK | 50 | [33 empty] | К1 | ⌀100 мм-⌀100 мм-⌀100 мм | 0 | ВК_К1 | 100 | 100 | FALSE | ⌀100-⌀100-⌀100 | FALSE | 3bf616f9-6b98-4a21-80ff-da1120c8f6d6 |  | FALSE | [44 empty] | 85.5599 | [37 empty] | 0 | 0 | TRUE | TRUE | FALSE | FALSE | FALSE | FALSE | 115 | 105 | 115 | 105 | 120 | 88.8542 | 90 | 100 | FALSE | FALSE | TRUE | 55 | FALSE | -90 | 0 | 250 | TRUE | TRUE | Соединитель-хомут Rapid | Соединитель-хомут Rapid | TRUE | Соединитель-хомут Rapid | TRUE | TRUE
3017183 | Rapid | OST_PipeFitting |  | Жильё_11_VK | TRUE | [7 empty] | 6dc39054-7019-4e19-b5b5-f193993da670-002e09df | 71ec8b14-7fad-4eb4-9524-47d24d297ec0 | None |  | 0 | Рабочий набор 1 | [6 empty] | Влж_Чугунные безраструбные_Хомуты | [177 empty] | 0 | 1jmv1KS1bE6RMryPEP4w_h | [187 empty] | 1 | [7 empty] | 32100 | [14 empty] | Соединитель-хомут с блокирующей затяжкой DN100 | [64 empty] | None | [677 empty] | 100 | [222 empty] | None | Новая конструкция | 181.3952 | Level : Жильё_11_VK | 181.3952 | [35 empty] | 0 | [6 empty] | 3bf616f9-6b98-4a21-80ff-da1120c8f6d6 | [84 empty] | 0 | 0.1 | [31 empty] | Усиливающий хомут не найден
3017184 | Rapid | OST_PipeFitting |  | Жильё_11_VK | TRUE | [7 empty] | 6dc39054-7019-4e19-b5b5-f193993da670-002e09e0 | 71ec8b14-7fad-4eb4-9524-47d24d297ec0 | None |  | 0 | Рабочий набор 1 | [6 empty] | Влж_Чугунные безраструбные_Хомуты | [177 empty] | 0 | 1jmv1KS1bE6RMryPEP4w_i | [187 empty] | 1 | [7 empty] | 32100 | [14 empty] | Соединитель-хомут с блокирующей затяжкой DN100 | [64 empty] | None | [677 empty] | 100 | [222 empty] | None | Новая конструкция | 181.3952 | Level : Жильё_11_VK | 181.3952 | [35 empty] | 0 | [6 empty] | 3bf616f9-6b98-4a21-80ff-da1120c8f6d6 | [84 empty] | 0 | 0.1 | [31 empty] | Усиливающий хомут не найден
3017185 | Rapid | OST_PipeFitting |  | Жильё_11_VK | TRUE | [7 empty] | 6dc39054-7019-4e19-b5b5-f193993da670-002e09e1 | 71ec8b14-7fad-4eb4-9524-47d24d297ec0 | None |  | 0 | Рабочий набор 1 | [6 empty] | Влж_Чугунные безраструбные_Хомуты | [177 empty] | 0 | 1jmv1KS1bE6RMryPEP4w_j | [187 empty] | 1 | [7 empty] | 32100 | [14 empty] | Соединитель-хомут с блокирующей затяжкой DN100 | [64 empty] | None | [677 empty] | 100 | [222 empty] | None | Новая конструкция | 181.3952 | Level : Жильё_11_VK | 181.3952 | [35 empty] | 0 | [6 empty] | 3bf616f9-6b98-4a21-80ff-da1120c8f6d6 | [84 empty] | 0 | 0.1 | [31 empty] | Усиливающий хомут не найден
3017186 | Тройник чугунный безраструбный | OST_PipeFitting | Тройник чугунный безраструбный | Жильё_11_VK | TRUE |  |  | 0.0040179 | 0.031605 |  |  | Тройник чугунный безраструбный | 6dc39054-7019-4e19-b5b5-f193993da670-002e09e2 | 71ec8b14-7fad-4eb4-9524-47d24d297ec0 | None |  | 0 | Рабочий набор 1 | [6 empty] | ADSK_ЧугунБезраструбный_Тройник | [21 empty] | OST_PipeFitting | None | 3156 | [106 empty] | Тройник чугунный безраструбный | [46 empty] | 0 | 1jmv1KS1bE6RMryPEP4w_I | [121 empty] | 31010 | Sanitary | [22 empty] | ADSK_ЧугунБезраструбный_Тройник | Тройник чугунный безраструбный | Тройник чугунный безраструбный | [18 empty] | Тройник чугунный безраструбный | [20 empty] | 1 | [6 empty] | Category=[-2000700]; Color=2338280; Comments=""; Cost=0.000000000000000; Description=""; Design Option=[-1]; Edited by=""; Export to IFC As=""; Export to IFC=0; Glow=0; IFC Predefined Type=""; IfcGUID=1Zv83obP51SAWtfYRg9D9L; Keynote=""; Manufacturer=""; Mark=""; Model=""; Name=ADSK_Предупреждение; Shininess=64; Smoothness=50; Transparency=0; URL=""; Workset=10 | 31010 | [14 empty] | Тройник чугунный безраструбный 90° DN100 x 100 | [60 empty] | 2021 | 1.2.1 |  |  | None | [50 empty] | Category=[-2000700]; Color=2440850; Comments=""; Cost=0.000000000000000; Description=""; Design Option=[-1]; Edited by=""; Export to IFC As=""; Export to IFC=0; Glow=0; IFC Predefined Type=""; IfcGUID=32TXTRZJnCQxi6X$BRJiYk; Keynote=""; Manufacturer=""; Mark=""; Model=""; Name=RGB_RAL 2013; Shininess=64; Smoothness=50; Transparency=0; URL=""; Workset=10 | Category=[-2000700]; Color=12632256; Comments=""; Cost=0.000000000000000; Description=""; Design Option=[-1]; Edited by=""; Export to IFC As=""; Export to IFC=0; Glow=0; IFC Predefined Type=""; IfcGUID=32TXTRZJnCQxi6X$BRJiYl; Keynote=""; Manufacturer=""; Mark=""; Model=""; Name=Хомут_Сталь нержавеющая; Shininess=64; Smoothness=50; Transparency=0; URL=""; Workset=10 |  | Category=[-2000700]; Color=6736896; Comments=""; Cost=0.000000000000000; Description=""; Design Option=[-1]; Edited by=""; Export to IFC As=""; Export to IFC=0; Glow=0; IFC Predefined Type=""; IfcGUID=32TXTRZJnCQxi6X$BRJKeE; Keynote=""; Manufacturer=""; Mark=""; Model=""; Name=Сторона фитинга 1; Shininess=64; Smoothness=50; Transparency=0; URL=""; Workset=10 | Category=[-2000700]; Color=16711935; Comments=""; Cost=0.000000000000000; Description=""; Design Option=[-1]; Edited by=""; Export to IFC As=""; Export to IFC=0; Glow=0; IFC Predefined Type=""; IfcGUID=32TXTRZJnCQxi6X$BRJKeF; Keynote=""; Manufacturer=""; Mark=""; Model=""; Name=Сторона фитинга 2; Shininess=64; Smoothness=50; Transparency=0; URL=""; Workset=10 | [35 empty] | 2.9 |  | 220 | [7 empty] | 110 | [131 empty] | 110 | [228 empty] | 0 | 11hY6ttYH2W8mFs_g2vR8A | [130 empty] | 50 | [12 empty] | 50 | [70 empty] | 100 | [31 empty] | К1 3 | [134 empty] | 0 |  |  | Соединительные детали трубопроводов | ИС.ТС.2 | шт. | S-SML | 1 | [48 empty] | None | Новая конструкция | 27 | Level : Жильё_11_VK | 27 | [31 empty] | RGB_RAL 2013 | TRUE | К1 | ⌀100 мм-⌀100 мм-⌀100 мм | 0 | ВК_К1 | 100 | 100 | FALSE | ⌀100-⌀100-⌀100 | FALSE | 3bf616f9-6b98-4a21-80ff-da1120c8f6d6 |  | FALSE | [44 empty] | 85.5599 | [29 empty] | Составное. Родительское | 0 | Соединитель-хомут Rapid | Соединитель-хомут CV | Усиленный хомут Rapid | Усиленный хомут CV | ТройникЧугунныйБезраструбный | TRUE | 0 | 0 | TRUE | TRUE | FALSE | FALSE | FALSE | FALSE | 115 | 105 | 115 | 105 | 120 | 88.8542 | 90 | 100 | FALSE | FALSE | TRUE | 55 | FALSE | -90 | 0 | 250 | TRUE | TRUE | Соединитель-хомут Rapid | Соединитель-хомут Rapid | TRUE | Соединитель-хомут Rapid | TRUE | TRUE
3017187 | Rapid | OST_PipeFitting | Rapid | Жильё_11_VK | [7 empty] | Rapid | 6dc39054-7019-4e19-b5b5-f193993da670-002e09e3 | 71ec8b14-7fad-4eb4-9524-47d24d297ec0 | None |  | 0 | Рабочий набор 1 | [6 empty] | Влж_Чугунные безраструбные_Хомуты | [21 empty] | OST_PipeFitting | None | 3005 | [106 empty] | Rapid | [46 empty] | 0 | 1jmv1KS1bE6RMryPEP4w_J | [145 empty] | Влж_Чугунные безраструбные_Хомуты | Rapid | Rapid | [18 empty] | Rapid | [20 empty] | 1 | [7 empty] | 32100 | [14 empty] | Соединитель-хомут с блокирующей затяжкой DN100 | [64 empty] | None | [461 empty] | 0 | 11hY6ttYH2W8mFs_g2v9xI | [214 empty] | 100 | [166 empty] | 0 |  |  | Соединительные детали трубопроводов | ИС.ТС.2 | шт. | S-SML | 1 | RAPID | [47 empty] | None | Новая конструкция | 134.1258 | Level : Жильё_11_VK | 134.1258 | [35 empty] | 0 | [6 empty] | 3bf616f9-6b98-4a21-80ff-da1120c8f6d6 | [76 empty] | Составное. Вложенное | 0.1 |  |  |  |  | СоединительRapid |  | 0 | 0.1 | [30 empty] | 1 | Усиливающий хомут не найден
3017188 | Rapid | OST_PipeFitting | Rapid | Жильё_11_VK | [7 empty] | Rapid | 6dc39054-7019-4e19-b5b5-f193993da670-002e09e4 | 71ec8b14-7fad-4eb4-9524-47d24d297ec0 | None |  | 0 | Рабочий набор 1 | [6 empty] | Влж_Чугунные безраструбные_Хомуты | [21 empty] | OST_PipeFitting | None | 3005 | [106 empty] | Rapid | [46 empty] | 0 | 1jmv1KS1bE6RMryPEP4w_K | [145 empty] | Влж_Чугунные безраструбные_Хомуты | Rapid | Rapid | [18 empty] | Rapid | [20 empty] | 1 | [7 empty] | 32100 | [14 empty] | Соединитель-хомут с блокирующей затяжкой DN100 | [64 empty] | None | [461 empty] | 0 | 11hY6ttYH2W8mFs_g2v9xI | [214 empty] | 100 | [166 empty] | 0 |  |  | Соединительные детали трубопроводов | ИС.ТС.2 | шт. | S-SML | 1 | RAPID | [47 empty] | None | Новая конструкция | 134.1258 | Level : Жильё_11_VK | 134.1258 | [35 empty] | 0 | [6 empty] | 3bf616f9-6b98-4a21-80ff-da1120c8f6d6 | [76 empty] | Составное. Вложенное | 0.1 |  |  |  |  | СоединительRapid |  | 0 | 0.1 | [30 empty] | 1 | Усиливающий хомут не найден
3017189 | Rapid | OST_PipeFitting | Rapid | Жильё_11_VK | [7 empty] | Rapid | 6dc39054-7019-4e19-b5b5-f193993da670-002e09e5 | 71ec8b14-7fad-4eb4-9524-47d24d297ec0 | None |  | 0 | Рабочий набор 1 | [6 empty] | Влж_Чугунные безраструбные_Хомуты | [21 empty] | OST_PipeFitting | None | 3005 | [106 empty] | Rapid | [46 empty] | 0 | 1jmv1KS1bE6RMryPEP4w_L | [145 empty] | Влж_Чугунные безраструбные_Хомуты | Rapid | Rapid | [18 empty] | Rapid | [20 empty] | 1 | [7 empty] | 32100 | [14 empty] | Соединитель-хомут с блокирующей затяжкой DN100 | [64 empty] | None | [461 empty] | 0 | 11hY6ttYH2W8mFs_g2v9xI | [214 empty] | 100 | [166 empty] | 0 |  |  | Соединительные детали трубопроводов | ИС.ТС.2 | шт. | S-SML | 1 | RAPID | [47 empty] | None | Новая конструкция | 134.1258 | Level : Жильё_11_VK | 134.1258 | [35 empty] | 0 | [6 empty] | 3bf616f9-6b98-4a21-80ff-da1120c8f6d6 | [76 empty] | Составное. Вложенное | 0.1 |  |  |  |  | СоединительRapid |  | 0 | 0.1 | [30 empty] | 1 | Усиливающий хомут не найден
3017190 | Тройник чугунный безраструбный | OST_PipeFitting |  | Жильё_11_VK | TRUE |  |  | 0.0040179 | 0.031605 |  |  |  | 6dc39054-7019-4e19-b5b5-f193993da670-002e09e6 | 71ec8b14-7fad-4eb4-9524-47d24d297ec0 | None |  | 0 | Рабочий набор 1 | [6 empty] | ADSK_ЧугунБезраструбный_Тройник | [177 empty] | 0 | 1jmv1KS1bE6RMryPEP4w_I | [121 empty] | 31010 | Sanitary | [64 empty] | 1 | [7 empty] | 31010 | [14 empty] | Тройник чугунный безраструбный 90° DN100 x 100 | [64 empty] | None | [90 empty] | 2.9 |  | 220 | [7 empty] | 110 | [131 empty] | 110 | [360 empty] | 50 | [12 empty] | 50 | [70 empty] | 100 | [31 empty] | К1 3 | [190 empty] | None | Новая конструкция | 27 | Level : Жильё_11_VK | 27 | [33 empty] | К1 | ⌀100 мм-⌀100 мм-⌀100 мм | 0 | ВК_К1 | 100 | 100 | FALSE | ⌀100-⌀100-⌀100 | FALSE | 3bf616f9-6b98-4a21-80ff-da1120c8f6d6 |  | FALSE | [44 empty] | 85.5599 | [37 empty] | 0 | 0 | TRUE | TRUE | FALSE | FALSE | FALSE | FALSE | 115 | 105 | 115 | 105 | 120 | 88.8542 | 90 | 100 | FALSE | FALSE | TRUE | 55 | FALSE | -90 | 0 | 250 | TRUE | TRUE | Соединитель-хомут Rapid | Соединитель-хомут Rapid | TRUE | Соединитель-хомут Rapid | TRUE | TRUE
3017191 | Rapid | OST_PipeFitting |  | Жильё_11_VK | TRUE | [7 empty] | 6dc39054-7019-4e19-b5b5-f193993da670-002e09e7 | 71ec8b14-7fad-4eb4-9524-47d24d297ec0 | None |  | 0 | Рабочий набор 1 | [6 empty] | Влж_Чугунные безраструбные_Хомуты | [177 empty] | 0 | 1jmv1KS1bE6RMryPEP4w_J | [187 empty] | 1 | [7 empty] | 32100 | [14 empty] | Соединитель-хомут с блокирующей затяжкой DN100 | [64 empty] | None | [677 empty] | 100 | [222 empty] | None | Новая конструкция | 134.1258 | Level : Жильё_11_VK | 134.1258 | [35 empty] | 0 | [6 empty] | 3bf616f9-6b98-4a21-80ff-da1120c8f6d6 | [84 empty] | 0 | 0.1 | [31 empty] | Усиливающий хомут не найден
3017192 | Rapid | OST_PipeFitting |  | Жильё_11_VK | TRUE | [7 empty] | 6dc39054-7019-4e19-b5b5-f193993da670-002e09e8 | 71ec8b14-7fad-4eb4-9524-47d24d297ec0 | None |  | 0 | Рабочий набор 1 | [6 empty] | Влж_Чугунные безраструбные_Хомуты | [177 empty] | 0 | 1jmv1KS1bE6RMryPEP4w_K | [187 empty] | 1 | [7 empty] | 32100 | [14 empty] | Соединитель-хомут с блокирующей затяжкой DN100 | [64 empty] | None | [677 empty] | 100 | [222 empty] | None | Новая конструкция | 134.1258 | Level : Жильё_11_VK | 134.1258 | [35 empty] | 0 | [6 empty] | 3bf616f9-6b98-4a21-80ff-da1120c8f6d6 | [84 empty] | 0 | 0.1 | [31 empty] | Усиливающий хомут не найден
3017193 | Rapid | OST_PipeFitting |  | Жильё_11_VK | TRUE | [7 empty] | 6dc39054-7019-4e19-b5b5-f193993da670-002e09e9 | 71ec8b14-7fad-4eb4-9524-47d24d297ec0 | None |  | 0 | Рабочий набор 1 | [6 empty] | Влж_Чугунные безраструбные_Хомуты | [177 empty] | 0 | 1jmv1KS1bE6RMryPEP4w_L | [187 empty] | 1 | [7 empty] | 32100 | [14 empty] | Соединитель-хомут с блокирующей затяжкой DN100 | [64 empty] | None | [677 empty] | 100 | [222 empty] | None | Новая конструкция | 134.1258 | Level : Жильё_11_VK | 134.1258 | [35 empty] | 0 | [6 empty] | 3bf616f9-6b98-4a21-80ff-da1120c8f6d6 | [84 empty] | 0 | 0.1 | [31 empty] | Усиливающий хомут не найден
3017194 | Тройник чугунный безраструбный | OST_PipeFitting | Тройник чугунный безраструбный | Жильё_11_VK | TRUE |  |  | 0.0040179 | 0.031605 |  |  | Тройник чугунный безраструбный | 6dc39054-7019-4e19-b5b5-f193993da670-002e09ea | 71ec8b14-7fad-4eb4-9524-47d24d297ec0 | None |  | 0 | Рабочий набор 1 | [6 empty] | ADSK_ЧугунБезраструбный_Тройник | [21 empty] | OST_PipeFitting | None | 3156 | [106 empty] | Тройник чугунный безраструбный | [46 empty] | 0 | 1jmv1KS1bE6RMryPEP4w_Q | [121 empty] | 31010 | Sanitary | [22 empty] | ADSK_ЧугунБезраструбный_Тройник | Тройник чугунный безраструбный | Тройник чугунный безраструбный | [18 empty] | Тройник чугунный безраструбный | [20 empty] | 1 | [6 empty] | Category=[-2000700]; Color=2338280; Comments=""; Cost=0.000000000000000; Description=""; Design Option=[-1]; Edited by=""; Export to IFC As=""; Export to IFC=0; Glow=0; IFC Predefined Type=""; IfcGUID=1Zv83obP51SAWtfYRg9D9L; Keynote=""; Manufacturer=""; Mark=""; Model=""; Name=ADSK_Предупреждение; Shininess=64; Smoothness=50; Transparency=0; URL=""; Workset=10 | 31010 | [14 empty] | Тройник чугунный безраструбный 90° DN100 x 100 | [60 empty] | 2021 | 1.2.1 |  |  | None | [50 empty] | Category=[-2000700]; Color=2440850; Comments=""; Cost=0.000000000000000; Description=""; Design Option=[-1]; Edited by=""; Export to IFC As=""; Export to IFC=0; Glow=0; IFC Predefined Type=""; IfcGUID=32TXTRZJnCQxi6X$BRJiYk; Keynote=""; Manufacturer=""; Mark=""; Model=""; Name=RGB_RAL 2013; Shininess=64; Smoothness=50; Transparency=0; URL=""; Workset=10 | Category=[-2000700]; Color=12632256; Comments=""; Cost=0.000000000000000; Description=""; Design Option=[-1]; Edited by=""; Export to IFC As=""; Export to IFC=0; Glow=0; IFC Predefined Type=""; IfcGUID=32TXTRZJnCQxi6X$BRJiYl; Keynote=""; Manufacturer=""; Mark=""; Model=""; Name=Хомут_Сталь нержавеющая; Shininess=64; Smoothness=50; Transparency=0; URL=""; Workset=10 |  | Category=[-2000700]; Color=6736896; Comments=""; Cost=0.000000000000000; Description=""; Design Option=[-1]; Edited by=""; Export to IFC As=""; Export to IFC=0; Glow=0; IFC Predefined Type=""; IfcGUID=32TXTRZJnCQxi6X$BRJKeE; Keynote=""; Manufacturer=""; Mark=""; Model=""; Name=Сторона фитинга 1; Shininess=64; Smoothness=50; Transparency=0; URL=""; Workset=10 | Category=[-2000700]; Color=16711935; Comments=""; Cost=0.000000000000000; Description=""; Design Option=[-1]; Edited by=""; Export to IFC As=""; Export to IFC=0; Glow=0; IFC Predefined Type=""; IfcGUID=32TXTRZJnCQxi6X$BRJKeF; Keynote=""; Manufacturer=""; Mark=""; Model=""; Name=Сторона фитинга 2; Shininess=64; Smoothness=50; Transparency=0; URL=""; Workset=10 | [35 empty] | 2.9 |  | 220 | [7 empty] | 110 | [131 empty] | 110 | [228 empty] | 0 | 11hY6ttYH2W8mFs_g2vR8A | [130 empty] | 50 | [12 empty] | 50 | [70 empty] | 100 | [31 empty] | К1 6 | [134 empty] | 0 |  |  | Соединительные детали трубопроводов | ИС.ТС.2 | шт. | S-SML | 1 | [48 empty] | None | Новая конструкция | 50 | Level : Жильё_11_VK | 50 | [31 empty] | RGB_RAL 2013 | TRUE | К1 | ⌀100 мм-⌀100 мм-⌀100 мм | 0 | ВК_К1 | 100 | 100 | FALSE | ⌀100-⌀100-⌀100 | FALSE | 3bf616f9-6b98-4a21-80ff-da1120c8f6d6 |  | FALSE | [44 empty] | 85.5599 | [29 empty] | Составное. Родительское | 0 | Соединитель-хомут Rapid | Соединитель-хомут CV | Усиленный хомут Rapid | Усиленный хомут CV | ТройникЧугунныйБезраструбный | TRUE | 0 | 0 | TRUE | TRUE | FALSE | FALSE | FALSE | FALSE | 115 | 105 | 115 | 105 | 120 | 88.8542 | 90 | 100 | FALSE | FALSE | TRUE | 55 | FALSE | -90 | 0 | 250 | TRUE | TRUE | Соединитель-хомут Rapid | Соединитель-хомут Rapid | TRUE | Соединитель-хомут Rapid | TRUE | TRUE
3017195 | Rapid | OST_PipeFitting | Rapid | Жильё_11_VK | [7 empty] | Rapid | 6dc39054-7019-4e19-b5b5-f193993da670-002e09eb | 71ec8b14-7fad-4eb4-9524-47d24d297ec0 | None |  | 0 | Рабочий набор 1 | [6 empty] | Влж_Чугунные безраструбные_Хомуты | [21 empty] | OST_PipeFitting | None | 3005 | [106 empty] | Rapid | [46 empty] | 0 | 1jmv1KS1bE6RMryPEP4w_R | [145 empty] | Влж_Чугунные безраструбные_Хомуты | Rapid | Rapid | [18 empty] | Rapid | [20 empty] | 1 | [7 empty] | 32100 | [14 empty] | Соединитель-хомут с блокирующей затяжкой DN100 | [64 empty] | None | [461 empty] | 0 | 11hY6ttYH2W8mFs_g2v9xI | [214 empty] | 100 | [166 empty] | 0 |  |  | Соединительные детали трубопроводов | ИС.ТС.2 | шт. | S-SML | 1 | RAPID | [47 empty] | None | Новая конструкция | 200.303 | Level : Жильё_11_VK | 200.303 | [35 empty] | 0 | [6 empty] | 3bf616f9-6b98-4a21-80ff-da1120c8f6d6 | [76 empty] | Составное. Вложенное | 0.1 |  |  |  |  | СоединительRapid |  | 0 | 0.1 | [30 empty] | 1 | Усиливающий хомут не найден
3017196 | Rapid | OST_PipeFitting | Rapid | Жильё_11_VK | [7 empty] | Rapid | 6dc39054-7019-4e19-b5b5-f193993da670-002e09ec | 71ec8b14-7fad-4eb4-9524-47d24d297ec0 | None |  | 0 | Рабочий набор 1 | [6 empty] | Влж_Чугунные безраструбные_Хомуты | [21 empty] | OST_PipeFitting | None | 3005 | [106 empty] | Rapid | [46 empty] | 0 | 1jmv1KS1bE6RMryPEP4w_S | [145 empty] | Влж_Чугунные безраструбные_Хомуты | Rapid | Rapid | [18 empty] | Rapid | [20 empty] | 1 | [7 empty] | 32100 | [14 empty] | Соединитель-хомут с блокирующей затяжкой DN100 | [64 empty] | None | [461 empty] | 0 | 11hY6ttYH2W8mFs_g2v9xI | [214 empty] | 100 | [166 empty] | 0 |  |  | Соединительные детали трубопроводов | ИС.ТС.2 | шт. | S-SML | 1 | RAPID | [47 empty] | None | Новая конструкция | 200.303 | Level : Жильё_11_VK | 200.303 | [35 empty] | 0 | [6 empty] | 3bf616f9-6b98-4a21-80ff-da1120c8f6d6 | [76 empty] | Составное. Вложенное | 0.1 |  |  |  |  | СоединительRapid |  | 0 | 0.1 | [30 empty] | 1 | Усиливающий хомут не найден
3017197 | Rapid | OST_PipeFitting | Rapid | Жильё_11_VK | [7 empty] | Rapid | 6dc39054-7019-4e19-b5b5-f193993da670-002e09ed | 71ec8b14-7fad-4eb4-9524-47d24d297ec0 | None |  | 0 | Рабочий набор 1 | [6 empty] | Влж_Чугунные безраструбные_Хомуты | [21 empty] | OST_PipeFitting | None | 3005 | [106 empty] | Rapid | [46 empty] | 0 | 1jmv1KS1bE6RMryPEP4w_T | [145 empty] | Влж_Чугунные безраструбные_Хомуты | Rapid | Rapid | [18 empty] | Rapid | [20 empty] | 1 | [7 empty] | 32100 | [14 empty] | Соединитель-хомут с блокирующей затяжкой DN100 | [64 empty] | None | [461 empty] | 0 | 11hY6ttYH2W8mFs_g2v9xI | [214 empty] | 100 | [166 empty] | 0 |  |  | Соединительные детали трубопроводов | ИС.ТС.2 | шт. | S-SML | 1 | RAPID | [47 empty] | None | Новая конструкция | 200.303 | Level : Жильё_11_VK | 200.303 | [35 empty] | 0 | [6 empty] | 3bf616f9-6b98-4a21-80ff-da1120c8f6d6 | [76 empty] | Составное. Вложенное | 0.1 |  |  |  |  | СоединительRapid |  | 0 | 0.1 | [30 empty] | 1 | Усиливающий хомут не найден
3017198 | Тройник чугунный безраструбный | OST_PipeFitting |  | Жильё_11_VK | TRUE |  |  | 0.0040179 | 0.031605 |  |  |  | 6dc39054-7019-4e19-b5b5-f193993da670-002e09ee | 71ec8b14-7fad-4eb4-9524-47d24d297ec0 | None |  | 0 | Рабочий набор 1 | [6 empty] | ADSK_ЧугунБезраструбный_Тройник | [177 empty] | 0 | 1jmv1KS1bE6RMryPEP4w_Q | [121 empty] | 31010 | Sanitary | [64 empty] | 1 | [7 empty] | 31010 | [14 empty] | Тройник чугунный безраструбный 90° DN100 x 100 | [64 empty] | None | [90 empty] | 2.9 |  | 220 | [7 empty] | 110 | [131 empty] | 110 | [360 empty] | 50 | [12 empty] | 50 | [70 empty] | 100 | [31 empty] | К1 6 | [190 empty] | None | Новая конструкция | 50 | Level : Жильё_11_VK | 50 | [33 empty] | К1 | ⌀100 мм-⌀100 мм-⌀100 мм | 0 | ВК_К1 | 100 | 100 | FALSE | ⌀100-⌀100-⌀100 | FALSE | 3bf616f9-6b98-4a21-80ff-da1120c8f6d6 |  | FALSE | [44 empty] | 85.5599 | [37 empty] | 0 | 0 | TRUE | TRUE | FALSE | FALSE | FALSE | FALSE | 115 | 105 | 115 | 105 | 120 | 88.8542 | 90 | 100 | FALSE | FALSE | TRUE | 55 | FALSE | -90 | 0 | 250 | TRUE | TRUE | Соединитель-хомут Rapid | Соединитель-хомут Rapid | TRUE | Соединитель-хомут Rapid | TRUE | TRUE
3017199 | Rapid | OST_PipeFitting |  | Жильё_11_VK | TRUE | [7 empty] | 6dc39054-7019-4e19-b5b5-f193993da670-002e09ef | 71ec8b14-7fad-4eb4-9524-47d24d297ec0 | None |  | 0 | Рабочий набор 1 | [6 empty] | Влж_Чугунные безраструбные_Хомуты | [177 empty] | 0 | 1jmv1KS1bE6RMryPEP4w_R | [187 empty] | 1 | [7 empty] | 32100 | [14 empty] | Соединитель-хомут с блокирующей затяжкой DN100 | [64 empty] | None | [677 empty] | 100 | [222 empty] | None | Новая конструкция | 200.303 | Level : Жильё_11_VK | 200.303 | [35 empty] | 0 | [6 empty] | 3bf616f9-6b98-4a21-80ff-da1120c8f6d6 | [84 empty] | 0 | 0.1 | [31 empty] | Усиливающий хомут не найден
3017200 | Rapid | OST_PipeFitting |  | Жильё_11_VK | TRUE | [7 empty] | 6dc39054-7019-4e19-b5b5-f193993da670-002e09f0 | 71ec8b14-7fad-4eb4-9524-47d24d297ec0 | None |  | 0 | Рабочий набор 1 | [6 empty] | Влж_Чугунные безраструбные_Хомуты | [177 empty] | 0 | 1jmv1KS1bE6RMryPEP4w_S | [187 empty] | 1 | [7 empty] | 32100 | [14 empty] | Соединитель-хомут с блокирующей затяжкой DN100 | [64 empty] | None | [677 empty] | 100 | [222 empty] | None | Новая конструкция | 200.303 | Level : Жильё_11_VK | 200.303 | [35 empty] | 0 | [6 empty] | 3bf616f9-6b98-4a21-80ff-da1120c8f6d6 | [84 empty] | 0 | 0.1 | [31 empty] | Усиливающий хомут не найден
3017201 | Rapid | OST_PipeFitting |  | Жильё_11_VK | TRUE | [7 empty] | 6dc39054-7019-4e19-b5b5-f193993da670-002e09f1 | 71ec8b14-7fad-4eb4-9524-47d24d297ec0 | None |  | 0 | Рабочий набор 1 | [6 empty] | Влж_Чугунные безраструбные_Хомуты | [177 empty] | 0 | 1jmv1KS1bE6RMryPEP4w_T | [187 empty] | 1 | [7 empty] | 32100 | [14 empty] | Соединитель-хомут с блокирующей затяжкой DN100 | [64 empty] | None | [677 empty] | 100 | [222 empty] | None | Новая конструкция | 200.303 | Level : Жильё_11_VK | 200.303 | [35 empty] | 0 | [6 empty] | 3bf616f9-6b98-4a21-80ff-da1120c8f6d6 | [84 empty] | 0 | 0.1 | [31 empty] | Усиливающий хомут не найден
3017202 | Тройник чугунный безраструбный | OST_PipeFitting | Тройник чугунный безраструбный | Жильё_11_VK | TRUE |  |  | 0.0040179 | 0.031605 |  |  | Тройник чугунный безраструбный | 6dc39054-7019-4e19-b5b5-f193993da670-002e09f2 | 71ec8b14-7fad-4eb4-9524-47d24d297ec0 | None |  | 0 | Рабочий набор 1 | [6 empty] | ADSK_ЧугунБезраструбный_Тройник | [21 empty] | OST_PipeFitting | None | 3156 | [106 empty] | Тройник чугунный безраструбный | [46 empty] | 0 | 1jmv1KS1bE6RMryPEP4w_2 | [121 empty] | 31010 | Sanitary | [22 empty] | ADSK_ЧугунБезраструбный_Тройник | Тройник чугунный безраструбный | Тройник чугунный безраструбный | [18 empty] | Тройник чугунный безраструбный | [20 empty] | 1 | [6 empty] | Category=[-2000700]; Color=2338280; Comments=""; Cost=0.000000000000000; Description=""; Design Option=[-1]; Edited by=""; Export to IFC As=""; Export to IFC=0; Glow=0; IFC Predefined Type=""; IfcGUID=1Zv83obP51SAWtfYRg9D9L; Keynote=""; Manufacturer=""; Mark=""; Model=""; Name=ADSK_Предупреждение; Shininess=64; Smoothness=50; Transparency=0; URL=""; Workset=10 | 31010 | [14 empty] | Тройник чугунный безраструбный 90° DN100 x 100 | [60 empty] | 2021 | 1.2.1 |  |  | None | [50 empty] | Category=[-2000700]; Color=2440850; Comments=""; Cost=0.000000000000000; Description=""; Design Option=[-1]; Edited by=""; Export to IFC As=""; Export to IFC=0; Glow=0; IFC Predefined Type=""; IfcGUID=32TXTRZJnCQxi6X$BRJiYk; Keynote=""; Manufacturer=""; Mark=""; Model=""; Name=RGB_RAL 2013; Shininess=64; Smoothness=50; Transparency=0; URL=""; Workset=10 | Category=[-2000700]; Color=12632256; Comments=""; Cost=0.000000000000000; Description=""; Design Option=[-1]; Edited by=""; Export to IFC As=""; Export to IFC=0; Glow=0; IFC Predefined Type=""; IfcGUID=32TXTRZJnCQxi6X$BRJiYl; Keynote=""; Manufacturer=""; Mark=""; Model=""; Name=Хомут_Сталь нержавеющая; Shininess=64; Smoothness=50; Transparency=0; URL=""; Workset=10 |  | Category=[-2000700]; Color=6736896; Comments=""; Cost=0.000000000000000; Description=""; Design Option=[-1]; Edited by=""; Export to IFC As=""; Export to IFC=0; Glow=0; IFC Predefined Type=""; IfcGUID=32TXTRZJnCQxi6X$BRJKeE; Keynote=""; Manufacturer=""; Mark=""; Model=""; Name=Сторона фитинга 1; Shininess=64; Smoothness=50; Transparency=0; URL=""; Workset=10 | Category=[-2000700]; Color=16711935; Comments=""; Cost=0.000000000000000; Description=""; Design Option=[-1]; Edited by=""; Export to IFC As=""; Export to IFC=0; Glow=0; IFC Predefined Type=""; IfcGUID=32TXTRZJnCQxi6X$BRJKeF; Keynote=""; Manufacturer=""; Mark=""; Model=""; Name=Сторона фитинга 2; Shininess=64; Smoothness=50; Transparency=0; URL=""; Workset=10 | [35 empty] | 2.9 |  | 220 | [7 empty] | 110 | [131 empty] | 110 | [228 empty] | 0 | 11hY6ttYH2W8mFs_g2vR8A | [130 empty] | 50 | [12 empty] | 50 | [70 empty] | 100 | [31 empty] | К1 7 | [134 empty] | 0 |  |  | Соединительные детали трубопроводов | ИС.ТС.2 | шт. | S-SML | 1 | [48 empty] | None | Новая конструкция | 50 | Level : Жильё_11_VK | 50 | [31 empty] | RGB_RAL 2013 | TRUE | К1 | ⌀100 мм-⌀100 мм-⌀100 мм | 0 | ВК_К1 | 100 | 100 | FALSE | ⌀100-⌀100-⌀100 | FALSE | 3bf616f9-6b98-4a21-80ff-da1120c8f6d6 |  | FALSE | [44 empty] | 85.5599 | [29 empty] | Составное. Родительское | 0 | Соединитель-хомут Rapid | Соединитель-хомут CV | Усиленный хомут Rapid | Усиленный хомут CV | ТройникЧугунныйБезраструбный | TRUE | 0 | 0 | TRUE | TRUE | FALSE | FALSE | FALSE | FALSE | 115 | 105 | 115 | 105 | 120 | 88.8542 | 90 | 100 | FALSE | FALSE | TRUE | 55 | FALSE | -90 | 0 | 250 | TRUE | TRUE | Соединитель-хомут Rapid | Соединитель-хомут Rapid | TRUE | Соединитель-хомут Rapid | TRUE | TRUE
3017203 | Rapid | OST_PipeFitting | Rapid | Жильё_11_VK | [7 empty] | Rapid | 6dc39054-7019-4e19-b5b5-f193993da670-002e09f3 | 71ec8b14-7fad-4eb4-9524-47d24d297ec0 | None |  | 0 | Рабочий набор 1 | [6 empty] | Влж_Чугунные безраструбные_Хомуты | [21 empty] | OST_PipeFitting | None | 3005 | [106 empty] | Rapid | [46 empty] | 0 | 1jmv1KS1bE6RMryPEP4w_3 | [145 empty] | Влж_Чугунные безраструбные_Хомуты | Rapid | Rapid | [18 empty] | Rapid | [20 empty] | 1 | [7 empty] | 32100 | [14 empty] | Соединитель-хомут с блокирующей затяжкой DN100 | [64 empty] | None | [461 empty] | 0 | 11hY6ttYH2W8mFs_g2v9xI | [214 empty] | 100 | [166 empty] | 0 |  |  | Соединительные детали трубопроводов | ИС.ТС.2 | шт. | S-SML | 1 | RAPID | [47 empty] | None | Новая конструкция | 200.303 | Level : Жильё_11_VK | 200.303 | [35 empty] | 0 | [6 empty] | 3bf616f9-6b98-4a21-80ff-da1120c8f6d6 | [76 empty] | Составное. Вложенное | 0.1 |  |  |  |  | СоединительRapid |  | 0 | 0.1 | [30 empty] | 1 | Усиливающий хомут не найден
3017204 | Rapid | OST_PipeFitting | Rapid | Жильё_11_VK | [7 empty] | Rapid | 6dc39054-7019-4e19-b5b5-f193993da670-002e09f4 | 71ec8b14-7fad-4eb4-9524-47d24d297ec0 | None |  | 0 | Рабочий набор 1 | [6 empty] | Влж_Чугунные безраструбные_Хомуты | [21 empty] | OST_PipeFitting | None | 3005 | [106 empty] | Rapid | [46 empty] | 0 | 1jmv1KS1bE6RMryPEP4w_4 | [145 empty] | Влж_Чугунные безраструбные_Хомуты | Rapid | Rapid | [18 empty] | Rapid | [20 empty] | 1 | [7 empty] | 32100 | [14 empty] | Соединитель-хомут с блокирующей затяжкой DN100 | [64 empty] | None | [461 empty] | 0 | 11hY6ttYH2W8mFs_g2v9xI | [214 empty] | 100 | [166 empty] | 0 |  |  | Соединительные детали трубопроводов | ИС.ТС.2 | шт. | S-SML | 1 | RAPID | [47 empty] | None | Новая конструкция | 200.303 | Level : Жильё_11_VK | 200.303 | [35 empty] | 0 | [6 empty] | 3bf616f9-6b98-4a21-80ff-da1120c8f6d6 | [76 empty] | Составное. Вложенное | 0.1 |  |  |  |  | СоединительRapid |  | 0 | 0.1 | [30 empty] | 1 | Усиливающий хомут не найден
3017205 | Rapid | OST_PipeFitting | Rapid | Жильё_11_VK | [7 empty] | Rapid | 6dc39054-7019-4e19-b5b5-f193993da670-002e09f5 | 71ec8b14-7fad-4eb4-9524-47d24d297ec0 | None |  | 0 | Рабочий набор 1 | [6 empty] | Влж_Чугунные безраструбные_Хомуты | [21 empty] | OST_PipeFitting | None | 3005 | [106 empty] | Rapid | [46 empty] | 0 | 1jmv1KS1bE6RMryPEP4w_5 | [145 empty] | Влж_Чугунные безраструбные_Хомуты | Rapid | Rapid | [18 empty] | Rapid | [20 empty] | 1 | [7 empty] | 32100 | [14 empty] | Соединитель-хомут с блокирующей затяжкой DN100 | [64 empty] | None | [461 empty] | 0 | 11hY6ttYH2W8mFs_g2v9xI | [214 empty] | 100 | [166 empty] | 0 |  |  | Соединительные детали трубопроводов | ИС.ТС.2 | шт. | S-SML | 1 | RAPID | [47 empty] | None | Новая конструкция | 200.303 | Level : Жильё_11_VK | 200.303 | [35 empty] | 0 | [6 empty] | 3bf616f9-6b98-4a21-80ff-da1120c8f6d6 | [76 empty] | Составное. Вложенное | 0.1 |  |  |  |  | СоединительRapid |  | 0 | 0.1 | [30 empty] | 1 | Усиливающий хомут не найден
3017206 | Тройник чугунный безраструбный | OST_PipeFitting |  | Жильё_11_VK | TRUE |  |  | 0.0040179 | 0.031605 |  |  |  | 6dc39054-7019-4e19-b5b5-f193993da670-002e09f6 | 71ec8b14-7fad-4eb4-9524-47d24d297ec0 | None |  | 0 | Рабочий набор 1 | [6 empty] | ADSK_ЧугунБезраструбный_Тройник | [177 empty] | 0 | 1jmv1KS1bE6RMryPEP4w_2 | [121 empty] | 31010 | Sanitary | [64 empty] | 1 | [7 empty] | 31010 | [14 empty] | Тройник чугунный безраструбный 90° DN100 x 100 | [64 empty] | None | [90 empty] | 2.9 |  | 220 | [7 empty] | 110 | [131 empty] | 110 | [360 empty] | 50 | [12 empty] | 50 | [70 empty] | 100 | [31 empty] | К1 7 | [190 empty] | None | Новая конструкция | 50 | Level : Жильё_11_VK | 50 | [33 empty] | К1 | ⌀100 мм-⌀100 мм-⌀100 мм | 0 | ВК_К1 | 100 | 100 | FALSE | ⌀100-⌀100-⌀100 | FALSE | 3bf616f9-6b98-4a21-80ff-da1120c8f6d6 |  | FALSE | [44 empty] | 85.5599 | [37 empty] | 0 | 0 | TRUE | TRUE | FALSE | FALSE | FALSE | FALSE | 115 | 105 | 115 | 105 | 120 | 88.8542 | 90 | 100 | FALSE | FALSE | TRUE | 55 | FALSE | -90 | 0 | 250 | TRUE | TRUE | Соединитель-хомут Rapid | Соединитель-хомут Rapid | TRUE | Соединитель-хомут Rapid | TRUE | TRUE
3017207 | Rapid | OST_PipeFitting |  | Жильё_11_VK | TRUE | [7 empty] | 6dc39054-7019-4e19-b5b5-f193993da670-002e09f7 | 71ec8b14-7fad-4eb4-9524-47d24d297ec0 | None |  | 0 | Рабочий набор 1 | [6 empty] | Влж_Чугунные безраструбные_Хомуты | [177 empty] | 0 | 1jmv1KS1bE6RMryPEP4w_3 | [187 empty] | 1 | [7 empty] | 32100 | [14 empty] | Соединитель-хомут с блокирующей затяжкой DN100 | [64 empty] | None | [677 empty] | 100 | [222 empty] | None | Новая конструкция | 200.303 | Level : Жильё_11_VK | 200.303 | [35 empty] | 0 | [6 empty] | 3bf616f9-6b98-4a21-80ff-da1120c8f6d6 | [84 empty] | 0 | 0.1 | [31 empty] | Усиливающий хомут не найден
3017208 | Rapid | OST_PipeFitting |  | Жильё_11_VK | TRUE | [7 empty] | 6dc39054-7019-4e19-b5b5-f193993da670-002e09f8 | 71ec8b14-7fad-4eb4-9524-47d24d297ec0 | None |  | 0 | Рабочий набор 1 | [6 empty] | Влж_Чугунные безраструбные_Хомуты | [177 empty] | 0 | 1jmv1KS1bE6RMryPEP4w_4 | [187 empty] | 1 | [7 empty] | 32100 | [14 empty] | Соединитель-хомут с блокирующей затяжкой DN100 | [64 empty] | None | [677 empty] | 100 | [222 empty] | None | Новая конструкция | 200.303 | Level : Жильё_11_VK | 200.303 | [35 empty] | 0 | [6 empty] | 3bf616f9-6b98-4a21-80ff-da1120c8f6d6 | [84 empty] | 0 | 0.1 | [31 empty] | Усиливающий хомут не найден
3017209 | Rapid | OST_PipeFitting |  | Жильё_11_VK | TRUE | [7 empty] | 6dc39054-7019-4e19-b5b5-f193993da670-002e09f9 | 71ec8b14-7fad-4eb4-9524-47d24d297ec0 | None |  | 0 | Рабочий набор 1 | [6 empty] | Влж_Чугунные безраструбные_Хомуты | [177 empty] | 0 | 1jmv1KS1bE6RMryPEP4w_5 | [187 empty] | 1 | [7 empty] | 32100 | [14 empty] | Соединитель-хомут с блокирующей затяжкой DN100 | [64 empty] | None | [677 empty] | 100 | [222 empty] | None | Новая конструкция | 200.303 | Level : Жильё_11_VK | 200.303 | [35 empty] | 0 | [6 empty] | 3bf616f9-6b98-4a21-80ff-da1120c8f6d6 | [84 empty] | 0 | 0.1 | [31 empty] | Усиливающий хомут не найден
3017210 | Тройник чугунный безраструбный | OST_PipeFitting | Тройник чугунный безраструбный | Жильё_11_VK | TRUE |  |  | 0.0040179 | 0.031605 |  |  | Тройник чугунный безраструбный | 6dc39054-7019-4e19-b5b5-f193993da670-002e09fa | 71ec8b14-7fad-4eb4-9524-47d24d297ec0 | None |  | 0 | Рабочий набор 1 | [6 empty] | ADSK_ЧугунБезраструбный_Тройник | [21 empty] | OST_PipeFitting | None | 3156 | [106 empty] | Тройник чугунный безраструбный | [46 empty] | 0 | 1jmv1KS1bE6RMryPEP4w_A | [121 empty] | 31010 | Sanitary | [22 empty] | ADSK_ЧугунБезраструбный_Тройник | Тройник чугунный безраструбный | Тройник чугунный безраструбный | [18 empty] | Тройник чугунный безраструбный | [20 empty] | 1 | [6 empty] | Category=[-2000700]; Color=2338280; Comments=""; Cost=0.000000000000000; Description=""; Design Option=[-1]; Edited by=""; Export to IFC As=""; Export to IFC=0; Glow=0; IFC Predefined Type=""; IfcGUID=1Zv83obP51SAWtfYRg9D9L; Keynote=""; Manufacturer=""; Mark=""; Model=""; Name=ADSK_Предупреждение; Shininess=64; Smoothness=50; Transparency=0; URL=""; Workset=10 | 31010 | [14 empty] | Тройник чугунный безраструбный 90° DN100 x 100 | [60 empty] | 2021 | 1.2.1 |  |  | None | [50 empty] | Category=[-2000700]; Color=2440850; Comments=""; Cost=0.000000000000000; Description=""; Design Option=[-1]; Edited by=""; Export to IFC As=""; Export to IFC=0; Glow=0; IFC Predefined Type=""; IfcGUID=32TXTRZJnCQxi6X$BRJiYk; Keynote=""; Manufacturer=""; Mark=""; Model=""; Name=RGB_RAL 2013; Shininess=64; Smoothness=50; Transparency=0; URL=""; Workset=10 | Category=[-2000700]; Color=12632256; Comments=""; Cost=0.000000000000000; Description=""; Design Option=[-1]; Edited by=""; Export to IFC As=""; Export to IFC=0; Glow=0; IFC Predefined Type=""; IfcGUID=32TXTRZJnCQxi6X$BRJiYl; Keynote=""; Manufacturer=""; Mark=""; Model=""; Name=Хомут_Сталь нержавеющая; Shininess=64; Smoothness=50; Transparency=0; URL=""; Workset=10 |  | Category=[-2000700]; Color=6736896; Comments=""; Cost=0.000000000000000; Description=""; Design Option=[-1]; Edited by=""; Export to IFC As=""; Export to IFC=0; Glow=0; IFC Predefined Type=""; IfcGUID=32TXTRZJnCQxi6X$BRJKeE; Keynote=""; Manufacturer=""; Mark=""; Model=""; Name=Сторона фитинга 1; Shininess=64; Smoothness=50; Transparency=0; URL=""; Workset=10 | Category=[-2000700]; Color=16711935; Comments=""; Cost=0.000000000000000; Description=""; Design Option=[-1]; Edited by=""; Export to IFC As=""; Export to IFC=0; Glow=0; IFC Predefined Type=""; IfcGUID=32TXTRZJnCQxi6X$BRJKeF; Keynote=""; Manufacturer=""; Mark=""; Model=""; Name=Сторона фитинга 2; Shininess=64; Smoothness=50; Transparency=0; URL=""; Workset=10 | [35 empty] | 2.9 |  | 220 | [7 empty] | 110 | [131 empty] | 110 | [228 empty] | 0 | 11hY6ttYH2W8mFs_g2vR8A | [130 empty] | 50 | [12 empty] | 50 | [70 empty] | 100 | [31 empty] | К1 18 | [134 empty] | 0 |  |  | Соединительные детали трубопроводов | ИС.ТС.2 | шт. | S-SML | 1 | [48 empty] | None | Новая конструкция | 50 | Level : Жильё_11_VK | 50 | [31 empty] | RGB_RAL 2013 | TRUE | К1 | ⌀100 мм-⌀100 мм-⌀100 мм | 0 | ВК_К1 | 100 | 100 | FALSE | ⌀100-⌀100-⌀100 | FALSE | 3bf616f9-6b98-4a21-80ff-da1120c8f6d6 |  | FALSE | [44 empty] | 85.5599 | [29 empty] | Составное. Родительское | 0 | Соединитель-хомут Rapid | Соединитель-хомут CV | Усиленный хомут Rapid | Усиленный хомут CV | ТройникЧугунныйБезраструбный | TRUE | 0 | 0 | TRUE | TRUE | FALSE | FALSE | FALSE | FALSE | 115 | 105 | 115 | 105 | 120 | 88.8542 | 90 | 100 | FALSE | FALSE | TRUE | 55 | FALSE | -90 | 0 | 250 | TRUE | TRUE | Соединитель-хомут Rapid | Соединитель-хомут Rapid | TRUE | Соединитель-хомут Rapid | TRUE | TRUE
3017211 | Rapid | OST_PipeFitting | Rapid | Жильё_11_VK | [7 empty] | Rapid | 6dc39054-7019-4e19-b5b5-f193993da670-002e09fb | 71ec8b14-7fad-4eb4-9524-47d24d297ec0 | None |  | 0 | Рабочий набор 1 | [6 empty] | Влж_Чугунные безраструбные_Хомуты | [21 empty] | OST_PipeFitting | None | 3005 | [106 empty] | Rapid | [46 empty] | 0 | 1jmv1KS1bE6RMryPEP4w_B | [145 empty] | Влж_Чугунные безраструбные_Хомуты | Rapid | Rapid | [18 empty] | Rapid | [20 empty] | 1 | [7 empty] | 32100 | [14 empty] | Соединитель-хомут с блокирующей затяжкой DN100 | [64 empty] | None | [461 empty] | 0 | 11hY6ttYH2W8mFs_g2v9xI | [214 empty] | 100 | [166 empty] | 0 |  |  | Соединительные детали трубопроводов | ИС.ТС.2 | шт. | S-SML | 1 | RAPID | [47 empty] | None | Новая конструкция | 190.8491 | Level : Жильё_11_VK | 190.8491 | [35 empty] | 0 | [6 empty] | 3bf616f9-6b98-4a21-80ff-da1120c8f6d6 | [76 empty] | Составное. Вложенное | 0.1 |  |  |  |  | СоединительRapid |  | 0 | 0.1 | [30 empty] | 1 | Усиливающий хомут не найден
3017212 | Rapid | OST_PipeFitting | Rapid | Жильё_11_VK | [7 empty] | Rapid | 6dc39054-7019-4e19-b5b5-f193993da670-002e09fc | 71ec8b14-7fad-4eb4-9524-47d24d297ec0 | None |  | 0 | Рабочий набор 1 | [6 empty] | Влж_Чугунные безраструбные_Хомуты | [21 empty] | OST_PipeFitting | None | 3005 | [106 empty] | Rapid | [46 empty] | 0 | 1jmv1KS1bE6RMryPEP4w_C | [145 empty] | Влж_Чугунные безраструбные_Хомуты | Rapid | Rapid | [18 empty] | Rapid | [20 empty] | 1 | [7 empty] | 32100 | [14 empty] | Соединитель-хомут с блокирующей затяжкой DN100 | [64 empty] | None | [461 empty] | 0 | 11hY6ttYH2W8mFs_g2v9xI | [214 empty] | 100 | [166 empty] | 0 |  |  | Соединительные детали трубопроводов | ИС.ТС.2 | шт. | S-SML | 1 | RAPID | [47 empty] | None | Новая конструкция | 190.8491 | Level : Жильё_11_VK | 190.8491 | [35 empty] | 0 | [6 empty] | 3bf616f9-6b98-4a21-80ff-da1120c8f6d6 | [76 empty] | Составное. Вложенное | 0.1 |  |  |  |  | СоединительRapid |  | 0 | 0.1 | [30 empty] | 1 | Усиливающий хомут не найден
3017213 | Rapid | OST_PipeFitting | Rapid | Жильё_11_VK | [7 empty] | Rapid | 6dc39054-7019-4e19-b5b5-f193993da670-002e09fd | 71ec8b14-7fad-4eb4-9524-47d24d297ec0 | None |  | 0 | Рабочий набор 1 | [6 empty] | Влж_Чугунные безраструбные_Хомуты | [21 empty] | OST_PipeFitting | None | 3005 | [106 empty] | Rapid | [46 empty] | 0 | 1jmv1KS1bE6RMryPEP4w_D | [145 empty] | Влж_Чугунные безраструбные_Хомуты | Rapid | Rapid | [18 empty] | Rapid | [20 empty] | 1 | [7 empty] | 32100 | [14 empty] | Соединитель-хомут с блокирующей затяжкой DN100 | [64 empty] | None | [461 empty] | 0 | 11hY6ttYH2W8mFs_g2v9xI | [214 empty] | 100 | [166 empty] | 0 |  |  | Соединительные детали трубопроводов | ИС.ТС.2 | шт. | S-SML | 1 | RAPID | [47 empty] | None | Новая конструкция | 190.8491 | Level : Жильё_11_VK | 190.8491 | [35 empty] | 0 | [6 empty] | 3bf616f9-6b98-4a21-80ff-da1120c8f6d6 | [76 empty] | Составное. Вложенное | 0.1 |  |  |  |  | СоединительRapid |  | 0 | 0.1 | [30 empty] | 1 | Усиливающий хомут не найден
3017214 | Тройник чугунный безраструбный | OST_PipeFitting |  | Жильё_11_VK | TRUE |  |  | 0.0040179 | 0.031605 |  |  |  | 6dc39054-7019-4e19-b5b5-f193993da670-002e09fe | 71ec8b14-7fad-4eb4-9524-47d24d297ec0 | None |  | 0 | Рабочий набор 1 | [6 empty] | ADSK_ЧугунБезраструбный_Тройник | [177 empty] | 0 | 1jmv1KS1bE6RMryPEP4w_A | [121 empty] | 31010 | Sanitary | [64 empty] | 1 | [7 empty] | 31010 | [14 empty] | Тройник чугунный безраструбный 90° DN100 x 100 | [64 empty] | None | [90 empty] | 2.9 |  | 220 | [7 empty] | 110 | [131 empty] | 110 | [360 empty] | 50 | [12 empty] | 50 | [70 empty] | 100 | [31 empty] | К1 18 | [190 empty] | None | Новая конструкция | 50 | Level : Жильё_11_VK | 50 | [33 empty] | К1 | ⌀100 мм-⌀100 мм-⌀100 мм | 0 | ВК_К1 | 100 | 100 | FALSE | ⌀100-⌀100-⌀100 | FALSE | 3bf616f9-6b98-4a21-80ff-da1120c8f6d6 |  | FALSE | [44 empty] | 85.5599 | [37 empty] | 0 | 0 | TRUE | TRUE | FALSE | FALSE | FALSE | FALSE | 115 | 105 | 115 | 105 | 120 | 88.8542 | 90 | 100 | FALSE | FALSE | TRUE | 55 | FALSE | -90 | 0 | 250 | TRUE | TRUE | Соединитель-хомут Rapid | Соединитель-хомут Rapid | TRUE | Соединитель-хомут Rapid | TRUE | TRUE
3017215 | Rapid | OST_PipeFitting |  | Жильё_11_VK | TRUE | [7 empty] | 6dc39054-7019-4e19-b5b5-f193993da670-002e09ff | 71ec8b14-7fad-4eb4-9524-47d24d297ec0 | None |  | 0 | Рабочий набор 1 | [6 empty] | Влж_Чугунные безраструбные_Хомуты | [177 empty] | 0 | 1jmv1KS1bE6RMryPEP4w_B | [187 empty] | 1 | [7 empty] | 32100 | [14 empty] | Соединитель-хомут с блокирующей затяжкой DN100 | [64 empty] | None | [677 empty] | 100 | [222 empty] | None | Новая конструкция | 190.8491 | Level : Жильё_11_VK | 190.8491 | [35 empty] | 0 | [6 empty] | 3bf616f9-6b98-4a21-80ff-da1120c8f6d6 | [84 empty] | 0 | 0.1 | [31 empty] | Усиливающий хомут не найден
3017216 | Rapid | OST_PipeFitting |  | Жильё_11_VK | TRUE | [7 empty] | 6dc39054-7019-4e19-b5b5-f193993da670-002e0a00 | 71ec8b14-7fad-4eb4-9524-47d24d297ec0 | None |  | 0 | Рабочий набор 1 | [6 empty] | Влж_Чугунные безраструбные_Хомуты | [177 empty] | 0 | 1jmv1KS1bE6RMryPEP4w_C | [187 empty] | 1 | [7 empty] | 32100 | [14 empty] | Соединитель-хомут с блокирующей затяжкой DN100 | [64 empty] | None | [677 empty] | 100 | [222 empty] | None | Новая конструкция | 190.8491 | Level : Жильё_11_VK | 190.8491 | [35 empty] | 0 | [6 empty] | 3bf616f9-6b98-4a21-80ff-da1120c8f6d6 | [84 empty] | 0 | 0.1 | [31 empty] | Усиливающий хомут не найден
3017217 | Rapid | OST_PipeFitting |  | Жильё_11_VK | TRUE | [7 empty] | 6dc39054-7019-4e19-b5b5-f193993da670-002e0a01 | 71ec8b14-7fad-4eb4-9524-47d24d297ec0 | None |  | 0 | Рабочий набор 1 | [6 empty] | Влж_Чугунные безраструбные_Хомуты | [177 empty] | 0 | 1jmv1KS1bE6RMryPEP4w_D | [187 empty] | 1 | [7 empty] | 32100 | [14 empty] | Соединитель-хомут с блокирующей затяжкой DN100 | [64 empty] | None | [677 empty] | 100 | [222 empty] | None | Новая конструкция | 190.8491 | Level : Жильё_11_VK | 190.8491 | [35 empty] | 0 | [6 empty] | 3bf616f9-6b98-4a21-80ff-da1120c8f6d6 | [84 empty] | 0 | 0.1 | [31 empty] | Усиливающий хомут не найден
3017218 | Соединительная муфта-заглушка | OST_PipeFitting | Соединительная муфта-заглушка | Жильё_11_VK | TRUE |  |  | 0.00036294 | 1.5708e-06 |  |  | Соединительная муфта-заглушка | 6dc39054-7019-4e19-b5b5-f193993da670-002e0a02 | 71ec8b14-7fad-4eb4-9524-47d24d297ec0 | None |  | 0 | Рабочий набор 1 | [6 empty] | ADSK_ЧугунБезраструбный_Соединительная муфта-заглушка_DN50-125 | [21 empty] | OST_PipeFitting | None | 3019 | [106 empty] | Соединительная муфта-заглушка | [46 empty] | 0 | 1jmv1KS1bE6RMryPEP4wno | [122 empty] | Sanitary | [22 empty] | ADSK_ЧугунБезраструбный_Соединительная муфта-заглушка_DN50-125 | Соединительная муфта-заглушка | Соединительная муфта-заглушка | [18 empty] | Соединительная муфта-заглушка | [20 empty] | 1 | [6 empty] | Category=[-2000700]; Color=2338280; Comments=""; Cost=0.000000000000000; Description=""; Design Option=[-1]; Edited by=""; Export to IFC As=""; Export to IFC=0; Glow=0; IFC Predefined Type=""; IfcGUID=1Zv83obP51SAWtfYRg9D9L; Keynote=""; Manufacturer=""; Mark=""; Model=""; Name=ADSK_Предупреждение; Shininess=64; Smoothness=50; Transparency=0; URL=""; Workset=10 | 34100 | [14 empty] | Соединительная муфта с переходной манжетой DN100 | [60 empty] | 2021 | 1.2 |  |  | None | [60 empty] | Category=[-2000700]; Color=3684408; Comments=""; Cost=0.000000000000000; Description=""; Design Option=[-1]; Edited by=""; Export to IFC As=""; Export to IFC=0; Glow=0; IFC Predefined Type=""; IfcGUID=32TXTRZJnCQxi6X$BRJiYe; Keynote=""; Manufacturer=""; Mark=""; Model=""; Name=Пластик черный; Shininess=64; Smoothness=50; Transparency=0; URL=""; Workset=10 | [31 empty] | 95 | 100 |  |  | 128 | 110 | 65 | 21 | 118 | [360 empty] | 0 | 11hY6ttYH2W8mFs_g2vLKS | [246 empty] | К1 18 | [27 empty] | 108 | [106 empty] | 0 |  |  |  | 04.05.02.01.01.01 | шт. | S-SML | 1 | KONFIX | [47 empty] | None | Новая конструкция | 52.3995 | Level : Жильё_11_VK | 52.3995 | [31 empty] | Пластик черный | TRUE | К1 | ⌀100 мм | 0 | ВК_К1 | 50 | 50 | FALSE | ⌀100 | FALSE | 3bf616f9-6b98-4a21-80ff-da1120c8f6d6 |  | FALSE | [75 empty] | 0 |  |  |  |  | СоединительнаяМуфтаЧБ |  | 0 | 0 | [21 empty] | 200
3017219 | Соединительная муфта-заглушка | OST_PipeFitting |  | Жильё_11_VK | TRUE |  |  | 0.00036294 | 1.5708e-06 |  |  |  | 6dc39054-7019-4e19-b5b5-f193993da670-002e0a03 | 71ec8b14-7fad-4eb4-9524-47d24d297ec0 | None |  | 0 | Рабочий набор 1 | [6 empty] | ADSK_ЧугунБезраструбный_Соединительная муфта-заглушка_DN50-125 | [177 empty] | 0 | 1jmv1KS1bE6RMryPEP4wno | [122 empty] | Sanitary | [64 empty] | 1 | [7 empty] | 34100 | [14 empty] | Соединительная муфта с переходной манжетой DN100 | [64 empty] | None | [92 empty] | 95 | 100 |  |  | 128 | 110 | 65 | 21 | 118 | [608 empty] | К1 18 | [27 empty] | 108 | [162 empty] | None | Новая конструкция | 52.3995 | Level : Жильё_11_VK | 52.3995 | [33 empty] | К1 | ⌀100 мм | 0 | ВК_К1 | 50 | 50 | FALSE | ⌀100 | FALSE | 3bf616f9-6b98-4a21-80ff-da1120c8f6d6 |  | FALSE | [82 empty] | 0 | 0 | [21 empty] | 200
3017220 | Соединительная муфта-заглушка | OST_PipeFitting | Соединительная муфта-заглушка | Жильё_11_VK | TRUE |  |  | 0.00036294 | 1.5708e-06 |  |  | Соединительная муфта-заглушка | 6dc39054-7019-4e19-b5b5-f193993da670-002e0a04 | 71ec8b14-7fad-4eb4-9524-47d24d297ec0 | None |  | 0 | Рабочий набор 1 | [6 empty] | ADSK_ЧугунБезраструбный_Соединительная муфта-заглушка_DN50-125 | [21 empty] | OST_PipeFitting | None | 3019 | [106 empty] | Соединительная муфта-заглушка | [46 empty] | 0 | 1jmv1KS1bE6RMryPEP4wnq | [122 empty] | Sanitary | [22 empty] | ADSK_ЧугунБезраструбный_Соединительная муфта-заглушка_DN50-125 | Соединительная муфта-заглушка | Соединительная муфта-заглушка | [18 empty] | Соединительная муфта-заглушка | [20 empty] | 1 | [6 empty] | Category=[-2000700]; Color=2338280; Comments=""; Cost=0.000000000000000; Description=""; Design Option=[-1]; Edited by=""; Export to IFC As=""; Export to IFC=0; Glow=0; IFC Predefined Type=""; IfcGUID=1Zv83obP51SAWtfYRg9D9L; Keynote=""; Manufacturer=""; Mark=""; Model=""; Name=ADSK_Предупреждение; Shininess=64; Smoothness=50; Transparency=0; URL=""; Workset=10 | 34100 | [14 empty] | Соединительная муфта с переходной манжетой DN100 | [60 empty] | 2021 | 1.2 |  |  | None | [60 empty] | Category=[-2000700]; Color=3684408; Comments=""; Cost=0.000000000000000; Description=""; Design Option=[-1]; Edited by=""; Export to IFC As=""; Export to IFC=0; Glow=0; IFC Predefined Type=""; IfcGUID=32TXTRZJnCQxi6X$BRJiYe; Keynote=""; Manufacturer=""; Mark=""; Model=""; Name=Пластик черный; Shininess=64; Smoothness=50; Transparency=0; URL=""; Workset=10 | [31 empty] | 95 | 100 |  |  | 128 | 110 | 65 | 21 | 118 | [360 empty] | 0 | 11hY6ttYH2W8mFs_g2vLKS | [246 empty] | К1 4 | [27 empty] | 108 | [106 empty] | 0 |  |  |  | 04.05.02.01.01.01 | шт. | S-SML | 1 | KONFIX | [47 empty] | None | Новая конструкция | 52.3995 | Level : Жильё_11_VK | 52.3995 | [31 empty] | Пластик черный | TRUE | К1 | ⌀100 мм | 0 | ВК_К1 | 50 | 50 | FALSE | ⌀100 | FALSE | 3bf616f9-6b98-4a21-80ff-da1120c8f6d6 |  | FALSE | [75 empty] | 0 |  |  |  |  | СоединительнаяМуфтаЧБ |  | 0 | 0 | [21 empty] | 200
3017221 | Соединительная муфта-заглушка | OST_PipeFitting |  | Жильё_11_VK | TRUE |  |  | 0.00036294 | 1.5708e-06 |  |  |  | 6dc39054-7019-4e19-b5b5-f193993da670-002e0a05 | 71ec8b14-7fad-4eb4-9524-47d24d297ec0 | None |  | 0 | Рабочий набор 1 | [6 empty] | ADSK_ЧугунБезраструбный_Соединительная муфта-заглушка_DN50-125 | [177 empty] | 0 | 1jmv1KS1bE6RMryPEP4wnq | [122 empty] | Sanitary | [64 empty] | 1 | [7 empty] | 34100 | [14 empty] | Соединительная муфта с переходной манжетой DN100 | [64 empty] | None | [92 empty] | 95 | 100 |  |  | 128 | 110 | 65 | 21 | 118 | [608 empty] | К1 4 | [27 empty] | 108 | [162 empty] | None | Новая конструкция | 52.3995 | Level : Жильё_11_VK | 52.3995 | [33 empty] | К1 | ⌀100 мм | 0 | ВК_К1 | 50 | 50 | FALSE | ⌀100 | FALSE | 3bf616f9-6b98-4a21-80ff-da1120c8f6d6 |  | FALSE | [82 empty] | 0 | 0 | [21 empty] | 200
3017222 | Соединительная муфта-заглушка | OST_PipeFitting | Соединительная муфта-заглушка | Жильё_11_VK | TRUE |  |  | 0.00036294 | 1.5708e-06 |  |  | Соединительная муфта-заглушка | 6dc39054-7019-4e19-b5b5-f193993da670-002e0a06 | 71ec8b14-7fad-4eb4-9524-47d24d297ec0 | None |  | 0 | Рабочий набор 1 | [6 empty] | ADSK_ЧугунБезраструбный_Соединительная муфта-заглушка_DN50-125 | [21 empty] | OST_PipeFitting | None | 3019 | [106 empty] | Соединительная муфта-заглушка | [46 empty] | 0 | 1jmv1KS1bE6RMryPEP4wns | [122 empty] | Sanitary | [22 empty] | ADSK_ЧугунБезраструбный_Соединительная муфта-заглушка_DN50-125 | Соединительная муфта-заглушка | Соединительная муфта-заглушка | [18 empty] | Соединительная муфта-заглушка | [20 empty] | 1 | [6 empty] | Category=[-2000700]; Color=2338280; Comments=""; Cost=0.000000000000000; Description=""; Design Option=[-1]; Edited by=""; Export to IFC As=""; Export to IFC=0; Glow=0; IFC Predefined Type=""; IfcGUID=1Zv83obP51SAWtfYRg9D9L; Keynote=""; Manufacturer=""; Mark=""; Model=""; Name=ADSK_Предупреждение; Shininess=64; Smoothness=50; Transparency=0; URL=""; Workset=10 | 34100 | [14 empty] | Соединительная муфта с переходной манжетой DN100 | [60 empty] | 2021 | 1.2 |  |  | None | [60 empty] | Category=[-2000700]; Color=3684408; Comments=""; Cost=0.000000000000000; Description=""; Design Option=[-1]; Edited by=""; Export to IFC As=""; Export to IFC=0; Glow=0; IFC Predefined Type=""; IfcGUID=32TXTRZJnCQxi6X$BRJiYe; Keynote=""; Manufacturer=""; Mark=""; Model=""; Name=Пластик черный; Shininess=64; Smoothness=50; Transparency=0; URL=""; Workset=10 | [31 empty] | 95 | 100 |  |  | 128 | 110 | 65 | 21 | 118 | [360 empty] | 0 | 11hY6ttYH2W8mFs_g2vLKS | [246 empty] | К1 5 | [27 empty] | 108 | [106 empty] | 0 |  |  |  | 04.05.02.01.01.01 | шт. | S-SML | 1 | KONFIX | [47 empty] | None | Новая конструкция | 52.3995 | Level : Жильё_11_VK | 52.3995 | [31 empty] | Пластик черный | TRUE | К1 | ⌀100 мм | 0 | ВК_К1 | 50 | 50 | FALSE | ⌀100 | FALSE | 3bf616f9-6b98-4a21-80ff-da1120c8f6d6 |  | FALSE | [75 empty] | 0 |  |  |  |  | СоединительнаяМуфтаЧБ |  | 0 | 0 | [21 empty] | 200
3017223 | Соединительная муфта-заглушка | OST_PipeFitting |  | Жильё_11_VK | TRUE |  |  | 0.00036294 | 1.5708e-06 |  |  |  | 6dc39054-7019-4e19-b5b5-f193993da670-002e0a07 | 71ec8b14-7fad-4eb4-9524-47d24d297ec0 | None |  | 0 | Рабочий набор 1 | [6 empty] | ADSK_ЧугунБезраструбный_Соединительная муфта-заглушка_DN50-125 | [177 empty] | 0 | 1jmv1KS1bE6RMryPEP4wns | [122 empty] | Sanitary | [64 empty] | 1 | [7 empty] | 34100 | [14 empty] | Соединительная муфта с переходной манжетой DN100 | [64 empty] | None | [92 empty] | 95 | 100 |  |  | 128 | 110 | 65 | 21 | 118 | [608 empty] | К1 5 | [27 empty] | 108 | [162 empty] | None | Новая конструкция | 52.3995 | Level : Жильё_11_VK | 52.3995 | [33 empty] | К1 | ⌀100 мм | 0 | ВК_К1 | 50 | 50 | FALSE | ⌀100 | FALSE | 3bf616f9-6b98-4a21-80ff-da1120c8f6d6 |  | FALSE | [82 empty] | 0 | 0 | [21 empty] | 200
3017224 | Соединительная муфта-заглушка | OST_PipeFitting | Соединительная муфта-заглушка | Жильё_11_VK | TRUE |  |  | 0.00036294 | 1.5708e-06 |  |  | Соединительная муфта-заглушка | 6dc39054-7019-4e19-b5b5-f193993da670-002e0a08 | 71ec8b14-7fad-4eb4-9524-47d24d297ec0 | None |  | 0 | Рабочий набор 1 | [6 empty] | ADSK_ЧугунБезраструбный_Соединительная муфта-заглушка_DN50-125 | [21 empty] | OST_PipeFitting | None | 3019 | [106 empty] | Соединительная муфта-заглушка | [46 empty] | 0 | 1jmv1KS1bE6RMryPEP4wnu | [122 empty] | Sanitary | [22 empty] | ADSK_ЧугунБезраструбный_Соединительная муфта-заглушка_DN50-125 | Соединительная муфта-заглушка | Соединительная муфта-заглушка | [18 empty] | Соединительная муфта-заглушка | [20 empty] | 1 | [6 empty] | Category=[-2000700]; Color=2338280; Comments=""; Cost=0.000000000000000; Description=""; Design Option=[-1]; Edited by=""; Export to IFC As=""; Export to IFC=0; Glow=0; IFC Predefined Type=""; IfcGUID=1Zv83obP51SAWtfYRg9D9L; Keynote=""; Manufacturer=""; Mark=""; Model=""; Name=ADSK_Предупреждение; Shininess=64; Smoothness=50; Transparency=0; URL=""; Workset=10 | 34100 | [14 empty] | Соединительная муфта с переходной манжетой DN100 | [60 empty] | 2021 | 1.2 |  |  | None | [60 empty] | Category=[-2000700]; Color=3684408; Comments=""; Cost=0.000000000000000; Description=""; Design Option=[-1]; Edited by=""; Export to IFC As=""; Export to IFC=0; Glow=0; IFC Predefined Type=""; IfcGUID=32TXTRZJnCQxi6X$BRJiYe; Keynote=""; Manufacturer=""; Mark=""; Model=""; Name=Пластик черный; Shininess=64; Smoothness=50; Transparency=0; URL=""; Workset=10 | [31 empty] | 95 | 100 |  |  | 128 | 110 | 65 | 21 | 118 | [360 empty] | 0 | 11hY6ttYH2W8mFs_g2vLKS | [246 empty] | К1 6 | [27 empty] | 108 | [106 empty] | 0 |  |  |  | 04.05.02.01.01.01 | шт. | S-SML | 1 | KONFIX | [47 empty] | None | Новая конструкция | 52.3995 | Level : Жильё_11_VK | 52.3995 | [31 empty] | Пластик черный | TRUE | К1 | ⌀100 мм | 0 | ВК_К1 | 50 | 50 | FALSE | ⌀100 | FALSE | 3bf616f9-6b98-4a21-80ff-da1120c8f6d6 |  | FALSE | [75 empty] | 0 |  |  |  |  | СоединительнаяМуфтаЧБ |  | 0 | 0 | [21 empty] | 200
3017225 | Соединительная муфта-заглушка | OST_PipeFitting |  | Жильё_11_VK | TRUE |  |  | 0.00036294 | 1.5708e-06 |  |  |  | 6dc39054-7019-4e19-b5b5-f193993da670-002e0a09 | 71ec8b14-7fad-4eb4-9524-47d24d297ec0 | None |  | 0 | Рабочий набор 1 | [6 empty] | ADSK_ЧугунБезраструбный_Соединительная муфта-заглушка_DN50-125 | [177 empty] | 0 | 1jmv1KS1bE6RMryPEP4wnu | [122 empty] | Sanitary | [64 empty] | 1 | [7 empty] | 34100 | [14 empty] | Соединительная муфта с переходной манжетой DN100 | [64 empty] | None | [92 empty] | 95 | 100 |  |  | 128 | 110 | 65 | 21 | 118 | [608 empty] | К1 6 | [27 empty] | 108 | [162 empty] | None | Новая конструкция | 52.3995 | Level : Жильё_11_VK | 52.3995 | [33 empty] | К1 | ⌀100 мм | 0 | ВК_К1 | 50 | 50 | FALSE | ⌀100 | FALSE | 3bf616f9-6b98-4a21-80ff-da1120c8f6d6 |  | FALSE | [82 empty] | 0 | 0 | [21 empty] | 200
3017226 | Соединительная муфта-заглушка | OST_PipeFitting | Соединительная муфта-заглушка | Жильё_11_VK | TRUE |  |  | 0.00036294 | 1.5708e-06 |  |  | Соединительная муфта-заглушка | 6dc39054-7019-4e19-b5b5-f193993da670-002e0a0a | 71ec8b14-7fad-4eb4-9524-47d24d297ec0 | None |  | 0 | Рабочий набор 1 | [6 empty] | ADSK_ЧугунБезраструбный_Соединительная муфта-заглушка_DN50-125 | [21 empty] | OST_PipeFitting | None | 3019 | [106 empty] | Соединительная муфта-заглушка | [46 empty] | 0 | 1jmv1KS1bE6RMryPEP4wnw | [122 empty] | Sanitary | [22 empty] | ADSK_ЧугунБезраструбный_Соединительная муфта-заглушка_DN50-125 | Соединительная муфта-заглушка | Соединительная муфта-заглушка | [18 empty] | Соединительная муфта-заглушка | [20 empty] | 1 | [6 empty] | Category=[-2000700]; Color=2338280; Comments=""; Cost=0.000000000000000; Description=""; Design Option=[-1]; Edited by=""; Export to IFC As=""; Export to IFC=0; Glow=0; IFC Predefined Type=""; IfcGUID=1Zv83obP51SAWtfYRg9D9L; Keynote=""; Manufacturer=""; Mark=""; Model=""; Name=ADSK_Предупреждение; Shininess=64; Smoothness=50; Transparency=0; URL=""; Workset=10 | 34100 | [14 empty] | Соединительная муфта с переходной манжетой DN100 | [60 empty] | 2021 | 1.2 |  |  | None | [60 empty] | Category=[-2000700]; Color=3684408; Comments=""; Cost=0.000000000000000; Description=""; Design Option=[-1]; Edited by=""; Export to IFC As=""; Export to IFC=0; Glow=0; IFC Predefined Type=""; IfcGUID=32TXTRZJnCQxi6X$BRJiYe; Keynote=""; Manufacturer=""; Mark=""; Model=""; Name=Пластик черный; Shininess=64; Smoothness=50; Transparency=0; URL=""; Workset=10 | [31 empty] | 95 | 100 |  |  | 128 | 110 | 65 | 21 | 118 | [360 empty] | 0 | 11hY6ttYH2W8mFs_g2vLKS | [246 empty] | К1 7 | [27 empty] | 108 | [106 empty] | 0 |  |  |  | 04.05.02.01.01.01 | шт. | S-SML | 1 | KONFIX | [47 empty] | None | Новая конструкция | 52.3995 | Level : Жильё_11_VK | 52.3995 | [31 empty] | Пластик черный | TRUE | К1 | ⌀100 мм | 0 | ВК_К1 | 50 | 50 | FALSE | ⌀100 | FALSE | 3bf616f9-6b98-4a21-80ff-da1120c8f6d6 |  | FALSE | [75 empty] | 0 |  |  |  |  | СоединительнаяМуфтаЧБ |  | 0 | 0 | [21 empty] | 200
3017227 | Соединительная муфта-заглушка | OST_PipeFitting |  | Жильё_11_VK | TRUE |  |  | 0.00036294 | 1.5708e-06 |  |  |  | 6dc39054-7019-4e19-b5b5-f193993da670-002e0a0b | 71ec8b14-7fad-4eb4-9524-47d24d297ec0 | None |  | 0 | Рабочий набор 1 | [6 empty] | ADSK_ЧугунБезраструбный_Соединительная муфта-заглушка_DN50-125 | [177 empty] | 0 | 1jmv1KS1bE6RMryPEP4wnw | [122 empty] | Sanitary | [64 empty] | 1 | [7 empty] | 34100 | [14 empty] | Соединительная муфта с переходной манжетой DN100 | [64 empty] | None | [92 empty] | 95 | 100 |  |  | 128 | 110 | 65 | 21 | 118 | [608 empty] | К1 7 | [27 empty] | 108 | [162 empty] | None | Новая конструкция | 52.3995 | Level : Жильё_11_VK | 52.3995 | [33 empty] | К1 | ⌀100 мм | 0 | ВК_К1 | 50 | 50 | FALSE | ⌀100 | FALSE | 3bf616f9-6b98-4a21-80ff-da1120c8f6d6 |  | FALSE | [82 empty] | 0 | 0 | [21 empty] | 200
3017228 | Соединительная муфта-заглушка | OST_PipeFitting | Соединительная муфта-заглушка | Жильё_11_VK | TRUE |  |  | 0.00036294 | 1.5708e-06 |  |  | Соединительная муфта-заглушка | 6dc39054-7019-4e19-b5b5-f193993da670-002e0a0c | 71ec8b14-7fad-4eb4-9524-47d24d297ec0 | None |  | 0 | Рабочий набор 1 | [6 empty] | ADSK_ЧугунБезраструбный_Соединительная муфта-заглушка_DN50-125 | [21 empty] | OST_PipeFitting | None | 3019 | [106 empty] | Соединительная муфта-заглушка | [46 empty] | 0 | 1jmv1KS1bE6RMryPEP4wny | [122 empty] | Sanitary | [22 empty] | ADSK_ЧугунБезраструбный_Соединительная муфта-заглушка_DN50-125 | Соединительная муфта-заглушка | Соединительная муфта-заглушка | [18 empty] | Соединительная муфта-заглушка | [20 empty] | 1 | [6 empty] | Category=[-2000700]; Color=2338280; Comments=""; Cost=0.000000000000000; Description=""; Design Option=[-1]; Edited by=""; Export to IFC As=""; Export to IFC=0; Glow=0; IFC Predefined Type=""; IfcGUID=1Zv83obP51SAWtfYRg9D9L; Keynote=""; Manufacturer=""; Mark=""; Model=""; Name=ADSK_Предупреждение; Shininess=64; Smoothness=50; Transparency=0; URL=""; Workset=10 | 34100 | [14 empty] | Соединительная муфта с переходной манжетой DN100 | [60 empty] | 2021 | 1.2 |  |  | None | [60 empty] | Category=[-2000700]; Color=3684408; Comments=""; Cost=0.000000000000000; Description=""; Design Option=[-1]; Edited by=""; Export to IFC As=""; Export to IFC=0; Glow=0; IFC Predefined Type=""; IfcGUID=32TXTRZJnCQxi6X$BRJiYe; Keynote=""; Manufacturer=""; Mark=""; Model=""; Name=Пластик черный; Shininess=64; Smoothness=50; Transparency=0; URL=""; Workset=10 | [31 empty] | 95 | 100 |  |  | 128 | 110 | 65 | 21 | 118 | [360 empty] | 0 | 11hY6ttYH2W8mFs_g2vLKS | [246 empty] | К1 9 | [27 empty] | 108 | [106 empty] | 0 |  |  |  | 04.05.02.01.01.01 | шт. | S-SML | 1 | KONFIX | [47 empty] | None | Новая конструкция | 52.3995 | Level : Жильё_11_VK | 52.3995 | [31 empty] | Пластик черный | TRUE | К1 | ⌀100 мм | 0 | ВК_К1 | 50 | 50 | FALSE | ⌀100 | FALSE | 3bf616f9-6b98-4a21-80ff-da1120c8f6d6 |  | FALSE | [75 empty] | 0 |  |  |  |  | СоединительнаяМуфтаЧБ |  | 0 | 0 | [21 empty] | 200
3017229 | Соединительная муфта-заглушка | OST_PipeFitting |  | Жильё_11_VK | TRUE |  |  | 0.00036294 | 1.5708e-06 |  |  |  | 6dc39054-7019-4e19-b5b5-f193993da670-002e0a0d | 71ec8b14-7fad-4eb4-9524-47d24d297ec0 | None |  | 0 | Рабочий набор 1 | [6 empty] | ADSK_ЧугунБезраструбный_Соединительная муфта-заглушка_DN50-125 | [177 empty] | 0 | 1jmv1KS1bE6RMryPEP4wny | [122 empty] | Sanitary | [64 empty] | 1 | [7 empty] | 34100 | [14 empty] | Соединительная муфта с переходной манжетой DN100 | [64 empty] | None | [92 empty] | 95 | 100 |  |  | 128 | 110 | 65 | 21 | 118 | [608 empty] | К1 9 | [27 empty] | 108 | [162 empty] | None | Новая конструкция | 52.3995 | Level : Жильё_11_VK | 52.3995 | [33 empty] | К1 | ⌀100 мм | 0 | ВК_К1 | 50 | 50 | FALSE | ⌀100 | FALSE | 3bf616f9-6b98-4a21-80ff-da1120c8f6d6 |  | FALSE | [82 empty] | 0 | 0 | [21 empty] | 200
3017230 | Соединительная муфта-заглушка | OST_PipeFitting | Соединительная муфта-заглушка | Жильё_11_VK | TRUE |  |  | 0.00036294 | 1.5708e-06 |  |  | Соединительная муфта-заглушка | 6dc39054-7019-4e19-b5b5-f193993da670-002e0a0e | 71ec8b14-7fad-4eb4-9524-47d24d297ec0 | None |  | 0 | Рабочий набор 1 | [6 empty] | ADSK_ЧугунБезраструбный_Соединительная муфта-заглушка_DN50-125 | [21 empty] | OST_PipeFitting | None | 3019 | [106 empty] | Соединительная муфта-заглушка | [46 empty] | 0 | 1jmv1KS1bE6RMryPEP4wn_ | [122 empty] | Sanitary | [22 empty] | ADSK_ЧугунБезраструбный_Соединительная муфта-заглушка_DN50-125 | Соединительная муфта-заглушка | Соединительная муфта-заглушка | [18 empty] | Соединительная муфта-заглушка | [20 empty] | 1 | [6 empty] | Category=[-2000700]; Color=2338280; Comments=""; Cost=0.000000000000000; Description=""; Design Option=[-1]; Edited by=""; Export to IFC As=""; Export to IFC=0; Glow=0; IFC Predefined Type=""; IfcGUID=1Zv83obP51SAWtfYRg9D9L; Keynote=""; Manufacturer=""; Mark=""; Model=""; Name=ADSK_Предупреждение; Shininess=64; Smoothness=50; Transparency=0; URL=""; Workset=10 | 34100 | [14 empty] | Соединительная муфта с переходной манжетой DN100 | [60 empty] | 2021 | 1.2 |  |  | None | [60 empty] | Category=[-2000700]; Color=3684408; Comments=""; Cost=0.000000000000000; Description=""; Design Option=[-1]; Edited by=""; Export to IFC As=""; Export to IFC=0; Glow=0; IFC Predefined Type=""; IfcGUID=32TXTRZJnCQxi6X$BRJiYe; Keynote=""; Manufacturer=""; Mark=""; Model=""; Name=Пластик черный; Shininess=64; Smoothness=50; Transparency=0; URL=""; Workset=10 | [31 empty] | 95 | 100 |  |  | 128 | 110 | 65 | 21 | 118 | [360 empty] | 0 | 11hY6ttYH2W8mFs_g2vLKS | [246 empty] | К1 10 | [27 empty] | 108 | [106 empty] | 0 |  |  |  | 04.05.02.01.01.01 | шт. | S-SML | 1 | KONFIX | [47 empty] | None | Новая конструкция | 52.3995 | Level : Жильё_11_VK | 52.3995 | [31 empty] | Пластик черный | TRUE | К1 | ⌀100 мм | 0 | ВК_К1 | 50 | 50 | FALSE | ⌀100 | FALSE | 3bf616f9-6b98-4a21-80ff-da1120c8f6d6 |  | FALSE | [75 empty] | 0 |  |  |  |  | СоединительнаяМуфтаЧБ |  | 0 | 0 | [21 empty] | 200
3017231 | Соединительная муфта-заглушка | OST_PipeFitting |  | Жильё_11_VK | TRUE |  |  | 0.00036294 | 1.5708e-06 |  |  |  | 6dc39054-7019-4e19-b5b5-f193993da670-002e0a0f | 71ec8b14-7fad-4eb4-9524-47d24d297ec0 | None |  | 0 | Рабочий набор 1 | [6 empty] | ADSK_ЧугунБезраструбный_Соединительная муфта-заглушка_DN50-125 | [177 empty] | 0 | 1jmv1KS1bE6RMryPEP4wn_ | [122 empty] | Sanitary | [64 empty] | 1 | [7 empty] | 34100 | [14 empty] | Соединительная муфта с переходной манжетой DN100 | [64 empty] | None | [92 empty] | 95 | 100 |  |  | 128 | 110 | 65 | 21 | 118 | [608 empty] | К1 10 | [27 empty] | 108 | [162 empty] | None | Новая конструкция | 52.3995 | Level : Жильё_11_VK | 52.3995 | [33 empty] | К1 | ⌀100 мм | 0 | ВК_К1 | 50 | 50 | FALSE | ⌀100 | FALSE | 3bf616f9-6b98-4a21-80ff-da1120c8f6d6 |  | FALSE | [82 empty] | 0 | 0 | [21 empty] | 200
3017232 | Соединительная муфта-заглушка | OST_PipeFitting | Соединительная муфта-заглушка | Жильё_11_VK | TRUE |  |  | 0.00036294 | 1.5708e-06 |  |  | Соединительная муфта-заглушка | 6dc39054-7019-4e19-b5b5-f193993da670-002e0a10 | 71ec8b14-7fad-4eb4-9524-47d24d297ec0 | None |  | 0 | Рабочий набор 1 | [6 empty] | ADSK_ЧугунБезраструбный_Соединительная муфта-заглушка_DN50-125 | [21 empty] | OST_PipeFitting | None | 3019 | [106 empty] | Соединительная муфта-заглушка | [46 empty] | 0 | 1jmv1KS1bE6RMryPEP4wnW | [122 empty] | Sanitary | [22 empty] | ADSK_ЧугунБезраструбный_Соединительная муфта-заглушка_DN50-125 | Соединительная муфта-заглушка | Соединительная муфта-заглушка | [18 empty] | Соединительная муфта-заглушка | [20 empty] | 1 | [6 empty] | Category=[-2000700]; Color=2338280; Comments=""; Cost=0.000000000000000; Description=""; Design Option=[-1]; Edited by=""; Export to IFC As=""; Export to IFC=0; Glow=0; IFC Predefined Type=""; IfcGUID=1Zv83obP51SAWtfYRg9D9L; Keynote=""; Manufacturer=""; Mark=""; Model=""; Name=ADSK_Предупреждение; Shininess=64; Smoothness=50; Transparency=0; URL=""; Workset=10 | 34100 | [14 empty] | Соединительная муфта с переходной манжетой DN100 | [60 empty] | 2021 | 1.2 |  |  | None | [60 empty] | Category=[-2000700]; Color=3684408; Comments=""; Cost=0.000000000000000; Description=""; Design Option=[-1]; Edited by=""; Export to IFC As=""; Export to IFC=0; Glow=0; IFC Predefined Type=""; IfcGUID=32TXTRZJnCQxi6X$BRJiYe; Keynote=""; Manufacturer=""; Mark=""; Model=""; Name=Пластик черный; Shininess=64; Smoothness=50; Transparency=0; URL=""; Workset=10 | [31 empty] | 95 | 100 |  |  | 128 | 110 | 65 | 21 | 118 | [360 empty] | 0 | 11hY6ttYH2W8mFs_g2vLKS | [246 empty] | К1 11 | [27 empty] | 108 | [106 empty] | 0 |  |  |  | 04.05.02.01.01.01 | шт. | S-SML | 1 | KONFIX | [47 empty] | None | Новая конструкция | 52.3995 | Level : Жильё_11_VK | 52.3995 | [31 empty] | Пластик черный | TRUE | К1 | ⌀100 мм | 0 | ВК_К1 | 50 | 50 | FALSE | ⌀100 | FALSE | 3bf616f9-6b98-4a21-80ff-da1120c8f6d6 |  | FALSE | [75 empty] | 0 |  |  |  |  | СоединительнаяМуфтаЧБ |  | 0 | 0 | [21 empty] | 200
3017233 | Соединительная муфта-заглушка | OST_PipeFitting |  | Жильё_11_VK | TRUE |  |  | 0.00036294 | 1.5708e-06 |  |  |  | 6dc39054-7019-4e19-b5b5-f193993da670-002e0a11 | 71ec8b14-7fad-4eb4-9524-47d24d297ec0 | None |  | 0 | Рабочий набор 1 | [6 empty] | ADSK_ЧугунБезраструбный_Соединительная муфта-заглушка_DN50-125 | [177 empty] | 0 | 1jmv1KS1bE6RMryPEP4wnW | [122 empty] | Sanitary | [64 empty] | 1 | [7 empty] | 34100 | [14 empty] | Соединительная муфта с переходной манжетой DN100 | [64 empty] | None | [92 empty] | 95 | 100 |  |  | 128 | 110 | 65 | 21 | 118 | [608 empty] | К1 11 | [27 empty] | 108 | [162 empty] | None | Новая конструкция | 52.3995 | Level : Жильё_11_VK | 52.3995 | [33 empty] | К1 | ⌀100 мм | 0 | ВК_К1 | 50 | 50 | FALSE | ⌀100 | FALSE | 3bf616f9-6b98-4a21-80ff-da1120c8f6d6 |  | FALSE | [82 empty] | 0 | 0 | [21 empty] | 200
3017251 | ADSK_Чугун_Безраструбный SML_DIN EN 877 | OST_PipeCurves | ADSK_Чугун_Безраструбный SML_DIN EN 877 |  | TRUE |  |  |  | 0.92049 | 2930 |  | ADSK_Чугун_Безраструбный SML_DIN EN 877 | 6dc39054-7019-4e19-b5b5-f193993da670-002e0a23 | 71ec8b14-7fad-4eb4-9524-47d24d297ec0 | None |  | 0 | Рабочий набор 1 | [6 empty] | Pipe Types | [21 empty] | OST_PipeCurves | None | 74 | [53 empty] | SML | [52 empty] | ADSK_Чугун_Безраструбный SML_DIN EN 877 | [46 empty] | 0 | 1jmv1KS1bE6RMryPEP4wnJ | 0.001 | [121 empty] | Sanitary | [22 empty] | Pipe Types | ADSK_Чугун_Безраструбный SML_DIN EN 877 | ADSK_Чугун_Безраструбный SML_DIN EN 877 | [18 empty] | ADSK_Чугун_Безраструбный SML_DIN EN 877 | [570 empty] | 0 | 32TXTRZJnCQxi6X$BRJxOl | [17 empty] | Жильё_10_VK | [228 empty] | К1 11 | [136 empty] | Труба чугунная SML | Трубы | ИС.ТС.1 | м | S-SML |  | DIN EN 877 | [47 empty] | None | Новая конструкция | [36 empty] | К1 | ⌀100 мм | 0 | ВК_К1 |  |  |  | ⌀100 | [6 empty] | DN | 155 | 3085 | 3.5 | 155 | 3085 | 155 | 3085 | 155 | 155 | 3085 | 3085 | 155 | 3085 | 0 | для чугунных безраструбных трубопроводов | Generic | SML - Чугун безраструбный | 110 | 34655 | 0 | 100 | 0 | 103 | 0 | 9.7087e-06 | 0 | 0 | 0 | 0 | 0 | Чугун безраструбный | 155 | 11 | 0 | 0 | 3085 | 155 | [33 empty] | 1
3017252 | ADSK_Чугун_Безраструбный SML_DIN EN 877 | OST_PipeCurves |  |  | TRUE |  |  |  | 0.92049 | 2930 |  |  | 6dc39054-7019-4e19-b5b5-f193993da670-002e0a24 | 71ec8b14-7fad-4eb4-9524-47d24d297ec0 | None |  | 0 | Рабочий набор 1 | [6 empty] | Pipe Types | [77 empty] | SML | [99 empty] | 0 | 1jmv1KS1bE6RMryPEP4wnJ | 0.001 | [121 empty] | Sanitary | [633 empty] | Жильё_10_VK | [228 empty] | К1 11 | [190 empty] | None | Новая конструкция | [36 empty] | К1 | ⌀100 мм | 0 | ВК_К1 |  |  |  | ⌀100 | [7 empty] | 155 | 3085 | 3.5 | 155 | 3085 | 155 | 3085 | [6 empty] | 0 | для чугунных безраструбных трубопроводов | Generic | SML - Чугун безраструбный | 110 | 34655 | 0 | 100 | 0 | 103 | 0 | 9.7087e-06 | 0 |  | 0 | 0 | 0 | Чугун безраструбный | 155 |  | 0 | 0
3017254 | ADSK_Чугун_Безраструбный SML_DIN EN 877 | OST_PipeCurves | ADSK_Чугун_Безраструбный SML_DIN EN 877 |  | TRUE |  |  |  | 0.92049 | 2930 |  | ADSK_Чугун_Безраструбный SML_DIN EN 877 | 6dc39054-7019-4e19-b5b5-f193993da670-002e0a26 | 71ec8b14-7fad-4eb4-9524-47d24d297ec0 | None |  | 0 | Рабочий набор 1 | [6 empty] | Pipe Types | [21 empty] | OST_PipeCurves | None | 74 | [53 empty] | SML | [52 empty] | ADSK_Чугун_Безраструбный SML_DIN EN 877 | [46 empty] | 0 | 1jmv1KS1bE6RMryPEP4wnM | 0.001 | [121 empty] | Sanitary | [22 empty] | Pipe Types | ADSK_Чугун_Безраструбный SML_DIN EN 877 | ADSK_Чугун_Безраструбный SML_DIN EN 877 | [18 empty] | ADSK_Чугун_Безраструбный SML_DIN EN 877 | [570 empty] | 0 | 32TXTRZJnCQxi6X$BRJxOl | [17 empty] | Жильё_10_VK | [228 empty] | К1 10 | [136 empty] | Труба чугунная SML | Трубы | ИС.ТС.1 | м | S-SML |  | DIN EN 877 | [47 empty] | None | Новая конструкция | [36 empty] | К1 | ⌀100 мм | 0 | ВК_К1 |  |  |  | ⌀100 | [6 empty] | DN | 155 | 3085 | 3.5 | 155 | 3085 | 155 | 3085 | 155 | 155 | 3085 | 3085 | 155 | 3085 | 0 | для чугунных безраструбных трубопроводов | Generic | SML - Чугун безраструбный | 110 | 34655 | 0 | 100 | 0 | 103 | 0 | 9.7087e-06 | 0 | 0 | 0 | 0 | 0 | Чугун безраструбный | 3085 | 36 | 0 | 0 | 155 | 3085 | [33 empty] | 1
3017255 | ADSK_Чугун_Безраструбный SML_DIN EN 877 | OST_PipeCurves |  |  | TRUE |  |  |  | 0.92049 | 2930 |  |  | 6dc39054-7019-4e19-b5b5-f193993da670-002e0a27 | 71ec8b14-7fad-4eb4-9524-47d24d297ec0 | None |  | 0 | Рабочий набор 1 | [6 empty] | Pipe Types | [77 empty] | SML | [99 empty] | 0 | 1jmv1KS1bE6RMryPEP4wnM | 0.001 | [121 empty] | Sanitary | [633 empty] | Жильё_10_VK | [228 empty] | К1 10 | [190 empty] | None | Новая конструкция | [36 empty] | К1 | ⌀100 мм | 0 | ВК_К1 |  |  |  | ⌀100 | [7 empty] | 155 | 3085 | 3.5 | 155 | 3085 | 155 | 3085 | [6 empty] | 0 | для чугунных безраструбных трубопроводов | Generic | SML - Чугун безраструбный | 110 | 34655 | 0 | 100 | 0 | 103 | 0 | 9.7087e-06 | 0 |  | 0 | 0 | 0 | Чугун безраструбный | 3085 |  | 0 | 0
3017257 | ADSK_Чугун_Безраструбный SML_DIN EN 877 | OST_PipeCurves | ADSK_Чугун_Безраструбный SML_DIN EN 877 |  | TRUE |  |  |  | 1.2708 | 4045 |  | ADSK_Чугун_Безраструбный SML_DIN EN 877 | 6dc39054-7019-4e19-b5b5-f193993da670-002e0a29 | 71ec8b14-7fad-4eb4-9524-47d24d297ec0 | None |  | 0 | Рабочий набор 1 | [6 empty] | Pipe Types | [21 empty] | OST_PipeCurves | None | 74 | [53 empty] | SML | [52 empty] | ADSK_Чугун_Безраструбный SML_DIN EN 877 | [46 empty] | 0 | 1jmv1KS1bE6RMryPEP4wnP | 0.001 | [121 empty] | Sanitary | [22 empty] | Pipe Types | ADSK_Чугун_Безраструбный SML_DIN EN 877 | ADSK_Чугун_Безраструбный SML_DIN EN 877 | [18 empty] | ADSK_Чугун_Безраструбный SML_DIN EN 877 | [570 empty] | 0 | 32TXTRZJnCQxi6X$BRJxOl | [17 empty] | Жильё_10_VK | [228 empty] | К1 9 | [136 empty] | Труба чугунная SML | Трубы | ИС.ТС.1 | м | S-SML |  | DIN EN 877 | [47 empty] | None | Новая конструкция | [36 empty] | К1 | ⌀100 мм | 0 | ВК_К1 |  |  |  | ⌀100 | [6 empty] | DN | 3305 | 7350 | 3.5 | 3305 | 7350 | 3305 | 7350 | 3305 | 3305 | 7350 | 7350 | 3305 | 7350 | 0 | для чугунных безраструбных трубопроводов | Generic | SML - Чугун безраструбный | 110 | 37805 | 0 | 100 | 0 | 103 | 0 | 9.7087e-06 | 0 | 0 | 0 | 0 | 0 | Чугун безраструбный | 7350 | 36 | 0 | 0 | 3305 | 7350 | [33 empty] | 1
3017258 | ADSK_Чугун_Безраструбный SML_DIN EN 877 | OST_PipeCurves |  |  | TRUE |  |  |  | 1.2708 | 4045 |  |  | 6dc39054-7019-4e19-b5b5-f193993da670-002e0a2a | 71ec8b14-7fad-4eb4-9524-47d24d297ec0 | None |  | 0 | Рабочий набор 1 | [6 empty] | Pipe Types | [77 empty] | SML | [99 empty] | 0 | 1jmv1KS1bE6RMryPEP4wnP | 0.001 | [121 empty] | Sanitary | [633 empty] | Жильё_10_VK | [228 empty] | К1 9 | [190 empty] | None | Новая конструкция | [36 empty] | К1 | ⌀100 мм | 0 | ВК_К1 |  |  |  | ⌀100 | [7 empty] | 3305 | 7350 | 3.5 | 3305 | 7350 | 3305 | 7350 | [6 empty] | 0 | для чугунных безраструбных трубопроводов | Generic | SML - Чугун безраструбный | 110 | 37805 | 0 | 100 | 0 | 103 | 0 | 9.7087e-06 | 0 |  | 0 | 0 | 0 | Чугун безраструбный | 7350 |  | 0 | 0
3017260 | ADSK_Чугун_Безраструбный SML_DIN EN 877 | OST_PipeCurves | ADSK_Чугун_Безраструбный SML_DIN EN 877 |  | TRUE |  |  |  | 0.92049 | 2930 |  | ADSK_Чугун_Безраструбный SML_DIN EN 877 | 6dc39054-7019-4e19-b5b5-f193993da670-002e0a2c | 71ec8b14-7fad-4eb4-9524-47d24d297ec0 | None |  | 0 | Рабочий набор 1 | [6 empty] | Pipe Types | [21 empty] | OST_PipeCurves | None | 74 | [53 empty] | SML | [52 empty] | ADSK_Чугун_Безраструбный SML_DIN EN 877 | [46 empty] | 0 | 1jmv1KS1bE6RMryPEP4wnS | 0.001 | [121 empty] | Sanitary | [22 empty] | Pipe Types | ADSK_Чугун_Безраструбный SML_DIN EN 877 | ADSK_Чугун_Безраструбный SML_DIN EN 877 | [18 empty] | ADSK_Чугун_Безраструбный SML_DIN EN 877 | [570 empty] | 0 | 32TXTRZJnCQxi6X$BRJxOl | [17 empty] | Жильё_10_VK | [228 empty] | К1 4 | [136 empty] | Труба чугунная SML | Трубы | ИС.ТС.1 | м | S-SML |  | DIN EN 877 | [47 empty] | None | Новая конструкция | [36 empty] | К1 | ⌀100 мм | 0 | ВК_К1 |  |  |  | ⌀100 | [6 empty] | DN | 155 | 3085 | 3.5 | 155 | 3085 | 155 | 3085 | 155 | 155 | 3085 | 3085 | 155 | 3085 | 0 | для чугунных безраструбных трубопроводов | Generic | SML - Чугун безраструбный | 110 | 34655 | 0 | 100 | 0 | 103 | 0 | 9.7087e-06 | 0 | 0 | 0 | 0 | 0 | Чугун безраструбный | 3085 | 36 | 0 | 0 | 155 | 3085 | [33 empty] | 1
3017261 | ADSK_Чугун_Безраструбный SML_DIN EN 877 | OST_PipeCurves |  |  | TRUE |  |  |  | 0.92049 | 2930 |  |  | 6dc39054-7019-4e19-b5b5-f193993da670-002e0a2d | 71ec8b14-7fad-4eb4-9524-47d24d297ec0 | None |  | 0 | Рабочий набор 1 | [6 empty] | Pipe Types | [77 empty] | SML | [99 empty] | 0 | 1jmv1KS1bE6RMryPEP4wnS | 0.001 | [121 empty] | Sanitary | [633 empty] | Жильё_10_VK | [228 empty] | К1 4 | [190 empty] | None | Новая конструкция | [36 empty] | К1 | ⌀100 мм | 0 | ВК_К1 |  |  |  | ⌀100 | [7 empty] | 155 | 3085 | 3.5 | 155 | 3085 | 155 | 3085 | [6 empty] | 0 | для чугунных безраструбных трубопроводов | Generic | SML - Чугун безраструбный | 110 | 34655 | 0 | 100 | 0 | 103 | 0 | 9.7087e-06 | 0 |  | 0 | 0 | 0 | Чугун безраструбный | 3085 |  | 0 | 0
3017263 | ADSK_Чугун_Безраструбный SML_DIN EN 877 | OST_PipeCurves | ADSK_Чугун_Безраструбный SML_DIN EN 877 |  | TRUE |  |  |  | 1.2708 | 4045 |  | ADSK_Чугун_Безраструбный SML_DIN EN 877 | 6dc39054-7019-4e19-b5b5-f193993da670-002e0a2f | 71ec8b14-7fad-4eb4-9524-47d24d297ec0 | None |  | 0 | Рабочий набор 1 | [6 empty] | Pipe Types | [21 empty] | OST_PipeCurves | None | 74 | [53 empty] | SML | [52 empty] | ADSK_Чугун_Безраструбный SML_DIN EN 877 | [46 empty] | 0 | 1jmv1KS1bE6RMryPEP4wnV | 0.001 | [121 empty] | Sanitary | [22 empty] | Pipe Types | ADSK_Чугун_Безраструбный SML_DIN EN 877 | ADSK_Чугун_Безраструбный SML_DIN EN 877 | [18 empty] | ADSK_Чугун_Безраструбный SML_DIN EN 877 | [570 empty] | 0 | 32TXTRZJnCQxi6X$BRJxOl | [17 empty] | Жильё_10_VK | [228 empty] | К1 5 | [136 empty] | Труба чугунная SML | Трубы | ИС.ТС.1 | м | S-SML |  | DIN EN 877 | [47 empty] | None | Новая конструкция | [36 empty] | К1 | ⌀100 мм | 0 | ВК_К1 |  |  |  | ⌀100 | [6 empty] | DN | 3305 | 7350 | 3.5 | 3305 | 7350 | 3305 | 7350 | 3305 | 3305 | 7350 | 7350 | 3305 | 7350 | 0 | для чугунных безраструбных трубопроводов | Generic | SML - Чугун безраструбный | 110 | 37805 | 0 | 100 | 0 | 103 | 0 | 9.7087e-06 | 0 | 0 | 0 | 0 | 0 | Чугун безраструбный | 7350 | 36 | 0 | 0 | 3305 | 7350 | [33 empty] | 1
3017264 | ADSK_Чугун_Безраструбный SML_DIN EN 877 | OST_PipeCurves |  |  | TRUE |  |  |  | 1.2708 | 4045 |  |  | 6dc39054-7019-4e19-b5b5-f193993da670-002e0a30 | 71ec8b14-7fad-4eb4-9524-47d24d297ec0 | None |  | 0 | Рабочий набор 1 | [6 empty] | Pipe Types | [77 empty] | SML | [99 empty] | 0 | 1jmv1KS1bE6RMryPEP4wnV | 0.001 | [121 empty] | Sanitary | [633 empty] | Жильё_10_VK | [228 empty] | К1 5 | [190 empty] | None | Новая конструкция | [36 empty] | К1 | ⌀100 мм | 0 | ВК_К1 |  |  |  | ⌀100 | [7 empty] | 3305 | 7350 | 3.5 | 3305 | 7350 | 3305 | 7350 | [6 empty] | 0 | для чугунных безраструбных трубопроводов | Generic | SML - Чугун безраструбный | 110 | 37805 | 0 | 100 | 0 | 103 | 0 | 9.7087e-06 | 0 |  | 0 | 0 | 0 | Чугун безраструбный | 7350 |  | 0 | 0
3017266 | ADSK_Чугун_Безраструбный SML_DIN EN 877 | OST_PipeCurves | ADSK_Чугун_Безраструбный SML_DIN EN 877 |  | TRUE |  |  |  | 0.92049 | 2930 |  | ADSK_Чугун_Безраструбный SML_DIN EN 877 | 6dc39054-7019-4e19-b5b5-f193993da670-002e0a32 | 71ec8b14-7fad-4eb4-9524-47d24d297ec0 | None |  | 0 | Рабочий набор 1 | [6 empty] | Pipe Types | [21 empty] | OST_PipeCurves | None | 74 | [53 empty] | SML | [52 empty] | ADSK_Чугун_Безраструбный SML_DIN EN 877 | [46 empty] | 0 | 1jmv1KS1bE6RMryPEP4wn2 | 0.001 | [121 empty] | Sanitary | [22 empty] | Pipe Types | ADSK_Чугун_Безраструбный SML_DIN EN 877 | ADSK_Чугун_Безраструбный SML_DIN EN 877 | [18 empty] | ADSK_Чугун_Безраструбный SML_DIN EN 877 | [570 empty] | 0 | 32TXTRZJnCQxi6X$BRJxOl | [17 empty] | Жильё_10_VK | [228 empty] | К1 6 | [136 empty] | Труба чугунная SML | Трубы | ИС.ТС.1 | м | S-SML |  | DIN EN 877 | [47 empty] | None | Новая конструкция | [36 empty] | К1 | ⌀100 мм | 0 | ВК_К1 |  |  |  | ⌀100 | [6 empty] | DN | 155 | 3085 | 3.5 | 155 | 3085 | 155 | 3085 | 155 | 155 | 3085 | 3085 | 155 | 3085 | 0 | для чугунных безраструбных трубопроводов | Generic | SML - Чугун безраструбный | 110 | 34655 | 0 | 100 | 0 | 103 | 0 | 9.7087e-06 | 0 | 0 | 0 | 0 | 0 | Чугун безраструбный | 3085 | 36 | 0 | 0 | 155 | 3085 | [33 empty] | 1
3017267 | ADSK_Чугун_Безраструбный SML_DIN EN 877 | OST_PipeCurves |  |  | TRUE |  |  |  | 0.92049 | 2930 |  |  | 6dc39054-7019-4e19-b5b5-f193993da670-002e0a33 | 71ec8b14-7fad-4eb4-9524-47d24d297ec0 | None |  | 0 | Рабочий набор 1 | [6 empty] | Pipe Types | [77 empty] | SML | [99 empty] | 0 | 1jmv1KS1bE6RMryPEP4wn2 | 0.001 | [121 empty] | Sanitary | [633 empty] | Жильё_10_VK | [228 empty] | К1 6 | [190 empty] | None | Новая конструкция | [36 empty] | К1 | ⌀100 мм | 0 | ВК_К1 |  |  |  | ⌀100 | [7 empty] | 155 | 3085 | 3.5 | 155 | 3085 | 155 | 3085 | [6 empty] | 0 | для чугунных безраструбных трубопроводов | Generic | SML - Чугун безраструбный | 110 | 34655 | 0 | 100 | 0 | 103 | 0 | 9.7087e-06 | 0 |  | 0 | 0 | 0 | Чугун безраструбный | 3085 |  | 0 | 0
3017269 | ADSK_Чугун_Безраструбный SML_DIN EN 877 | OST_PipeCurves | ADSK_Чугун_Безраструбный SML_DIN EN 877 |  | TRUE |  |  |  | 0.92049 | 2930 |  | ADSK_Чугун_Безраструбный SML_DIN EN 877 | 6dc39054-7019-4e19-b5b5-f193993da670-002e0a35 | 71ec8b14-7fad-4eb4-9524-47d24d297ec0 | None |  | 0 | Рабочий набор 1 | [6 empty] | Pipe Types | [21 empty] | OST_PipeCurves | None | 74 | [53 empty] | SML | [52 empty] | ADSK_Чугун_Безраструбный SML_DIN EN 877 | [46 empty] | 0 | 1jmv1KS1bE6RMryPEP4wn5 | 0.001 | [121 empty] | Sanitary | [22 empty] | Pipe Types | ADSK_Чугун_Безраструбный SML_DIN EN 877 | ADSK_Чугун_Безраструбный SML_DIN EN 877 | [18 empty] | ADSK_Чугун_Безраструбный SML_DIN EN 877 | [570 empty] | 0 | 32TXTRZJnCQxi6X$BRJxOl | [17 empty] | Жильё_10_VK | [228 empty] | К1 7 | [136 empty] | Труба чугунная SML | Трубы | ИС.ТС.1 | м | S-SML |  | DIN EN 877 | [47 empty] | None | Новая конструкция | [36 empty] | К1 | ⌀100 мм | 0 | ВК_К1 |  |  |  | ⌀100 | [6 empty] | DN | 155 | 3085 | 3.5 | 155 | 3085 | 155 | 3085 | 155 | 155 | 3085 | 3085 | 155 | 3085 | 0 | для чугунных безраструбных трубопроводов | Generic | SML - Чугун безраструбный | 110 | 34655 | 0 | 100 | 0 | 103 | 0 | 9.7087e-06 | 0 | 0 | 0 | 0 | 0 | Чугун безраструбный | 3085 | 36 | 0 | 0 | 155 | 3085 | [33 empty] | 1
3017270 | ADSK_Чугун_Безраструбный SML_DIN EN 877 | OST_PipeCurves |  |  | TRUE |  |  |  | 0.92049 | 2930 |  |  | 6dc39054-7019-4e19-b5b5-f193993da670-002e0a36 | 71ec8b14-7fad-4eb4-9524-47d24d297ec0 | None |  | 0 | Рабочий набор 1 | [6 empty] | Pipe Types | [77 empty] | SML | [99 empty] | 0 | 1jmv1KS1bE6RMryPEP4wn5 | 0.001 | [121 empty] | Sanitary | [633 empty] | Жильё_10_VK | [228 empty] | К1 7 | [190 empty] | None | Новая конструкция | [36 empty] | К1 | ⌀100 мм | 0 | ВК_К1 |  |  |  | ⌀100 | [7 empty] | 155 | 3085 | 3.5 | 155 | 3085 | 155 | 3085 | [6 empty] | 0 | для чугунных безраструбных трубопроводов | Generic | SML - Чугун безраструбный | 110 | 34655 | 0 | 100 | 0 | 103 | 0 | 9.7087e-06 | 0 |  | 0 | 0 | 0 | Чугун безраструбный | 3085 |  | 0 | 0
3017272 | ADSK_Чугун_Безраструбный SML_DIN EN 877 | OST_PipeCurves | ADSK_Чугун_Безраструбный SML_DIN EN 877 |  | TRUE |  |  |  | 1.2708 | 4045 |  | ADSK_Чугун_Безраструбный SML_DIN EN 877 | 6dc39054-7019-4e19-b5b5-f193993da670-002e0a38 | 71ec8b14-7fad-4eb4-9524-47d24d297ec0 | None |  | 0 | Рабочий набор 1 | [6 empty] | Pipe Types | [21 empty] | OST_PipeCurves | None | 74 | [53 empty] | SML | [52 empty] | ADSK_Чугун_Безраструбный SML_DIN EN 877 | [46 empty] | 0 | 1jmv1KS1bE6RMryPEP4wn8 | 0.001 | [121 empty] | Sanitary | [22 empty] | Pipe Types | ADSK_Чугун_Безраструбный SML_DIN EN 877 | ADSK_Чугун_Безраструбный SML_DIN EN 877 | [18 empty] | ADSK_Чугун_Безраструбный SML_DIN EN 877 | [570 empty] | 0 | 32TXTRZJnCQxi6X$BRJxOl | [17 empty] | Жильё_10_VK | [228 empty] | К1 18 | [136 empty] | Труба чугунная SML | Трубы | ИС.ТС.1 | м | S-SML |  | DIN EN 877 | [47 empty] | None | Новая конструкция | [36 empty] | К1 | ⌀100 мм | 0 | ВК_К1 |  |  |  | ⌀100 | [6 empty] | DN | 3305 | 7350 | 3.5 | 3305 | 7350 | 3305 | 7350 | 3305 | 3305 | 7350 | 7350 | 3305 | 7350 | 0 | для чугунных безраструбных трубопроводов | Generic | SML - Чугун безраструбный | 110 | 37805 | 0 | 100 | 0 | 103 | 0 | 9.7087e-06 | 0 | 0 | 0 | 0 | 0 | Чугун безраструбный | 7350 | 35 | 0 | 0 | 3305 | 7350 | [33 empty] | 1
3017273 | ADSK_Чугун_Безраструбный SML_DIN EN 877 | OST_PipeCurves |  |  | TRUE |  |  |  | 1.2708 | 4045 |  |  | 6dc39054-7019-4e19-b5b5-f193993da670-002e0a39 | 71ec8b14-7fad-4eb4-9524-47d24d297ec0 | None |  | 0 | Рабочий набор 1 | [6 empty] | Pipe Types | [77 empty] | SML | [99 empty] | 0 | 1jmv1KS1bE6RMryPEP4wn8 | 0.001 | [121 empty] | Sanitary | [633 empty] | Жильё_10_VK | [228 empty] | К1 18 | [190 empty] | None | Новая конструкция | [36 empty] | К1 | ⌀100 мм | 0 | ВК_К1 |  |  |  | ⌀100 | [7 empty] | 3305 | 7350 | 3.5 | 3305 | 7350 | 3305 | 7350 | [6 empty] | 0 | для чугунных безраструбных трубопроводов | Generic | SML - Чугун безраструбный | 110 | 37805 | 0 | 100 | 0 | 103 | 0 | 9.7087e-06 | 0 |  | 0 | 0 | 0 | Чугун безраструбный | 7350 |  | 0 | 0
3017593 | Тройник чугунный безраструбный | OST_PipeFitting | Тройник чугунный безраструбный | Жильё_02_VK | TRUE |  |  | 0.0040179 | 0.031605 |  |  | Тройник чугунный безраструбный | 6dc39054-7019-4e19-b5b5-f193993da670-002e0b79 | 71ec8b14-7fad-4eb4-9524-47d24d297ec0 | None |  | 0 | Рабочий набор 1 | [6 empty] | ADSK_ЧугунБезраструбный_Тройник | [21 empty] | OST_PipeFitting | None | 3156 | [106 empty] | Тройник чугунный безраструбный | [46 empty] | 0 | 1jmv1KS1bE6RMryPEP4wq9 | [121 empty] | 31010 | Sanitary | [22 empty] | ADSK_ЧугунБезраструбный_Тройник | Тройник чугунный безраструбный | Тройник чугунный безраструбный | [18 empty] | Тройник чугунный безраструбный | [20 empty] | 1 | [6 empty] | Category=[-2000700]; Color=2338280; Comments=""; Cost=0.000000000000000; Description=""; Design Option=[-1]; Edited by=""; Export to IFC As=""; Export to IFC=0; Glow=0; IFC Predefined Type=""; IfcGUID=1Zv83obP51SAWtfYRg9D9L; Keynote=""; Manufacturer=""; Mark=""; Model=""; Name=ADSK_Предупреждение; Shininess=64; Smoothness=50; Transparency=0; URL=""; Workset=10 | 31010 | [14 empty] | Тройник чугунный безраструбный 90° DN100 x 100 | [60 empty] | 2021 | 1.2.1 |  |  | None | [50 empty] | Category=[-2000700]; Color=2440850; Comments=""; Cost=0.000000000000000; Description=""; Design Option=[-1]; Edited by=""; Export to IFC As=""; Export to IFC=0; Glow=0; IFC Predefined Type=""; IfcGUID=32TXTRZJnCQxi6X$BRJiYk; Keynote=""; Manufacturer=""; Mark=""; Model=""; Name=RGB_RAL 2013; Shininess=64; Smoothness=50; Transparency=0; URL=""; Workset=10 | Category=[-2000700]; Color=12632256; Comments=""; Cost=0.000000000000000; Description=""; Design Option=[-1]; Edited by=""; Export to IFC As=""; Export to IFC=0; Glow=0; IFC Predefined Type=""; IfcGUID=32TXTRZJnCQxi6X$BRJiYl; Keynote=""; Manufacturer=""; Mark=""; Model=""; Name=Хомут_Сталь нержавеющая; Shininess=64; Smoothness=50; Transparency=0; URL=""; Workset=10 |  | Category=[-2000700]; Color=6736896; Comments=""; Cost=0.000000000000000; Description=""; Design Option=[-1]; Edited by=""; Export to IFC As=""; Export to IFC=0; Glow=0; IFC Predefined Type=""; IfcGUID=32TXTRZJnCQxi6X$BRJKeE; Keynote=""; Manufacturer=""; Mark=""; Model=""; Name=Сторона фитинга 1; Shininess=64; Smoothness=50; Transparency=0; URL=""; Workset=10 | Category=[-2000700]; Color=16711935; Comments=""; Cost=0.000000000000000; Description=""; Design Option=[-1]; Edited by=""; Export to IFC As=""; Export to IFC=0; Glow=0; IFC Predefined Type=""; IfcGUID=32TXTRZJnCQxi6X$BRJKeF; Keynote=""; Manufacturer=""; Mark=""; Model=""; Name=Сторона фитинга 2; Shininess=64; Smoothness=50; Transparency=0; URL=""; Workset=10 | [35 empty] | 2.9 |  | 220 | [7 empty] | 110 | [131 empty] | 110 | [228 empty] | 0 | 11hY6ttYH2W8mFs_g2vR8A | [130 empty] | 50 | [12 empty] | 50 | [70 empty] | 100 | [31 empty] | К1 15 | [134 empty] | 0 |  |  | Соединительные детали трубопроводов | ИС.ТС.2 | шт. | S-SML | 1 | [48 empty] | None | Новая конструкция | 50 | Level : Жильё_02_VK | 50 | [31 empty] | RGB_RAL 2013 | TRUE | К1 | ⌀100 мм-⌀100 мм-⌀100 мм | 0 | ВК_К1 | 100 | 100 | FALSE | ⌀100-⌀100-⌀100 | FALSE | 3bf616f9-6b98-4a21-80ff-da1120c8f6d6 |  | FALSE | [44 empty] | 85.5599 | [29 empty] | Составное. Родительское | 0 | Соединитель-хомут Rapid | Соединитель-хомут CV | Усиленный хомут Rapid | Усиленный хомут CV | ТройникЧугунныйБезраструбный | TRUE | 0 | 0 | TRUE | TRUE | FALSE | FALSE | FALSE | FALSE | 115 | 105 | 115 | 105 | 120 | 88.8542 | 90 | 100 | FALSE | FALSE | TRUE | 55 | FALSE | -90 | 0 | 250 | TRUE | TRUE | Соединитель-хомут Rapid | Соединитель-хомут Rapid | TRUE | Соединитель-хомут Rapid | TRUE | TRUE
3017594 | Rapid | OST_PipeFitting | Rapid | Жильё_02_VK | [7 empty] | Rapid | 6dc39054-7019-4e19-b5b5-f193993da670-002e0b7a | 71ec8b14-7fad-4eb4-9524-47d24d297ec0 | None |  | 0 | Рабочий набор 1 | [6 empty] | Влж_Чугунные безраструбные_Хомуты | [21 empty] | OST_PipeFitting | None | 3005 | [106 empty] | Rapid | [46 empty] | 0 | 1jmv1KS1bE6RMryPEP4wqA | [145 empty] | Влж_Чугунные безраструбные_Хомуты | Rapid | Rapid | [18 empty] | Rapid | [20 empty] | 1 | [7 empty] | 32100 | [14 empty] | Соединитель-хомут с блокирующей затяжкой DN100 | [64 empty] | None | [461 empty] | 0 | 11hY6ttYH2W8mFs_g2v9xI | [214 empty] | 100 | [166 empty] | 0 |  |  | Соединительные детали трубопроводов | ИС.ТС.2 | шт. | S-SML | 1 | RAPID | [47 empty] | None | Новая конструкция | 153.0336 | Level : Жильё_02_VK | 153.0336 | [35 empty] | 0 | [6 empty] | 3bf616f9-6b98-4a21-80ff-da1120c8f6d6 | [76 empty] | Составное. Вложенное | 0.1 |  |  |  |  | СоединительRapid |  | 0 | 0.1 | [30 empty] | 1 | Усиливающий хомут не найден
3017595 | Rapid | OST_PipeFitting | Rapid | Жильё_02_VK | [7 empty] | Rapid | 6dc39054-7019-4e19-b5b5-f193993da670-002e0b7b | 71ec8b14-7fad-4eb4-9524-47d24d297ec0 | None |  | 0 | Рабочий набор 1 | [6 empty] | Влж_Чугунные безраструбные_Хомуты | [21 empty] | OST_PipeFitting | None | 3005 | [106 empty] | Rapid | [46 empty] | 0 | 1jmv1KS1bE6RMryPEP4wqB | [145 empty] | Влж_Чугунные безраструбные_Хомуты | Rapid | Rapid | [18 empty] | Rapid | [20 empty] | 1 | [7 empty] | 32100 | [14 empty] | Соединитель-хомут с блокирующей затяжкой DN100 | [64 empty] | None | [461 empty] | 0 | 11hY6ttYH2W8mFs_g2v9xI | [214 empty] | 100 | [166 empty] | 0 |  |  | Соединительные детали трубопроводов | ИС.ТС.2 | шт. | S-SML | 1 | RAPID | [47 empty] | None | Новая конструкция | 153.0336 | Level : Жильё_02_VK | 153.0336 | [35 empty] | 0 | [6 empty] | 3bf616f9-6b98-4a21-80ff-da1120c8f6d6 | [76 empty] | Составное. Вложенное | 0.1 |  |  |  |  | СоединительRapid |  | 0 | 0.1 | [30 empty] | 1 | Усиливающий хомут не найден
3017596 | Rapid | OST_PipeFitting | Rapid | Жильё_02_VK | [7 empty] | Rapid | 6dc39054-7019-4e19-b5b5-f193993da670-002e0b7c | 71ec8b14-7fad-4eb4-9524-47d24d297ec0 | None |  | 0 | Рабочий набор 1 | [6 empty] | Влж_Чугунные безраструбные_Хомуты | [21 empty] | OST_PipeFitting | None | 3005 | [106 empty] | Rapid | [46 empty] | 0 | 1jmv1KS1bE6RMryPEP4wqC | [145 empty] | Влж_Чугунные безраструбные_Хомуты | Rapid | Rapid | [18 empty] | Rapid | [20 empty] | 1 | [7 empty] | 32100 | [14 empty] | Соединитель-хомут с блокирующей затяжкой DN100 | [64 empty] | None | [461 empty] | 0 | 11hY6ttYH2W8mFs_g2v9xI | [214 empty] | 100 | [166 empty] | 0 |  |  | Соединительные детали трубопроводов | ИС.ТС.2 | шт. | S-SML | 1 | RAPID | [47 empty] | None | Новая конструкция | 153.0336 | Level : Жильё_02_VK | 153.0336 | [35 empty] | 0 | [6 empty] | 3bf616f9-6b98-4a21-80ff-da1120c8f6d6 | [76 empty] | Составное. Вложенное | 0.1 |  |  |  |  | СоединительRapid |  | 0 | 0.1 | [30 empty] | 1 | Усиливающий хомут не найден
3017597 | Тройник чугунный безраструбный | OST_PipeFitting |  | Жильё_02_VK | TRUE |  |  | 0.0040179 | 0.031605 |  |  |  | 6dc39054-7019-4e19-b5b5-f193993da670-002e0b7d | 71ec8b14-7fad-4eb4-9524-47d24d297ec0 | None |  | 0 | Рабочий набор 1 | [6 empty] | ADSK_ЧугунБезраструбный_Тройник | [177 empty] | 0 | 1jmv1KS1bE6RMryPEP4wq9 | [121 empty] | 31010 | Sanitary | [64 empty] | 1 | [7 empty] | 31010 | [14 empty] | Тройник чугунный безраструбный 90° DN100 x 100 | [64 empty] | None | [90 empty] | 2.9 |  | 220 | [7 empty] | 110 | [131 empty] | 110 | [360 empty] | 50 | [12 empty] | 50 | [70 empty] | 100 | [31 empty] | К1 15 | [190 empty] | None | Новая конструкция | 50 | Level : Жильё_02_VK | 50 | [33 empty] | К1 | ⌀100 мм-⌀100 мм-⌀100 мм | 0 | ВК_К1 | 100 | 100 | FALSE | ⌀100-⌀100-⌀100 | FALSE | 3bf616f9-6b98-4a21-80ff-da1120c8f6d6 |  | FALSE | [44 empty] | 85.5599 | [37 empty] | 0 | 0 | TRUE | TRUE | FALSE | FALSE | FALSE | FALSE | 115 | 105 | 115 | 105 | 120 | 88.8542 | 90 | 100 | FALSE | FALSE | TRUE | 55 | FALSE | -90 | 0 | 250 | TRUE | TRUE | Соединитель-хомут Rapid | Соединитель-хомут Rapid | TRUE | Соединитель-хомут Rapid | TRUE | TRUE
3017598 | Rapid | OST_PipeFitting |  | Жильё_02_VK | TRUE | [7 empty] | 6dc39054-7019-4e19-b5b5-f193993da670-002e0b7e | 71ec8b14-7fad-4eb4-9524-47d24d297ec0 | None |  | 0 | Рабочий набор 1 | [6 empty] | Влж_Чугунные безраструбные_Хомуты | [177 empty] | 0 | 1jmv1KS1bE6RMryPEP4wqA | [187 empty] | 1 | [7 empty] | 32100 | [14 empty] | Соединитель-хомут с блокирующей затяжкой DN100 | [64 empty] | None | [677 empty] | 100 | [222 empty] | None | Новая конструкция | 153.0336 | Level : Жильё_02_VK | 153.0336 | [35 empty] | 0 | [6 empty] | 3bf616f9-6b98-4a21-80ff-da1120c8f6d6 | [84 empty] | 0 | 0.1 | [31 empty] | Усиливающий хомут не найден
3017599 | Rapid | OST_PipeFitting |  | Жильё_02_VK | TRUE | [7 empty] | 6dc39054-7019-4e19-b5b5-f193993da670-002e0b7f | 71ec8b14-7fad-4eb4-9524-47d24d297ec0 | None |  | 0 | Рабочий набор 1 | [6 empty] | Влж_Чугунные безраструбные_Хомуты | [177 empty] | 0 | 1jmv1KS1bE6RMryPEP4wqB | [187 empty] | 1 | [7 empty] | 32100 | [14 empty] | Соединитель-хомут с блокирующей затяжкой DN100 | [64 empty] | None | [677 empty] | 100 | [222 empty] | None | Новая конструкция | 153.0336 | Level : Жильё_02_VK | 153.0336 | [35 empty] | 0 | [6 empty] | 3bf616f9-6b98-4a21-80ff-da1120c8f6d6 | [84 empty] | 0 | 0.1 | [31 empty] | Усиливающий хомут не найден
3017600 | Rapid | OST_PipeFitting |  | Жильё_02_VK | TRUE | [7 empty] | 6dc39054-7019-4e19-b5b5-f193993da670-002e0b80 | 71ec8b14-7fad-4eb4-9524-47d24d297ec0 | None |  | 0 | Рабочий набор 1 | [6 empty] | Влж_Чугунные безраструбные_Хомуты | [177 empty] | 0 | 1jmv1KS1bE6RMryPEP4wqC | [187 empty] | 1 | [7 empty] | 32100 | [14 empty] | Соединитель-хомут с блокирующей затяжкой DN100 | [64 empty] | None | [677 empty] | 100 | [222 empty] | None | Новая конструкция | 153.0336 | Level : Жильё_02_VK | 153.0336 | [35 empty] | 0 | [6 empty] | 3bf616f9-6b98-4a21-80ff-da1120c8f6d6 | [84 empty] | 0 | 0.1 | [31 empty] | Усиливающий хомут не найден
3017609 | Тройник чугунный безраструбный | OST_PipeFitting | Тройник чугунный безраструбный | Жильё_02_VK | TRUE |  |  | 0.0040179 | 0.031605 |  |  | Тройник чугунный безраструбный | 6dc39054-7019-4e19-b5b5-f193993da670-002e0b89 | 71ec8b14-7fad-4eb4-9524-47d24d297ec0 | None |  | 0 | Рабочий набор 1 | [6 empty] | ADSK_ЧугунБезраструбный_Тройник | [21 empty] | OST_PipeFitting | None | 3156 | [106 empty] | Тройник чугунный безраструбный | [46 empty] | 0 | 1jmv1KS1bE6RMryPEP4wtv | [121 empty] | 31010 | Sanitary | [22 empty] | ADSK_ЧугунБезраструбный_Тройник | Тройник чугунный безраструбный | Тройник чугунный безраструбный | [18 empty] | Тройник чугунный безраструбный | [20 empty] | 1 | [6 empty] | Category=[-2000700]; Color=2338280; Comments=""; Cost=0.000000000000000; Description=""; Design Option=[-1]; Edited by=""; Export to IFC As=""; Export to IFC=0; Glow=0; IFC Predefined Type=""; IfcGUID=1Zv83obP51SAWtfYRg9D9L; Keynote=""; Manufacturer=""; Mark=""; Model=""; Name=ADSK_Предупреждение; Shininess=64; Smoothness=50; Transparency=0; URL=""; Workset=10 | 31010 | [14 empty] | Тройник чугунный безраструбный 90° DN100 x 100 | [60 empty] | 2021 | 1.2.1 |  |  | None | [50 empty] | Category=[-2000700]; Color=2440850; Comments=""; Cost=0.000000000000000; Description=""; Design Option=[-1]; Edited by=""; Export to IFC As=""; Export to IFC=0; Glow=0; IFC Predefined Type=""; IfcGUID=32TXTRZJnCQxi6X$BRJiYk; Keynote=""; Manufacturer=""; Mark=""; Model=""; Name=RGB_RAL 2013; Shininess=64; Smoothness=50; Transparency=0; URL=""; Workset=10 | Category=[-2000700]; Color=12632256; Comments=""; Cost=0.000000000000000; Description=""; Design Option=[-1]; Edited by=""; Export to IFC As=""; Export to IFC=0; Glow=0; IFC Predefined Type=""; IfcGUID=32TXTRZJnCQxi6X$BRJiYl; Keynote=""; Manufacturer=""; Mark=""; Model=""; Name=Хомут_Сталь нержавеющая; Shininess=64; Smoothness=50; Transparency=0; URL=""; Workset=10 |  | Category=[-2000700]; Color=6736896; Comments=""; Cost=0.000000000000000; Description=""; Design Option=[-1]; Edited by=""; Export to IFC As=""; Export to IFC=0; Glow=0; IFC Predefined Type=""; IfcGUID=32TXTRZJnCQxi6X$BRJKeE; Keynote=""; Manufacturer=""; Mark=""; Model=""; Name=Сторона фитинга 1; Shininess=64; Smoothness=50; Transparency=0; URL=""; Workset=10 | Category=[-2000700]; Color=16711935; Comments=""; Cost=0.000000000000000; Description=""; Design Option=[-1]; Edited by=""; Export to IFC As=""; Export to IFC=0; Glow=0; IFC Predefined Type=""; IfcGUID=32TXTRZJnCQxi6X$BRJKeF; Keynote=""; Manufacturer=""; Mark=""; Model=""; Name=Сторона фитинга 2; Shininess=64; Smoothness=50; Transparency=0; URL=""; Workset=10 | [35 empty] | 2.9 |  | 220 | [7 empty] | 110 | [131 empty] | 110 | [228 empty] | 0 | 11hY6ttYH2W8mFs_g2vR8A | [130 empty] | 50 | [12 empty] | 50 | [70 empty] | 100 | [31 empty] | К1 1 | [134 empty] | 0 |  |  | Соединительные детали трубопроводов | ИС.ТС.2 | шт. | S-SML | 1 | [48 empty] | None | Новая конструкция | 50 | Level : Жильё_02_VK | 50 | [31 empty] | RGB_RAL 2013 | TRUE | К1 | ⌀100 мм-⌀100 мм-⌀100 мм | 0 | ВК_К1 | 100 | 100 | FALSE | ⌀100-⌀100-⌀100 | FALSE | 3bf616f9-6b98-4a21-80ff-da1120c8f6d6 |  | FALSE | [44 empty] | 85.5599 | [29 empty] | Составное. Родительское | 0 | Соединитель-хомут Rapid | Соединитель-хомут CV | Усиленный хомут Rapid | Усиленный хомут CV | ТройникЧугунныйБезраструбный | TRUE | 0 | 0 | TRUE | TRUE | FALSE | FALSE | FALSE | FALSE | 115 | 105 | 115 | 105 | 120 | 88.8542 | 90 | 100 | FALSE | FALSE | TRUE | 55 | FALSE | -90 | 0 | 250 | TRUE | TRUE | Соединитель-хомут Rapid | Соединитель-хомут Rapid | TRUE | Соединитель-хомут Rapid | TRUE | TRUE
3017610 | Rapid | OST_PipeFitting | Rapid | Жильё_02_VK | [7 empty] | Rapid | 6dc39054-7019-4e19-b5b5-f193993da670-002e0b8a | 71ec8b14-7fad-4eb4-9524-47d24d297ec0 | None |  | 0 | Рабочий набор 1 | [6 empty] | Влж_Чугунные безраструбные_Хомуты | [21 empty] | OST_PipeFitting | None | 3005 | [106 empty] | Rapid | [46 empty] | 0 | 1jmv1KS1bE6RMryPEP4wtw | [145 empty] | Влж_Чугунные безраструбные_Хомуты | Rapid | Rapid | [18 empty] | Rapid | [20 empty] | 1 | [7 empty] | 32100 | [14 empty] | Соединитель-хомут с блокирующей затяжкой DN100 | [64 empty] | None | [461 empty] | 0 | 11hY6ttYH2W8mFs_g2v9xI | [214 empty] | 100 | [166 empty] | 0 |  |  | Соединительные детали трубопроводов | ИС.ТС.2 | шт. | S-SML | 1 | RAPID | [47 empty] | None | Новая конструкция | 171.9413 | Level : Жильё_02_VK | 171.9413 | [35 empty] | 0 | [6 empty] | 3bf616f9-6b98-4a21-80ff-da1120c8f6d6 | [76 empty] | Составное. Вложенное | 0.1 |  |  |  |  | СоединительRapid |  | 0 | 0.1 | [30 empty] | 1 | Усиливающий хомут не найден
3017611 | Rapid | OST_PipeFitting | Rapid | Жильё_02_VK | [7 empty] | Rapid | 6dc39054-7019-4e19-b5b5-f193993da670-002e0b8b | 71ec8b14-7fad-4eb4-9524-47d24d297ec0 | None |  | 0 | Рабочий набор 1 | [6 empty] | Влж_Чугунные безраструбные_Хомуты | [21 empty] | OST_PipeFitting | None | 3005 | [106 empty] | Rapid | [46 empty] | 0 | 1jmv1KS1bE6RMryPEP4wtx | [145 empty] | Влж_Чугунные безраструбные_Хомуты | Rapid | Rapid | [18 empty] | Rapid | [20 empty] | 1 | [7 empty] | 32100 | [14 empty] | Соединитель-хомут с блокирующей затяжкой DN100 | [64 empty] | None | [461 empty] | 0 | 11hY6ttYH2W8mFs_g2v9xI | [214 empty] | 100 | [166 empty] | 0 |  |  | Соединительные детали трубопроводов | ИС.ТС.2 | шт. | S-SML | 1 | RAPID | [47 empty] | None | Новая конструкция | 171.9413 | Level : Жильё_02_VK | 171.9413 | [35 empty] | 0 | [6 empty] | 3bf616f9-6b98-4a21-80ff-da1120c8f6d6 | [76 empty] | Составное. Вложенное | 0.1 |  |  |  |  | СоединительRapid |  | 0 | 0.1 | [30 empty] | 1 | Усиливающий хомут не найден
3017612 | Rapid | OST_PipeFitting | Rapid | Жильё_02_VK | [7 empty] | Rapid | 6dc39054-7019-4e19-b5b5-f193993da670-002e0b8c | 71ec8b14-7fad-4eb4-9524-47d24d297ec0 | None |  | 0 | Рабочий набор 1 | [6 empty] | Влж_Чугунные безраструбные_Хомуты | [21 empty] | OST_PipeFitting | None | 3005 | [106 empty] | Rapid | [46 empty] | 0 | 1jmv1KS1bE6RMryPEP4wty | [145 empty] | Влж_Чугунные безраструбные_Хомуты | Rapid | Rapid | [18 empty] | Rapid | [20 empty] | 1 | [7 empty] | 32100 | [14 empty] | Соединитель-хомут с блокирующей затяжкой DN100 | [64 empty] | None | [461 empty] | 0 | 11hY6ttYH2W8mFs_g2v9xI | [214 empty] | 100 | [166 empty] | 0 |  |  | Соединительные детали трубопроводов | ИС.ТС.2 | шт. | S-SML | 1 | RAPID | [47 empty] | None | Новая конструкция | 171.9413 | Level : Жильё_02_VK | 171.9413 | [35 empty] | 0 | [6 empty] | 3bf616f9-6b98-4a21-80ff-da1120c8f6d6 | [76 empty] | Составное. Вложенное | 0.1 |  |  |  |  | СоединительRapid |  | 0 | 0.1 | [30 empty] | 1 | Усиливающий хомут не найден
3017613 | Тройник чугунный безраструбный | OST_PipeFitting |  | Жильё_02_VK | TRUE |  |  | 0.0040179 | 0.031605 |  |  |  | 6dc39054-7019-4e19-b5b5-f193993da670-002e0b8d | 71ec8b14-7fad-4eb4-9524-47d24d297ec0 | None |  | 0 | Рабочий набор 1 | [6 empty] | ADSK_ЧугунБезраструбный_Тройник | [177 empty] | 0 | 1jmv1KS1bE6RMryPEP4wtv | [121 empty] | 31010 | Sanitary | [64 empty] | 1 | [7 empty] | 31010 | [14 empty] | Тройник чугунный безраструбный 90° DN100 x 100 | [64 empty] | None | [90 empty] | 2.9 |  | 220 | [7 empty] | 110 | [131 empty] | 110 | [360 empty] | 50 | [12 empty] | 50 | [70 empty] | 100 | [31 empty] | К1 1 | [190 empty] | None | Новая конструкция | 50 | Level : Жильё_02_VK | 50 | [33 empty] | К1 | ⌀100 мм-⌀100 мм-⌀100 мм | 0 | ВК_К1 | 100 | 100 | FALSE | ⌀100-⌀100-⌀100 | FALSE | 3bf616f9-6b98-4a21-80ff-da1120c8f6d6 |  | FALSE | [44 empty] | 85.5599 | [37 empty] | 0 | 0 | TRUE | TRUE | FALSE | FALSE | FALSE | FALSE | 115 | 105 | 115 | 105 | 120 | 88.8542 | 90 | 100 | FALSE | FALSE | TRUE | 55 | FALSE | -90 | 0 | 250 | TRUE | TRUE | Соединитель-хомут Rapid | Соединитель-хомут Rapid | TRUE | Соединитель-хомут Rapid | TRUE | TRUE
3017614 | Rapid | OST_PipeFitting |  | Жильё_02_VK | TRUE | [7 empty] | 6dc39054-7019-4e19-b5b5-f193993da670-002e0b8e | 71ec8b14-7fad-4eb4-9524-47d24d297ec0 | None |  | 0 | Рабочий набор 1 | [6 empty] | Влж_Чугунные безраструбные_Хомуты | [177 empty] | 0 | 1jmv1KS1bE6RMryPEP4wtw | [187 empty] | 1 | [7 empty] | 32100 | [14 empty] | Соединитель-хомут с блокирующей затяжкой DN100 | [64 empty] | None | [677 empty] | 100 | [222 empty] | None | Новая конструкция | 171.9413 | Level : Жильё_02_VK | 171.9413 | [35 empty] | 0 | [6 empty] | 3bf616f9-6b98-4a21-80ff-da1120c8f6d6 | [84 empty] | 0 | 0.1 | [31 empty] | Усиливающий хомут не найден
3017615 | Rapid | OST_PipeFitting |  | Жильё_02_VK | TRUE | [7 empty] | 6dc39054-7019-4e19-b5b5-f193993da670-002e0b8f | 71ec8b14-7fad-4eb4-9524-47d24d297ec0 | None |  | 0 | Рабочий набор 1 | [6 empty] | Влж_Чугунные безраструбные_Хомуты | [177 empty] | 0 | 1jmv1KS1bE6RMryPEP4wtx | [187 empty] | 1 | [7 empty] | 32100 | [14 empty] | Соединитель-хомут с блокирующей затяжкой DN100 | [64 empty] | None | [677 empty] | 100 | [222 empty] | None | Новая конструкция | 171.9413 | Level : Жильё_02_VK | 171.9413 | [35 empty] | 0 | [6 empty] | 3bf616f9-6b98-4a21-80ff-da1120c8f6d6 | [84 empty] | 0 | 0.1 | [31 empty] | Усиливающий хомут не найден
3017616 | Rapid | OST_PipeFitting |  | Жильё_02_VK | TRUE | [7 empty] | 6dc39054-7019-4e19-b5b5-f193993da670-002e0b90 | 71ec8b14-7fad-4eb4-9524-47d24d297ec0 | None |  | 0 | Рабочий набор 1 | [6 empty] | Влж_Чугунные безраструбные_Хомуты | [177 empty] | 0 | 1jmv1KS1bE6RMryPEP4wty | [187 empty] | 1 | [7 empty] | 32100 | [14 empty] | Соединитель-хомут с блокирующей затяжкой DN100 | [64 empty] | None | [677 empty] | 100 | [222 empty] | None | Новая конструкция | 171.9413 | Level : Жильё_02_VK | 171.9413 | [35 empty] | 0 | [6 empty] | 3bf616f9-6b98-4a21-80ff-da1120c8f6d6 | [84 empty] | 0 | 0.1 | [31 empty] | Усиливающий хомут не найден
3017625 | Тройник чугунный безраструбный | OST_PipeFitting | Тройник чугунный безраструбный | Жильё_02_VK | TRUE |  |  | 0.0040179 | 0.031605 |  |  | Тройник чугунный безраструбный | 6dc39054-7019-4e19-b5b5-f193993da670-002e0b99 | 71ec8b14-7fad-4eb4-9524-47d24d297ec0 | None |  | 0 | Рабочий набор 1 | [6 empty] | ADSK_ЧугунБезраструбный_Тройник | [21 empty] | OST_PipeFitting | None | 3156 | [106 empty] | Тройник чугунный безраструбный | [46 empty] | 0 | 1jmv1KS1bE6RMryPEP4wtf | [121 empty] | 31010 | Sanitary | [22 empty] | ADSK_ЧугунБезраструбный_Тройник | Тройник чугунный безраструбный | Тройник чугунный безраструбный | [18 empty] | Тройник чугунный безраструбный | [20 empty] | 1 | [6 empty] | Category=[-2000700]; Color=2338280; Comments=""; Cost=0.000000000000000; Description=""; Design Option=[-1]; Edited by=""; Export to IFC As=""; Export to IFC=0; Glow=0; IFC Predefined Type=""; IfcGUID=1Zv83obP51SAWtfYRg9D9L; Keynote=""; Manufacturer=""; Mark=""; Model=""; Name=ADSK_Предупреждение; Shininess=64; Smoothness=50; Transparency=0; URL=""; Workset=10 | 31010 | [14 empty] | Тройник чугунный безраструбный 90° DN100 x 100 | [60 empty] | 2021 | 1.2.1 |  |  | None | [50 empty] | Category=[-2000700]; Color=2440850; Comments=""; Cost=0.000000000000000; Description=""; Design Option=[-1]; Edited by=""; Export to IFC As=""; Export to IFC=0; Glow=0; IFC Predefined Type=""; IfcGUID=32TXTRZJnCQxi6X$BRJiYk; Keynote=""; Manufacturer=""; Mark=""; Model=""; Name=RGB_RAL 2013; Shininess=64; Smoothness=50; Transparency=0; URL=""; Workset=10 | Category=[-2000700]; Color=12632256; Comments=""; Cost=0.000000000000000; Description=""; Design Option=[-1]; Edited by=""; Export to IFC As=""; Export to IFC=0; Glow=0; IFC Predefined Type=""; IfcGUID=32TXTRZJnCQxi6X$BRJiYl; Keynote=""; Manufacturer=""; Mark=""; Model=""; Name=Хомут_Сталь нержавеющая; Shininess=64; Smoothness=50; Transparency=0; URL=""; Workset=10 |  | Category=[-2000700]; Color=6736896; Comments=""; Cost=0.000000000000000; Description=""; Design Option=[-1]; Edited by=""; Export to IFC As=""; Export to IFC=0; Glow=0; IFC Predefined Type=""; IfcGUID=32TXTRZJnCQxi6X$BRJKeE; Keynote=""; Manufacturer=""; Mark=""; Model=""; Name=Сторона фитинга 1; Shininess=64; Smoothness=50; Transparency=0; URL=""; Workset=10 | Category=[-2000700]; Color=16711935; Comments=""; Cost=0.000000000000000; Description=""; Design Option=[-1]; Edited by=""; Export to IFC As=""; Export to IFC=0; Glow=0; IFC Predefined Type=""; IfcGUID=32TXTRZJnCQxi6X$BRJKeF; Keynote=""; Manufacturer=""; Mark=""; Model=""; Name=Сторона фитинга 2; Shininess=64; Smoothness=50; Transparency=0; URL=""; Workset=10 | [35 empty] | 2.9 |  | 220 | [7 empty] | 110 | [131 empty] | 110 | [228 empty] | 0 | 11hY6ttYH2W8mFs_g2vR8A | [130 empty] | 50 | [12 empty] | 50 | [70 empty] | 100 | [31 empty] | К1 16 | [134 empty] | 0 |  |  | Соединительные детали трубопроводов | ИС.ТС.2 | шт. | S-SML | 1 | [48 empty] | None | Новая конструкция | 50 | Level : Жильё_02_VK | 50 | [31 empty] | RGB_RAL 2013 | TRUE | К1 | ⌀100 мм-⌀100 мм-⌀100 мм | 0 | ВК_К1 | 100 | 100 | FALSE | ⌀100-⌀100-⌀100 | FALSE | 3bf616f9-6b98-4a21-80ff-da1120c8f6d6 |  | FALSE | [44 empty] | 85.5599 | [29 empty] | Составное. Родительское | 0 | Соединитель-хомут Rapid | Соединитель-хомут CV | Усиленный хомут Rapid | Усиленный хомут CV | ТройникЧугунныйБезраструбный | TRUE | 0 | 0 | TRUE | TRUE | FALSE | FALSE | FALSE | FALSE | 115 | 105 | 115 | 105 | 120 | 88.8542 | 90 | 100 | FALSE | FALSE | TRUE | 55 | FALSE | -90 | 0 | 250 | TRUE | TRUE | Соединитель-хомут Rapid | Соединитель-хомут Rapid | TRUE | Соединитель-хомут Rapid | TRUE | TRUE
3017626 | Rapid | OST_PipeFitting | Rapid | Жильё_02_VK | [7 empty] | Rapid | 6dc39054-7019-4e19-b5b5-f193993da670-002e0b9a | 71ec8b14-7fad-4eb4-9524-47d24d297ec0 | None |  | 0 | Рабочий набор 1 | [6 empty] | Влж_Чугунные безраструбные_Хомуты | [21 empty] | OST_PipeFitting | None | 3005 | [106 empty] | Rapid | [46 empty] | 0 | 1jmv1KS1bE6RMryPEP4wtg | [145 empty] | Влж_Чугунные безраструбные_Хомуты | Rapid | Rapid | [18 empty] | Rapid | [20 empty] | 1 | [7 empty] | 32100 | [14 empty] | Соединитель-хомут с блокирующей затяжкой DN100 | [64 empty] | None | [461 empty] | 0 | 11hY6ttYH2W8mFs_g2v9xI | [214 empty] | 100 | [166 empty] | 0 |  |  | Соединительные детали трубопроводов | ИС.ТС.2 | шт. | S-SML | 1 | RAPID | [47 empty] | None | Новая конструкция | 143.5797 | Level : Жильё_02_VK | 143.5797 | [35 empty] | 0 | [6 empty] | 3bf616f9-6b98-4a21-80ff-da1120c8f6d6 | [76 empty] | Составное. Вложенное | 0.1 |  |  |  |  | СоединительRapid |  | 0 | 0.1 | [30 empty] | 1 | Усиливающий хомут не найден
3017627 | Rapid | OST_PipeFitting | Rapid | Жильё_02_VK | [7 empty] | Rapid | 6dc39054-7019-4e19-b5b5-f193993da670-002e0b9b | 71ec8b14-7fad-4eb4-9524-47d24d297ec0 | None |  | 0 | Рабочий набор 1 | [6 empty] | Влж_Чугунные безраструбные_Хомуты | [21 empty] | OST_PipeFitting | None | 3005 | [106 empty] | Rapid | [46 empty] | 0 | 1jmv1KS1bE6RMryPEP4wth | [145 empty] | Влж_Чугунные безраструбные_Хомуты | Rapid | Rapid | [18 empty] | Rapid | [20 empty] | 1 | [7 empty] | 32100 | [14 empty] | Соединитель-хомут с блокирующей затяжкой DN100 | [64 empty] | None | [461 empty] | 0 | 11hY6ttYH2W8mFs_g2v9xI | [214 empty] | 100 | [166 empty] | 0 |  |  | Соединительные детали трубопроводов | ИС.ТС.2 | шт. | S-SML | 1 | RAPID | [47 empty] | None | Новая конструкция | 143.5797 | Level : Жильё_02_VK | 143.5797 | [35 empty] | 0 | [6 empty] | 3bf616f9-6b98-4a21-80ff-da1120c8f6d6 | [76 empty] | Составное. Вложенное | 0.1 |  |  |  |  | СоединительRapid |  | 0 | 0.1 | [30 empty] | 1 | Усиливающий хомут не найден
3017628 | Rapid | OST_PipeFitting | Rapid | Жильё_02_VK | [7 empty] | Rapid | 6dc39054-7019-4e19-b5b5-f193993da670-002e0b9c | 71ec8b14-7fad-4eb4-9524-47d24d297ec0 | None |  | 0 | Рабочий набор 1 | [6 empty] | Влж_Чугунные безраструбные_Хомуты | [21 empty] | OST_PipeFitting | None | 3005 | [106 empty] | Rapid | [46 empty] | 0 | 1jmv1KS1bE6RMryPEP4wti | [145 empty] | Влж_Чугунные безраструбные_Хомуты | Rapid | Rapid | [18 empty] | Rapid | [20 empty] | 1 | [7 empty] | 32100 | [14 empty] | Соединитель-хомут с блокирующей затяжкой DN100 | [64 empty] | None | [461 empty] | 0 | 11hY6ttYH2W8mFs_g2v9xI | [214 empty] | 100 | [166 empty] | 0 |  |  | Соединительные детали трубопроводов | ИС.ТС.2 | шт. | S-SML | 1 | RAPID | [47 empty] | None | Новая конструкция | 143.5797 | Level : Жильё_02_VK | 143.5797 | [35 empty] | 0 | [6 empty] | 3bf616f9-6b98-4a21-80ff-da1120c8f6d6 | [76 empty] | Составное. Вложенное | 0.1 |  |  |  |  | СоединительRapid |  | 0 | 0.1 | [30 empty] | 1 | Усиливающий хомут не найден
3017629 | Тройник чугунный безраструбный | OST_PipeFitting |  | Жильё_02_VK | TRUE |  |  | 0.0040179 | 0.031605 |  |  |  | 6dc39054-7019-4e19-b5b5-f193993da670-002e0b9d | 71ec8b14-7fad-4eb4-9524-47d24d297ec0 | None |  | 0 | Рабочий набор 1 | [6 empty] | ADSK_ЧугунБезраструбный_Тройник | [177 empty] | 0 | 1jmv1KS1bE6RMryPEP4wtf | [121 empty] | 31010 | Sanitary | [64 empty] | 1 | [7 empty] | 31010 | [14 empty] | Тройник чугунный безраструбный 90° DN100 x 100 | [64 empty] | None | [90 empty] | 2.9 |  | 220 | [7 empty] | 110 | [131 empty] | 110 | [360 empty] | 50 | [12 empty] | 50 | [70 empty] | 100 | [31 empty] | К1 16 | [190 empty] | None | Новая конструкция | 50 | Level : Жильё_02_VK | 50 | [33 empty] | К1 | ⌀100 мм-⌀100 мм-⌀100 мм | 0 | ВК_К1 | 100 | 100 | FALSE | ⌀100-⌀100-⌀100 | FALSE | 3bf616f9-6b98-4a21-80ff-da1120c8f6d6 |  | FALSE | [44 empty] | 85.5599 | [37 empty] | 0 | 0 | TRUE | TRUE | FALSE | FALSE | FALSE | FALSE | 115 | 105 | 115 | 105 | 120 | 88.8542 | 90 | 100 | FALSE | FALSE | TRUE | 55 | FALSE | -90 | 0 | 250 | TRUE | TRUE | Соединитель-хомут Rapid | Соединитель-хомут Rapid | TRUE | Соединитель-хомут Rapid | TRUE | TRUE
3017630 | Rapid | OST_PipeFitting |  | Жильё_02_VK | TRUE | [7 empty] | 6dc39054-7019-4e19-b5b5-f193993da670-002e0b9e | 71ec8b14-7fad-4eb4-9524-47d24d297ec0 | None |  | 0 | Рабочий набор 1 | [6 empty] | Влж_Чугунные безраструбные_Хомуты | [177 empty] | 0 | 1jmv1KS1bE6RMryPEP4wtg | [187 empty] | 1 | [7 empty] | 32100 | [14 empty] | Соединитель-хомут с блокирующей затяжкой DN100 | [64 empty] | None | [677 empty] | 100 | [222 empty] | None | Новая конструкция | 143.5797 | Level : Жильё_02_VK | 143.5797 | [35 empty] | 0 | [6 empty] | 3bf616f9-6b98-4a21-80ff-da1120c8f6d6 | [84 empty] | 0 | 0.1 | [31 empty] | Усиливающий хомут не найден
3017631 | Rapid | OST_PipeFitting |  | Жильё_02_VK | TRUE | [7 empty] | 6dc39054-7019-4e19-b5b5-f193993da670-002e0b9f | 71ec8b14-7fad-4eb4-9524-47d24d297ec0 | None |  | 0 | Рабочий набор 1 | [6 empty] | Влж_Чугунные безраструбные_Хомуты | [177 empty] | 0 | 1jmv1KS1bE6RMryPEP4wth | [187 empty] | 1 | [7 empty] | 32100 | [14 empty] | Соединитель-хомут с блокирующей затяжкой DN100 | [64 empty] | None | [677 empty] | 100 | [222 empty] | None | Новая конструкция | 143.5797 | Level : Жильё_02_VK | 143.5797 | [35 empty] | 0 | [6 empty] | 3bf616f9-6b98-4a21-80ff-da1120c8f6d6 | [84 empty] | 0 | 0.1 | [31 empty] | Усиливающий хомут не найден
3017632 | Rapid | OST_PipeFitting |  | Жильё_02_VK | TRUE | [7 empty] | 6dc39054-7019-4e19-b5b5-f193993da670-002e0ba0 | 71ec8b14-7fad-4eb4-9524-47d24d297ec0 | None |  | 0 | Рабочий набор 1 | [6 empty] | Влж_Чугунные безраструбные_Хомуты | [177 empty] | 0 | 1jmv1KS1bE6RMryPEP4wti | [187 empty] | 1 | [7 empty] | 32100 | [14 empty] | Соединитель-хомут с блокирующей затяжкой DN100 | [64 empty] | None | [677 empty] | 100 | [222 empty] | None | Новая конструкция | 143.5797 | Level : Жильё_02_VK | 143.5797 | [35 empty] | 0 | [6 empty] | 3bf616f9-6b98-4a21-80ff-da1120c8f6d6 | [84 empty] | 0 | 0.1 | [31 empty] | Усиливающий хомут не найден
3017650 | ADSK_Чугун_Безраструбный SML_DIN EN 877 | OST_PipeCurves | ADSK_Чугун_Безраструбный SML_DIN EN 877 |  | TRUE |  |  |  | 0.96761 | 3080 |  | ADSK_Чугун_Безраструбный SML_DIN EN 877 | 6dc39054-7019-4e19-b5b5-f193993da670-002e0bb2 | 71ec8b14-7fad-4eb4-9524-47d24d297ec0 | None |  | 0 | Рабочий набор 1 | [6 empty] | Pipe Types | [21 empty] | OST_PipeCurves | None | 74 | [53 empty] | SML | [52 empty] | ADSK_Чугун_Безраструбный SML_DIN EN 877 | [46 empty] | 0 | 1jmv1KS1bE6RMryPEP4wt2 | 0.001 | [121 empty] | Sanitary | [22 empty] | Pipe Types | ADSK_Чугун_Безраструбный SML_DIN EN 877 | ADSK_Чугун_Безраструбный SML_DIN EN 877 | [18 empty] | ADSK_Чугун_Безраструбный SML_DIN EN 877 | [570 empty] | 0 | 32TXTRZJnCQxi6X$BRJxOl | [17 empty] | Жильё_09_VK | [228 empty] | К1 15 | [136 empty] | Труба чугунная SML | Трубы | ИС.ТС.1 | м | S-SML |  | DIN EN 877 | [47 empty] | None | Новая конструкция | [36 empty] | К1 | ⌀100 мм | 0 | ВК_К1 |  |  |  | ⌀100 | [6 empty] | DN | -12595 | -9515 | 3.5 | -12595 | -9515 | -12595 | -9515 | -12595 | -12595 | -9515 | -9515 | -12595 | -9515 | 0 | для чугунных безраструбных трубопроводов | Generic | SML - Чугун безраструбный | 110 | 18755 | 0 | 100 | 0 | 103 | 0 | 9.7087e-06 | 0 | 0 | 0 | 0 | 0 | Чугун безраструбный | -9515 | 24 | 0 | 0 | -12595 | -9515 | [33 empty] | 1
3017651 | ADSK_Чугун_Безраструбный SML_DIN EN 877 | OST_PipeCurves |  |  | TRUE |  |  |  | 0.96761 | 3080 |  |  | 6dc39054-7019-4e19-b5b5-f193993da670-002e0bb3 | 71ec8b14-7fad-4eb4-9524-47d24d297ec0 | None |  | 0 | Рабочий набор 1 | [6 empty] | Pipe Types | [77 empty] | SML | [99 empty] | 0 | 1jmv1KS1bE6RMryPEP4wt2 | 0.001 | [121 empty] | Sanitary | [633 empty] | Жильё_09_VK | [228 empty] | К1 15 | [190 empty] | None | Новая конструкция | [36 empty] | К1 | ⌀100 мм | 0 | ВК_К1 |  |  |  | ⌀100 | [7 empty] | -12595 | -9515 | 3.5 | -12595 | -9515 | -12595 | -9515 | [6 empty] | 0 | для чугунных безраструбных трубопроводов | Generic | SML - Чугун безраструбный | 110 | 18755 | 0 | 100 | 0 | 103 | 0 | 9.7087e-06 | 0 |  | 0 | 0 | 0 | Чугун безраструбный | -9515 |  | 0 | 0
3017656 | ADSK_Чугун_Безраструбный SML_DIN EN 877 | OST_PipeCurves | ADSK_Чугун_Безраструбный SML_DIN EN 877 |  | TRUE |  |  |  | 1.0147 | 3230 |  | ADSK_Чугун_Безраструбный SML_DIN EN 877 | 6dc39054-7019-4e19-b5b5-f193993da670-002e0bb8 | 71ec8b14-7fad-4eb4-9524-47d24d297ec0 | None |  | 0 | Рабочий набор 1 | [6 empty] | Pipe Types | [21 empty] | OST_PipeCurves | None | 74 | [53 empty] | SML | [52 empty] | ADSK_Чугун_Безраструбный SML_DIN EN 877 | [46 empty] | 0 | 1jmv1KS1bE6RMryPEP4wt8 | 0.001 | [121 empty] | Sanitary | [22 empty] | Pipe Types | ADSK_Чугун_Безраструбный SML_DIN EN 877 | ADSK_Чугун_Безраструбный SML_DIN EN 877 | [18 empty] | ADSK_Чугун_Безраструбный SML_DIN EN 877 | [570 empty] | 0 | 32TXTRZJnCQxi6X$BRJxOl | [17 empty] | Жильё_09_VK | [228 empty] | К1 1 | [136 empty] | Труба чугунная SML | Трубы | ИС.ТС.1 | м | S-SML |  | DIN EN 877 | [47 empty] | None | Новая конструкция | [36 empty] | К1 | ⌀100 мм | 0 | ВК_К1 |  |  |  | ⌀100 | [6 empty] | DN | -21295 | -18065 | 3.5 | -21295 | -18065 | -21295 | -18065 | -21295 | -21295 | -18065 | -18065 | -21295 | -18065 | 0 | для чугунных безраструбных трубопроводов | Generic | SML - Чугун безраструбный | 110 | 10055 | 0 | 100 | 0 | 103 | 0 | 9.7087e-06 | 0 | 0 | 0 | 0 | 0 | Чугун безраструбный | -18065 | 26 | 0 | 0 | -21295 | -18065 | [33 empty] | 1
3017657 | ADSK_Чугун_Безраструбный SML_DIN EN 877 | OST_PipeCurves |  |  | TRUE |  |  |  | 1.0147 | 3230 |  |  | 6dc39054-7019-4e19-b5b5-f193993da670-002e0bb9 | 71ec8b14-7fad-4eb4-9524-47d24d297ec0 | None |  | 0 | Рабочий набор 1 | [6 empty] | Pipe Types | [77 empty] | SML | [99 empty] | 0 | 1jmv1KS1bE6RMryPEP4wt8 | 0.001 | [121 empty] | Sanitary | [633 empty] | Жильё_09_VK | [228 empty] | К1 1 | [190 empty] | None | Новая конструкция | [36 empty] | К1 | ⌀100 мм | 0 | ВК_К1 |  |  |  | ⌀100 | [7 empty] | -21295 | -18065 | 3.5 | -21295 | -18065 | -21295 | -18065 | [6 empty] | 0 | для чугунных безраструбных трубопроводов | Generic | SML - Чугун безраструбный | 110 | 10055 | 0 | 100 | 0 | 103 | 0 | 9.7087e-06 | 0 |  | 0 | 0 | 0 | Чугун безраструбный | -18065 |  | 0 | 0
3017662 | ADSK_Чугун_Безраструбный SML_DIN EN 877 | OST_PipeCurves | ADSK_Чугун_Безраструбный SML_DIN EN 877 |  | TRUE |  |  |  | 0.23091 | 735 |  | ADSK_Чугун_Безраструбный SML_DIN EN 877 | 6dc39054-7019-4e19-b5b5-f193993da670-002e0bbe | 71ec8b14-7fad-4eb4-9524-47d24d297ec0 | None |  | 0 | Рабочий набор 1 | [6 empty] | Pipe Types | [21 empty] | OST_PipeCurves | None | 74 | [53 empty] | SML | [52 empty] | ADSK_Чугун_Безраструбный SML_DIN EN 877 | [46 empty] | 0 | 1jmv1KS1bE6RMryPEP4wtE | 0.001 | [121 empty] | Sanitary | [22 empty] | Pipe Types | ADSK_Чугун_Безраструбный SML_DIN EN 877 | ADSK_Чугун_Безраструбный SML_DIN EN 877 | [18 empty] | ADSK_Чугун_Безраструбный SML_DIN EN 877 | [570 empty] | 0 | 32TXTRZJnCQxi6X$BRJxOl | [17 empty] | Жильё_09_VK | [228 empty] | К1 16 | [136 empty] | Труба чугунная SML | Трубы | ИС.ТС.1 | м | S-SML |  | DIN EN 877 | [47 empty] | None | Новая конструкция | [36 empty] | К1 | ⌀100 мм | 0 | ВК_К1 |  |  |  | ⌀100 | [6 empty] | DN | -25400 | -24665 | 3.5 | -25400 | -24665 | -25400 | -24665 | -25400 | -25400 | -24665 | -24665 | -25400 | -24665 | 0 | для чугунных безраструбных трубопроводов | Generic | SML - Чугун безраструбный | 110 | 5950 | 0 | 100 | 0 | 103 | 0 | 9.7087e-06 | 0 | 0 | 0 | 0 | 0 | Чугун безраструбный | -24665 | 27 | 0 | 0 | -25400 | -24665 | [33 empty] | 1
3017663 | ADSK_Чугун_Безраструбный SML_DIN EN 877 | OST_PipeCurves |  |  | TRUE |  |  |  | 0.23091 | 735 |  |  | 6dc39054-7019-4e19-b5b5-f193993da670-002e0bbf | 71ec8b14-7fad-4eb4-9524-47d24d297ec0 | None |  | 0 | Рабочий набор 1 | [6 empty] | Pipe Types | [77 empty] | SML | [99 empty] | 0 | 1jmv1KS1bE6RMryPEP4wtE | 0.001 | [121 empty] | Sanitary | [633 empty] | Жильё_09_VK | [228 empty] | К1 16 | [190 empty] | None | Новая конструкция | [36 empty] | К1 | ⌀100 мм | 0 | ВК_К1 |  |  |  | ⌀100 | [7 empty] | -25400 | -24665 | 3.5 | -25400 | -24665 | -25400 | -24665 | [6 empty] | 0 | для чугунных безраструбных трубопроводов | Generic | SML - Чугун безраструбный | 110 | 5950 | 0 | 100 | 0 | 103 | 0 | 9.7087e-06 | 0 |  | 0 | 0 | 0 | Чугун безраструбный | -24665 |  | 0 | 0
3017690 | Тройник чугунный безраструбный | OST_PipeFitting | Тройник чугунный безраструбный | Жильё_03_VK | TRUE |  |  | 0.0040179 | 0.031605 |  |  | Тройник чугунный безраструбный | 6dc39054-7019-4e19-b5b5-f193993da670-002e0bda | 71ec8b14-7fad-4eb4-9524-47d24d297ec0 | None |  | 0 | Рабочий набор 1 | [6 empty] | ADSK_ЧугунБезраструбный_Тройник | [21 empty] | OST_PipeFitting | None | 3156 | [106 empty] | Тройник чугунный безраструбный | [46 empty] | 0 | 1jmv1KS1bE6RMryPEP4wsg | [121 empty] | 31010 | Sanitary | [22 empty] | ADSK_ЧугунБезраструбный_Тройник | Тройник чугунный безраструбный | Тройник чугунный безраструбный | [18 empty] | Тройник чугунный безраструбный | [20 empty] | 1 | [6 empty] | Category=[-2000700]; Color=2338280; Comments=""; Cost=0.000000000000000; Description=""; Design Option=[-1]; Edited by=""; Export to IFC As=""; Export to IFC=0; Glow=0; IFC Predefined Type=""; IfcGUID=1Zv83obP51SAWtfYRg9D9L; Keynote=""; Manufacturer=""; Mark=""; Model=""; Name=ADSK_Предупреждение; Shininess=64; Smoothness=50; Transparency=0; URL=""; Workset=10 | 31010 | [14 empty] | Тройник чугунный безраструбный 90° DN100 x 100 | [60 empty] | 2021 | 1.2.1 |  |  | None | [50 empty] | Category=[-2000700]; Color=2440850; Comments=""; Cost=0.000000000000000; Description=""; Design Option=[-1]; Edited by=""; Export to IFC As=""; Export to IFC=0; Glow=0; IFC Predefined Type=""; IfcGUID=32TXTRZJnCQxi6X$BRJiYk; Keynote=""; Manufacturer=""; Mark=""; Model=""; Name=RGB_RAL 2013; Shininess=64; Smoothness=50; Transparency=0; URL=""; Workset=10 | Category=[-2000700]; Color=12632256; Comments=""; Cost=0.000000000000000; Description=""; Design Option=[-1]; Edited by=""; Export to IFC As=""; Export to IFC=0; Glow=0; IFC Predefined Type=""; IfcGUID=32TXTRZJnCQxi6X$BRJiYl; Keynote=""; Manufacturer=""; Mark=""; Model=""; Name=Хомут_Сталь нержавеющая; Shininess=64; Smoothness=50; Transparency=0; URL=""; Workset=10 |  | Category=[-2000700]; Color=6736896; Comments=""; Cost=0.000000000000000; Description=""; Design Option=[-1]; Edited by=""; Export to IFC As=""; Export to IFC=0; Glow=0; IFC Predefined Type=""; IfcGUID=32TXTRZJnCQxi6X$BRJKeE; Keynote=""; Manufacturer=""; Mark=""; Model=""; Name=Сторона фитинга 1; Shininess=64; Smoothness=50; Transparency=0; URL=""; Workset=10 | Category=[-2000700]; Color=16711935; Comments=""; Cost=0.000000000000000; Description=""; Design Option=[-1]; Edited by=""; Export to IFC As=""; Export to IFC=0; Glow=0; IFC Predefined Type=""; IfcGUID=32TXTRZJnCQxi6X$BRJKeF; Keynote=""; Manufacturer=""; Mark=""; Model=""; Name=Сторона фитинга 2; Shininess=64; Smoothness=50; Transparency=0; URL=""; Workset=10 | [35 empty] | 2.9 |  | 220 | [7 empty] | 110 | [131 empty] | 110 | [228 empty] | 0 | 11hY6ttYH2W8mFs_g2vR8A | [130 empty] | 50 | [12 empty] | 50 | [70 empty] | 100 | [31 empty] | К1 15 | [134 empty] | 0 |  |  | Соединительные детали трубопроводов | ИС.ТС.2 | шт. | S-SML | 1 | [48 empty] | None | Новая конструкция | 50 | Level : Жильё_03_VK | 50 | [31 empty] | RGB_RAL 2013 | TRUE | К1 | ⌀100 мм-⌀100 мм-⌀100 мм | 0 | ВК_К1 | 100 | 100 | FALSE | ⌀100-⌀100-⌀100 | FALSE | 3bf616f9-6b98-4a21-80ff-da1120c8f6d6 |  | FALSE | [44 empty] | 85.5599 | [29 empty] | Составное. Родительское | 0 | Соединитель-хомут Rapid | Соединитель-хомут CV | Усиленный хомут Rapid | Усиленный хомут CV | ТройникЧугунныйБезраструбный | TRUE | 0 | 0 | TRUE | TRUE | FALSE | FALSE | FALSE | FALSE | 115 | 105 | 115 | 105 | 120 | 88.8542 | 90 | 100 | FALSE | FALSE | TRUE | 55 | FALSE | -90 | 0 | 250 | TRUE | TRUE | Соединитель-хомут Rapid | Соединитель-хомут Rapid | TRUE | Соединитель-хомут Rapid | TRUE | TRUE
3017691 | Rapid | OST_PipeFitting | Rapid | Жильё_03_VK | [7 empty] | Rapid | 6dc39054-7019-4e19-b5b5-f193993da670-002e0bdb | 71ec8b14-7fad-4eb4-9524-47d24d297ec0 | None |  | 0 | Рабочий набор 1 | [6 empty] | Влж_Чугунные безраструбные_Хомуты | [21 empty] | OST_PipeFitting | None | 3005 | [106 empty] | Rapid | [46 empty] | 0 | 1jmv1KS1bE6RMryPEP4wsh | [145 empty] | Влж_Чугунные безраструбные_Хомуты | Rapid | Rapid | [18 empty] | Rapid | [20 empty] | 1 | [7 empty] | 32100 | [14 empty] | Соединитель-хомут с блокирующей затяжкой DN100 | [64 empty] | None | [461 empty] | 0 | 11hY6ttYH2W8mFs_g2v9xI | [214 empty] | 100 | [166 empty] | 0 |  |  | Соединительные детали трубопроводов | ИС.ТС.2 | шт. | S-SML | 1 | RAPID | [47 empty] | None | Новая конструкция | 153.0336 | Level : Жильё_03_VK | 153.0336 | [35 empty] | 0 | [6 empty] | 3bf616f9-6b98-4a21-80ff-da1120c8f6d6 | [76 empty] | Составное. Вложенное | 0.1 |  |  |  |  | СоединительRapid |  | 0 | 0.1 | [30 empty] | 1 | Усиливающий хомут не найден
3017692 | Rapid | OST_PipeFitting | Rapid | Жильё_03_VK | [7 empty] | Rapid | 6dc39054-7019-4e19-b5b5-f193993da670-002e0bdc | 71ec8b14-7fad-4eb4-9524-47d24d297ec0 | None |  | 0 | Рабочий набор 1 | [6 empty] | Влж_Чугунные безраструбные_Хомуты | [21 empty] | OST_PipeFitting | None | 3005 | [106 empty] | Rapid | [46 empty] | 0 | 1jmv1KS1bE6RMryPEP4wsi | [145 empty] | Влж_Чугунные безраструбные_Хомуты | Rapid | Rapid | [18 empty] | Rapid | [20 empty] | 1 | [7 empty] | 32100 | [14 empty] | Соединитель-хомут с блокирующей затяжкой DN100 | [64 empty] | None | [461 empty] | 0 | 11hY6ttYH2W8mFs_g2v9xI | [214 empty] | 100 | [166 empty] | 0 |  |  | Соединительные детали трубопроводов | ИС.ТС.2 | шт. | S-SML | 1 | RAPID | [47 empty] | None | Новая конструкция | 153.0336 | Level : Жильё_03_VK | 153.0336 | [35 empty] | 0 | [6 empty] | 3bf616f9-6b98-4a21-80ff-da1120c8f6d6 | [76 empty] | Составное. Вложенное | 0.1 |  |  |  |  | СоединительRapid |  | 0 | 0.1 | [30 empty] | 1 | Усиливающий хомут не найден
3017693 | Rapid | OST_PipeFitting | Rapid | Жильё_03_VK | [7 empty] | Rapid | 6dc39054-7019-4e19-b5b5-f193993da670-002e0bdd | 71ec8b14-7fad-4eb4-9524-47d24d297ec0 | None |  | 0 | Рабочий набор 1 | [6 empty] | Влж_Чугунные безраструбные_Хомуты | [21 empty] | OST_PipeFitting | None | 3005 | [106 empty] | Rapid | [46 empty] | 0 | 1jmv1KS1bE6RMryPEP4wsj | [145 empty] | Влж_Чугунные безраструбные_Хомуты | Rapid | Rapid | [18 empty] | Rapid | [20 empty] | 1 | [7 empty] | 32100 | [14 empty] | Соединитель-хомут с блокирующей затяжкой DN100 | [64 empty] | None | [461 empty] | 0 | 11hY6ttYH2W8mFs_g2v9xI | [214 empty] | 100 | [166 empty] | 0 |  |  | Соединительные детали трубопроводов | ИС.ТС.2 | шт. | S-SML | 1 | RAPID | [47 empty] | None | Новая конструкция | 153.0336 | Level : Жильё_03_VK | 153.0336 | [35 empty] | 0 | [6 empty] | 3bf616f9-6b98-4a21-80ff-da1120c8f6d6 | [76 empty] | Составное. Вложенное | 0.1 |  |  |  |  | СоединительRapid |  | 0 | 0.1 | [30 empty] | 1 | Усиливающий хомут не найден
3017694 | Тройник чугунный безраструбный | OST_PipeFitting |  | Жильё_03_VK | TRUE |  |  | 0.0040179 | 0.031605 |  |  |  | 6dc39054-7019-4e19-b5b5-f193993da670-002e0bde | 71ec8b14-7fad-4eb4-9524-47d24d297ec0 | None |  | 0 | Рабочий набор 1 | [6 empty] | ADSK_ЧугунБезраструбный_Тройник | [177 empty] | 0 | 1jmv1KS1bE6RMryPEP4wsg | [121 empty] | 31010 | Sanitary | [64 empty] | 1 | [7 empty] | 31010 | [14 empty] | Тройник чугунный безраструбный 90° DN100 x 100 | [64 empty] | None | [90 empty] | 2.9 |  | 220 | [7 empty] | 110 | [131 empty] | 110 | [360 empty] | 50 | [12 empty] | 50 | [70 empty] | 100 | [31 empty] | К1 15 | [190 empty] | None | Новая конструкция | 50 | Level : Жильё_03_VK | 50 | [33 empty] | К1 | ⌀100 мм-⌀100 мм-⌀100 мм | 0 | ВК_К1 | 100 | 100 | FALSE | ⌀100-⌀100-⌀100 | FALSE | 3bf616f9-6b98-4a21-80ff-da1120c8f6d6 |  | FALSE | [44 empty] | 85.5599 | [37 empty] | 0 | 0 | TRUE | TRUE | FALSE | FALSE | FALSE | FALSE | 115 | 105 | 115 | 105 | 120 | 88.8542 | 90 | 100 | FALSE | FALSE | TRUE | 55 | FALSE | -90 | 0 | 250 | TRUE | TRUE | Соединитель-хомут Rapid | Соединитель-хомут Rapid | TRUE | Соединитель-хомут Rapid | TRUE | TRUE
3017695 | Rapid | OST_PipeFitting |  | Жильё_03_VK | TRUE | [7 empty] | 6dc39054-7019-4e19-b5b5-f193993da670-002e0bdf | 71ec8b14-7fad-4eb4-9524-47d24d297ec0 | None |  | 0 | Рабочий набор 1 | [6 empty] | Влж_Чугунные безраструбные_Хомуты | [177 empty] | 0 | 1jmv1KS1bE6RMryPEP4wsh | [187 empty] | 1 | [7 empty] | 32100 | [14 empty] | Соединитель-хомут с блокирующей затяжкой DN100 | [64 empty] | None | [677 empty] | 100 | [222 empty] | None | Новая конструкция | 153.0336 | Level : Жильё_03_VK | 153.0336 | [35 empty] | 0 | [6 empty] | 3bf616f9-6b98-4a21-80ff-da1120c8f6d6 | [84 empty] | 0 | 0.1 | [31 empty] | Усиливающий хомут не найден
3017696 | Rapid | OST_PipeFitting |  | Жильё_03_VK | TRUE | [7 empty] | 6dc39054-7019-4e19-b5b5-f193993da670-002e0be0 | 71ec8b14-7fad-4eb4-9524-47d24d297ec0 | None |  | 0 | Рабочий набор 1 | [6 empty] | Влж_Чугунные безраструбные_Хомуты | [177 empty] | 0 | 1jmv1KS1bE6RMryPEP4wsi | [187 empty] | 1 | [7 empty] | 32100 | [14 empty] | Соединитель-хомут с блокирующей затяжкой DN100 | [64 empty] | None | [677 empty] | 100 | [222 empty] | None | Новая конструкция | 153.0336 | Level : Жильё_03_VK | 153.0336 | [35 empty] | 0 | [6 empty] | 3bf616f9-6b98-4a21-80ff-da1120c8f6d6 | [84 empty] | 0 | 0.1 | [31 empty] | Усиливающий хомут не найден
3017697 | Rapid | OST_PipeFitting |  | Жильё_03_VK | TRUE | [7 empty] | 6dc39054-7019-4e19-b5b5-f193993da670-002e0be1 | 71ec8b14-7fad-4eb4-9524-47d24d297ec0 | None |  | 0 | Рабочий набор 1 | [6 empty] | Влж_Чугунные безраструбные_Хомуты | [177 empty] | 0 | 1jmv1KS1bE6RMryPEP4wsj | [187 empty] | 1 | [7 empty] | 32100 | [14 empty] | Соединитель-хомут с блокирующей затяжкой DN100 | [64 empty] | None | [677 empty] | 100 | [222 empty] | None | Новая конструкция | 153.0336 | Level : Жильё_03_VK | 153.0336 | [35 empty] | 0 | [6 empty] | 3bf616f9-6b98-4a21-80ff-da1120c8f6d6 | [84 empty] | 0 | 0.1 | [31 empty] | Усиливающий хомут не найден
3017706 | Тройник чугунный безраструбный | OST_PipeFitting | Тройник чугунный безраструбный | Жильё_03_VK | TRUE |  |  | 0.0040179 | 0.031605 |  |  | Тройник чугунный безраструбный | 6dc39054-7019-4e19-b5b5-f193993da670-002e0bea | 71ec8b14-7fad-4eb4-9524-47d24d297ec0 | None |  | 0 | Рабочий набор 1 | [6 empty] | ADSK_ЧугунБезраструбный_Тройник | [21 empty] | OST_PipeFitting | None | 3156 | [106 empty] | Тройник чугунный безраструбный | [46 empty] | 0 | 1jmv1KS1bE6RMryPEP4wsQ | [121 empty] | 31010 | Sanitary | [22 empty] | ADSK_ЧугунБезраструбный_Тройник | Тройник чугунный безраструбный | Тройник чугунный безраструбный | [18 empty] | Тройник чугунный безраструбный | [20 empty] | 1 | [6 empty] | Category=[-2000700]; Color=2338280; Comments=""; Cost=0.000000000000000; Description=""; Design Option=[-1]; Edited by=""; Export to IFC As=""; Export to IFC=0; Glow=0; IFC Predefined Type=""; IfcGUID=1Zv83obP51SAWtfYRg9D9L; Keynote=""; Manufacturer=""; Mark=""; Model=""; Name=ADSK_Предупреждение; Shininess=64; Smoothness=50; Transparency=0; URL=""; Workset=10 | 31010 | [14 empty] | Тройник чугунный безраструбный 90° DN100 x 100 | [60 empty] | 2021 | 1.2.1 |  |  | None | [50 empty] | Category=[-2000700]; Color=2440850; Comments=""; Cost=0.000000000000000; Description=""; Design Option=[-1]; Edited by=""; Export to IFC As=""; Export to IFC=0; Glow=0; IFC Predefined Type=""; IfcGUID=32TXTRZJnCQxi6X$BRJiYk; Keynote=""; Manufacturer=""; Mark=""; Model=""; Name=RGB_RAL 2013; Shininess=64; Smoothness=50; Transparency=0; URL=""; Workset=10 | Category=[-2000700]; Color=12632256; Comments=""; Cost=0.000000000000000; Description=""; Design Option=[-1]; Edited by=""; Export to IFC As=""; Export to IFC=0; Glow=0; IFC Predefined Type=""; IfcGUID=32TXTRZJnCQxi6X$BRJiYl; Keynote=""; Manufacturer=""; Mark=""; Model=""; Name=Хомут_Сталь нержавеющая; Shininess=64; Smoothness=50; Transparency=0; URL=""; Workset=10 |  | Category=[-2000700]; Color=6736896; Comments=""; Cost=0.000000000000000; Description=""; Design Option=[-1]; Edited by=""; Export to IFC As=""; Export to IFC=0; Glow=0; IFC Predefined Type=""; IfcGUID=32TXTRZJnCQxi6X$BRJKeE; Keynote=""; Manufacturer=""; Mark=""; Model=""; Name=Сторона фитинга 1; Shininess=64; Smoothness=50; Transparency=0; URL=""; Workset=10 | Category=[-2000700]; Color=16711935; Comments=""; Cost=0.000000000000000; Description=""; Design Option=[-1]; Edited by=""; Export to IFC As=""; Export to IFC=0; Glow=0; IFC Predefined Type=""; IfcGUID=32TXTRZJnCQxi6X$BRJKeF; Keynote=""; Manufacturer=""; Mark=""; Model=""; Name=Сторона фитинга 2; Shininess=64; Smoothness=50; Transparency=0; URL=""; Workset=10 | [35 empty] | 2.9 |  | 220 | [7 empty] | 110 | [131 empty] | 110 | [228 empty] | 0 | 11hY6ttYH2W8mFs_g2vR8A | [130 empty] | 50 | [12 empty] | 50 | [70 empty] | 100 | [31 empty] | К1 1 | [134 empty] | 0 |  |  | Соединительные детали трубопроводов | ИС.ТС.2 | шт. | S-SML | 1 | [48 empty] | None | Новая конструкция | 50 | Level : Жильё_03_VK | 50 | [31 empty] | RGB_RAL 2013 | TRUE | К1 | ⌀100 мм-⌀100 мм-⌀100 мм | 0 | ВК_К1 | 100 | 100 | FALSE | ⌀100-⌀100-⌀100 | FALSE | 3bf616f9-6b98-4a21-80ff-da1120c8f6d6 |  | FALSE | [44 empty] | 85.5599 | [29 empty] | Составное. Родительское | 0 | Соединитель-хомут Rapid | Соединитель-хомут CV | Усиленный хомут Rapid | Усиленный хомут CV | ТройникЧугунныйБезраструбный | TRUE | 0 | 0 | TRUE | TRUE | FALSE | FALSE | FALSE | FALSE | 115 | 105 | 115 | 105 | 120 | 88.8542 | 90 | 100 | FALSE | FALSE | TRUE | 55 | FALSE | -90 | 0 | 250 | TRUE | TRUE | Соединитель-хомут Rapid | Соединитель-хомут Rapid | TRUE | Соединитель-хомут Rapid | TRUE | TRUE
3017707 | Rapid | OST_PipeFitting | Rapid | Жильё_03_VK | [7 empty] | Rapid | 6dc39054-7019-4e19-b5b5-f193993da670-002e0beb | 71ec8b14-7fad-4eb4-9524-47d24d297ec0 | None |  | 0 | Рабочий набор 1 | [6 empty] | Влж_Чугунные безраструбные_Хомуты | [21 empty] | OST_PipeFitting | None | 3005 | [106 empty] | Rapid | [46 empty] | 0 | 1jmv1KS1bE6RMryPEP4wsR | [145 empty] | Влж_Чугунные безраструбные_Хомуты | Rapid | Rapid | [18 empty] | Rapid | [20 empty] | 1 | [7 empty] | 32100 | [14 empty] | Соединитель-хомут с блокирующей затяжкой DN100 | [64 empty] | None | [461 empty] | 0 | 11hY6ttYH2W8mFs_g2v9xI | [214 empty] | 100 | [166 empty] | 0 |  |  | Соединительные детали трубопроводов | ИС.ТС.2 | шт. | S-SML | 1 | RAPID | [47 empty] | None | Новая конструкция | 171.9413 | Level : Жильё_03_VK | 171.9413 | [35 empty] | 0 | [6 empty] | 3bf616f9-6b98-4a21-80ff-da1120c8f6d6 | [76 empty] | Составное. Вложенное | 0.1 |  |  |  |  | СоединительRapid |  | 0 | 0.1 | [30 empty] | 1 | Усиливающий хомут не найден
3017708 | Rapid | OST_PipeFitting | Rapid | Жильё_03_VK | [7 empty] | Rapid | 6dc39054-7019-4e19-b5b5-f193993da670-002e0bec | 71ec8b14-7fad-4eb4-9524-47d24d297ec0 | None |  | 0 | Рабочий набор 1 | [6 empty] | Влж_Чугунные безраструбные_Хомуты | [21 empty] | OST_PipeFitting | None | 3005 | [106 empty] | Rapid | [46 empty] | 0 | 1jmv1KS1bE6RMryPEP4wsS | [145 empty] | Влж_Чугунные безраструбные_Хомуты | Rapid | Rapid | [18 empty] | Rapid | [20 empty] | 1 | [7 empty] | 32100 | [14 empty] | Соединитель-хомут с блокирующей затяжкой DN100 | [64 empty] | None | [461 empty] | 0 | 11hY6ttYH2W8mFs_g2v9xI | [214 empty] | 100 | [166 empty] | 0 |  |  | Соединительные детали трубопроводов | ИС.ТС.2 | шт. | S-SML | 1 | RAPID | [47 empty] | None | Новая конструкция | 171.9413 | Level : Жильё_03_VK | 171.9413 | [35 empty] | 0 | [6 empty] | 3bf616f9-6b98-4a21-80ff-da1120c8f6d6 | [76 empty] | Составное. Вложенное | 0.1 |  |  |  |  | СоединительRapid |  | 0 | 0.1 | [30 empty] | 1 | Усиливающий хомут не найден
3017709 | Rapid | OST_PipeFitting | Rapid | Жильё_03_VK | [7 empty] | Rapid | 6dc39054-7019-4e19-b5b5-f193993da670-002e0bed | 71ec8b14-7fad-4eb4-9524-47d24d297ec0 | None |  | 0 | Рабочий набор 1 | [6 empty] | Влж_Чугунные безраструбные_Хомуты | [21 empty] | OST_PipeFitting | None | 3005 | [106 empty] | Rapid | [46 empty] | 0 | 1jmv1KS1bE6RMryPEP4wsT | [145 empty] | Влж_Чугунные безраструбные_Хомуты | Rapid | Rapid | [18 empty] | Rapid | [20 empty] | 1 | [7 empty] | 32100 | [14 empty] | Соединитель-хомут с блокирующей затяжкой DN100 | [64 empty] | None | [461 empty] | 0 | 11hY6ttYH2W8mFs_g2v9xI | [214 empty] | 100 | [166 empty] | 0 |  |  | Соединительные детали трубопроводов | ИС.ТС.2 | шт. | S-SML | 1 | RAPID | [47 empty] | None | Новая конструкция | 171.9413 | Level : Жильё_03_VK | 171.9413 | [35 empty] | 0 | [6 empty] | 3bf616f9-6b98-4a21-80ff-da1120c8f6d6 | [76 empty] | Составное. Вложенное | 0.1 |  |  |  |  | СоединительRapid |  | 0 | 0.1 | [30 empty] | 1 | Усиливающий хомут не найден
3017710 | Тройник чугунный безраструбный | OST_PipeFitting |  | Жильё_03_VK | TRUE |  |  | 0.0040179 | 0.031605 |  |  |  | 6dc39054-7019-4e19-b5b5-f193993da670-002e0bee | 71ec8b14-7fad-4eb4-9524-47d24d297ec0 | None |  | 0 | Рабочий набор 1 | [6 empty] | ADSK_ЧугунБезраструбный_Тройник | [177 empty] | 0 | 1jmv1KS1bE6RMryPEP4wsQ | [121 empty] | 31010 | Sanitary | [64 empty] | 1 | [7 empty] | 31010 | [14 empty] | Тройник чугунный безраструбный 90° DN100 x 100 | [64 empty] | None | [90 empty] | 2.9 |  | 220 | [7 empty] | 110 | [131 empty] | 110 | [360 empty] | 50 | [12 empty] | 50 | [70 empty] | 100 | [31 empty] | К1 1 | [190 empty] | None | Новая конструкция | 50 | Level : Жильё_03_VK | 50 | [33 empty] | К1 | ⌀100 мм-⌀100 мм-⌀100 мм | 0 | ВК_К1 | 100 | 100 | FALSE | ⌀100-⌀100-⌀100 | FALSE | 3bf616f9-6b98-4a21-80ff-da1120c8f6d6 |  | FALSE | [44 empty] | 85.5599 | [37 empty] | 0 | 0 | TRUE | TRUE | FALSE | FALSE | FALSE | FALSE | 115 | 105 | 115 | 105 | 120 | 88.8542 | 90 | 100 | FALSE | FALSE | TRUE | 55 | FALSE | -90 | 0 | 250 | TRUE | TRUE | Соединитель-хомут Rapid | Соединитель-хомут Rapid | TRUE | Соединитель-хомут Rapid | TRUE | TRUE
3017711 | Rapid | OST_PipeFitting |  | Жильё_03_VK | TRUE | [7 empty] | 6dc39054-7019-4e19-b5b5-f193993da670-002e0bef | 71ec8b14-7fad-4eb4-9524-47d24d297ec0 | None |  | 0 | Рабочий набор 1 | [6 empty] | Влж_Чугунные безраструбные_Хомуты | [177 empty] | 0 | 1jmv1KS1bE6RMryPEP4wsR | [187 empty] | 1 | [7 empty] | 32100 | [14 empty] | Соединитель-хомут с блокирующей затяжкой DN100 | [64 empty] | None | [677 empty] | 100 | [222 empty] | None | Новая конструкция | 171.9413 | Level : Жильё_03_VK | 171.9413 | [35 empty] | 0 | [6 empty] | 3bf616f9-6b98-4a21-80ff-da1120c8f6d6 | [84 empty] | 0 | 0.1 | [31 empty] | Усиливающий хомут не найден
3017712 | Rapid | OST_PipeFitting |  | Жильё_03_VK | TRUE | [7 empty] | 6dc39054-7019-4e19-b5b5-f193993da670-002e0bf0 | 71ec8b14-7fad-4eb4-9524-47d24d297ec0 | None |  | 0 | Рабочий набор 1 | [6 empty] | Влж_Чугунные безраструбные_Хомуты | [177 empty] | 0 | 1jmv1KS1bE6RMryPEP4wsS | [187 empty] | 1 | [7 empty] | 32100 | [14 empty] | Соединитель-хомут с блокирующей затяжкой DN100 | [64 empty] | None | [677 empty] | 100 | [222 empty] | None | Новая конструкция | 171.9413 | Level : Жильё_03_VK | 171.9413 | [35 empty] | 0 | [6 empty] | 3bf616f9-6b98-4a21-80ff-da1120c8f6d6 | [84 empty] | 0 | 0.1 | [31 empty] | Усиливающий хомут не найден
3017713 | Rapid | OST_PipeFitting |  | Жильё_03_VK | TRUE | [7 empty] | 6dc39054-7019-4e19-b5b5-f193993da670-002e0bf1 | 71ec8b14-7fad-4eb4-9524-47d24d297ec0 | None |  | 0 | Рабочий набор 1 | [6 empty] | Влж_Чугунные безраструбные_Хомуты | [177 empty] | 0 | 1jmv1KS1bE6RMryPEP4wsT | [187 empty] | 1 | [7 empty] | 32100 | [14 empty] | Соединитель-хомут с блокирующей затяжкой DN100 | [64 empty] | None | [677 empty] | 100 | [222 empty] | None | Новая конструкция | 171.9413 | Level : Жильё_03_VK | 171.9413 | [35 empty] | 0 | [6 empty] | 3bf616f9-6b98-4a21-80ff-da1120c8f6d6 | [84 empty] | 0 | 0.1 | [31 empty] | Усиливающий хомут не найден
3017722 | Тройник чугунный безраструбный | OST_PipeFitting | Тройник чугунный безраструбный | Жильё_03_VK | TRUE |  |  | 0.0040179 | 0.031605 |  |  | Тройник чугунный безраструбный | 6dc39054-7019-4e19-b5b5-f193993da670-002e0bfa | 71ec8b14-7fad-4eb4-9524-47d24d297ec0 | None |  | 0 | Рабочий набор 1 | [6 empty] | ADSK_ЧугунБезраструбный_Тройник | [21 empty] | OST_PipeFitting | None | 3156 | [106 empty] | Тройник чугунный безраструбный | [46 empty] | 0 | 1jmv1KS1bE6RMryPEP4wsA | [121 empty] | 31010 | Sanitary | [22 empty] | ADSK_ЧугунБезраструбный_Тройник | Тройник чугунный безраструбный | Тройник чугунный безраструбный | [18 empty] | Тройник чугунный безраструбный | [20 empty] | 1 | [6 empty] | Category=[-2000700]; Color=2338280; Comments=""; Cost=0.000000000000000; Description=""; Design Option=[-1]; Edited by=""; Export to IFC As=""; Export to IFC=0; Glow=0; IFC Predefined Type=""; IfcGUID=1Zv83obP51SAWtfYRg9D9L; Keynote=""; Manufacturer=""; Mark=""; Model=""; Name=ADSK_Предупреждение; Shininess=64; Smoothness=50; Transparency=0; URL=""; Workset=10 | 31010 | [14 empty] | Тройник чугунный безраструбный 90° DN100 x 100 | [60 empty] | 2021 | 1.2.1 |  |  | None | [50 empty] | Category=[-2000700]; Color=2440850; Comments=""; Cost=0.000000000000000; Description=""; Design Option=[-1]; Edited by=""; Export to IFC As=""; Export to IFC=0; Glow=0; IFC Predefined Type=""; IfcGUID=32TXTRZJnCQxi6X$BRJiYk; Keynote=""; Manufacturer=""; Mark=""; Model=""; Name=RGB_RAL 2013; Shininess=64; Smoothness=50; Transparency=0; URL=""; Workset=10 | Category=[-2000700]; Color=12632256; Comments=""; Cost=0.000000000000000; Description=""; Design Option=[-1]; Edited by=""; Export to IFC As=""; Export to IFC=0; Glow=0; IFC Predefined Type=""; IfcGUID=32TXTRZJnCQxi6X$BRJiYl; Keynote=""; Manufacturer=""; Mark=""; Model=""; Name=Хомут_Сталь нержавеющая; Shininess=64; Smoothness=50; Transparency=0; URL=""; Workset=10 |  | Category=[-2000700]; Color=6736896; Comments=""; Cost=0.000000000000000; Description=""; Design Option=[-1]; Edited by=""; Export to IFC As=""; Export to IFC=0; Glow=0; IFC Predefined Type=""; IfcGUID=32TXTRZJnCQxi6X$BRJKeE; Keynote=""; Manufacturer=""; Mark=""; Model=""; Name=Сторона фитинга 1; Shininess=64; Smoothness=50; Transparency=0; URL=""; Workset=10 | Category=[-2000700]; Color=16711935; Comments=""; Cost=0.000000000000000; Description=""; Design Option=[-1]; Edited by=""; Export to IFC As=""; Export to IFC=0; Glow=0; IFC Predefined Type=""; IfcGUID=32TXTRZJnCQxi6X$BRJKeF; Keynote=""; Manufacturer=""; Mark=""; Model=""; Name=Сторона фитинга 2; Shininess=64; Smoothness=50; Transparency=0; URL=""; Workset=10 | [35 empty] | 2.9 |  | 220 | [7 empty] | 110 | [131 empty] | 110 | [228 empty] | 0 | 11hY6ttYH2W8mFs_g2vR8A | [130 empty] | 50 | [12 empty] | 50 | [70 empty] | 100 | [31 empty] | К1 16 | [134 empty] | 0 |  |  | Соединительные детали трубопроводов | ИС.ТС.2 | шт. | S-SML | 1 | [48 empty] | None | Новая конструкция | 50 | Level : Жильё_03_VK | 50 | [31 empty] | RGB_RAL 2013 | TRUE | К1 | ⌀100 мм-⌀100 мм-⌀100 мм | 0 | ВК_К1 | 100 | 100 | FALSE | ⌀100-⌀100-⌀100 | FALSE | 3bf616f9-6b98-4a21-80ff-da1120c8f6d6 |  | FALSE | [44 empty] | 85.5599 | [29 empty] | Составное. Родительское | 0 | Соединитель-хомут Rapid | Соединитель-хомут CV | Усиленный хомут Rapid | Усиленный хомут CV | ТройникЧугунныйБезраструбный | TRUE | 0 | 0 | TRUE | TRUE | FALSE | FALSE | FALSE | FALSE | 115 | 105 | 115 | 105 | 120 | 88.8542 | 90 | 100 | FALSE | FALSE | TRUE | 55 | FALSE | -90 | 0 | 250 | TRUE | TRUE | Соединитель-хомут Rapid | Соединитель-хомут Rapid | TRUE | Соединитель-хомут Rapid | TRUE | TRUE
3017723 | Rapid | OST_PipeFitting | Rapid | Жильё_03_VK | [7 empty] | Rapid | 6dc39054-7019-4e19-b5b5-f193993da670-002e0bfb | 71ec8b14-7fad-4eb4-9524-47d24d297ec0 | None |  | 0 | Рабочий набор 1 | [6 empty] | Влж_Чугунные безраструбные_Хомуты | [21 empty] | OST_PipeFitting | None | 3005 | [106 empty] | Rapid | [46 empty] | 0 | 1jmv1KS1bE6RMryPEP4wsB | [145 empty] | Влж_Чугунные безраструбные_Хомуты | Rapid | Rapid | [18 empty] | Rapid | [20 empty] | 1 | [7 empty] | 32100 | [14 empty] | Соединитель-хомут с блокирующей затяжкой DN100 | [64 empty] | None | [461 empty] | 0 | 11hY6ttYH2W8mFs_g2v9xI | [214 empty] | 100 | [166 empty] | 0 |  |  | Соединительные детали трубопроводов | ИС.ТС.2 | шт. | S-SML | 1 | RAPID | [47 empty] | None | Новая конструкция | 143.5797 | Level : Жильё_03_VK | 143.5797 | [35 empty] | 0 | [6 empty] | 3bf616f9-6b98-4a21-80ff-da1120c8f6d6 | [76 empty] | Составное. Вложенное | 0.1 |  |  |  |  | СоединительRapid |  | 0 | 0.1 | [30 empty] | 1 | Усиливающий хомут не найден
3017724 | Rapid | OST_PipeFitting | Rapid | Жильё_03_VK | [7 empty] | Rapid | 6dc39054-7019-4e19-b5b5-f193993da670-002e0bfc | 71ec8b14-7fad-4eb4-9524-47d24d297ec0 | None |  | 0 | Рабочий набор 1 | [6 empty] | Влж_Чугунные безраструбные_Хомуты | [21 empty] | OST_PipeFitting | None | 3005 | [106 empty] | Rapid | [46 empty] | 0 | 1jmv1KS1bE6RMryPEP4wsC | [145 empty] | Влж_Чугунные безраструбные_Хомуты | Rapid | Rapid | [18 empty] | Rapid | [20 empty] | 1 | [7 empty] | 32100 | [14 empty] | Соединитель-хомут с блокирующей затяжкой DN100 | [64 empty] | None | [461 empty] | 0 | 11hY6ttYH2W8mFs_g2v9xI | [214 empty] | 100 | [166 empty] | 0 |  |  | Соединительные детали трубопроводов | ИС.ТС.2 | шт. | S-SML | 1 | RAPID | [47 empty] | None | Новая конструкция | 143.5797 | Level : Жильё_03_VK | 143.5797 | [35 empty] | 0 | [6 empty] | 3bf616f9-6b98-4a21-80ff-da1120c8f6d6 | [76 empty] | Составное. Вложенное | 0.1 |  |  |  |  | СоединительRapid |  | 0 | 0.1 | [30 empty] | 1 | Усиливающий хомут не найден
3017725 | Rapid | OST_PipeFitting | Rapid | Жильё_03_VK | [7 empty] | Rapid | 6dc39054-7019-4e19-b5b5-f193993da670-002e0bfd | 71ec8b14-7fad-4eb4-9524-47d24d297ec0 | None |  | 0 | Рабочий набор 1 | [6 empty] | Влж_Чугунные безраструбные_Хомуты | [21 empty] | OST_PipeFitting | None | 3005 | [106 empty] | Rapid | [46 empty] | 0 | 1jmv1KS1bE6RMryPEP4wsD | [145 empty] | Влж_Чугунные безраструбные_Хомуты | Rapid | Rapid | [18 empty] | Rapid | [20 empty] | 1 | [7 empty] | 32100 | [14 empty] | Соединитель-хомут с блокирующей затяжкой DN100 | [64 empty] | None | [461 empty] | 0 | 11hY6ttYH2W8mFs_g2v9xI | [214 empty] | 100 | [166 empty] | 0 |  |  | Соединительные детали трубопроводов | ИС.ТС.2 | шт. | S-SML | 1 | RAPID | [47 empty] | None | Новая конструкция | 143.5797 | Level : Жильё_03_VK | 143.5797 | [35 empty] | 0 | [6 empty] | 3bf616f9-6b98-4a21-80ff-da1120c8f6d6 | [76 empty] | Составное. Вложенное | 0.1 |  |  |  |  | СоединительRapid |  | 0 | 0.1 | [30 empty] | 1 | Усиливающий хомут не найден
3017726 | Тройник чугунный безраструбный | OST_PipeFitting |  | Жильё_03_VK | TRUE |  |  | 0.0040179 | 0.031605 |  |  |  | 6dc39054-7019-4e19-b5b5-f193993da670-002e0bfe | 71ec8b14-7fad-4eb4-9524-47d24d297ec0 | None |  | 0 | Рабочий набор 1 | [6 empty] | ADSK_ЧугунБезраструбный_Тройник | [177 empty] | 0 | 1jmv1KS1bE6RMryPEP4wsA | [121 empty] | 31010 | Sanitary | [64 empty] | 1 | [7 empty] | 31010 | [14 empty] | Тройник чугунный безраструбный 90° DN100 x 100 | [64 empty] | None | [90 empty] | 2.9 |  | 220 | [7 empty] | 110 | [131 empty] | 110 | [360 empty] | 50 | [12 empty] | 50 | [70 empty] | 100 | [31 empty] | К1 16 | [190 empty] | None | Новая конструкция | 50 | Level : Жильё_03_VK | 50 | [33 empty] | К1 | ⌀100 мм-⌀100 мм-⌀100 мм | 0 | ВК_К1 | 100 | 100 | FALSE | ⌀100-⌀100-⌀100 | FALSE | 3bf616f9-6b98-4a21-80ff-da1120c8f6d6 |  | FALSE | [44 empty] | 85.5599 | [37 empty] | 0 | 0 | TRUE | TRUE | FALSE | FALSE | FALSE | FALSE | 115 | 105 | 115 | 105 | 120 | 88.8542 | 90 | 100 | FALSE | FALSE | TRUE | 55 | FALSE | -90 | 0 | 250 | TRUE | TRUE | Соединитель-хомут Rapid | Соединитель-хомут Rapid | TRUE | Соединитель-хомут Rapid | TRUE | TRUE
3017727 | Rapid | OST_PipeFitting |  | Жильё_03_VK | TRUE | [7 empty] | 6dc39054-7019-4e19-b5b5-f193993da670-002e0bff | 71ec8b14-7fad-4eb4-9524-47d24d297ec0 | None |  | 0 | Рабочий набор 1 | [6 empty] | Влж_Чугунные безраструбные_Хомуты | [177 empty] | 0 | 1jmv1KS1bE6RMryPEP4wsB | [187 empty] | 1 | [7 empty] | 32100 | [14 empty] | Соединитель-хомут с блокирующей затяжкой DN100 | [64 empty] | None | [677 empty] | 100 | [222 empty] | None | Новая конструкция | 143.5797 | Level : Жильё_03_VK | 143.5797 | [35 empty] | 0 | [6 empty] | 3bf616f9-6b98-4a21-80ff-da1120c8f6d6 | [84 empty] | 0 | 0.1 | [31 empty] | Усиливающий хомут не найден
3017728 | Rapid | OST_PipeFitting |  | Жильё_03_VK | TRUE | [7 empty] | 6dc39054-7019-4e19-b5b5-f193993da670-002e0c00 | 71ec8b14-7fad-4eb4-9524-47d24d297ec0 | None |  | 0 | Рабочий набор 1 | [6 empty] | Влж_Чугунные безраструбные_Хомуты | [177 empty] | 0 | 1jmv1KS1bE6RMryPEP4wsC | [187 empty] | 1 | [7 empty] | 32100 | [14 empty] | Соединитель-хомут с блокирующей затяжкой DN100 | [64 empty] | None | [677 empty] | 100 | [222 empty] | None | Новая конструкция | 143.5797 | Level : Жильё_03_VK | 143.5797 | [35 empty] | 0 | [6 empty] | 3bf616f9-6b98-4a21-80ff-da1120c8f6d6 | [84 empty] | 0 | 0.1 | [31 empty] | Усиливающий хомут не найден
3017729 | Rapid | OST_PipeFitting |  | Жильё_03_VK | TRUE | [7 empty] | 6dc39054-7019-4e19-b5b5-f193993da670-002e0c01 | 71ec8b14-7fad-4eb4-9524-47d24d297ec0 | None |  | 0 | Рабочий набор 1 | [6 empty] | Влж_Чугунные безраструбные_Хомуты | [177 empty] | 0 | 1jmv1KS1bE6RMryPEP4wsD | [187 empty] | 1 | [7 empty] | 32100 | [14 empty] | Соединитель-хомут с блокирующей затяжкой DN100 | [64 empty] | None | [677 empty] | 100 | [222 empty] | None | Новая конструкция | 143.5797 | Level : Жильё_03_VK | 143.5797 | [35 empty] | 0 | [6 empty] | 3bf616f9-6b98-4a21-80ff-da1120c8f6d6 | [84 empty] | 0 | 0.1 | [31 empty] | Усиливающий хомут не найден
3017747 | ADSK_Чугун_Безраструбный SML_DIN EN 877 | OST_PipeCurves | ADSK_Чугун_Безраструбный SML_DIN EN 877 |  | TRUE |  |  |  | 0.92049 | 2930 |  | ADSK_Чугун_Безраструбный SML_DIN EN 877 | 6dc39054-7019-4e19-b5b5-f193993da670-002e0c13 | 71ec8b14-7fad-4eb4-9524-47d24d297ec0 | None |  | 0 | Рабочий набор 1 | [6 empty] | Pipe Types | [21 empty] | OST_PipeCurves | None | 74 | [53 empty] | SML | [52 empty] | ADSK_Чугун_Безраструбный SML_DIN EN 877 | [46 empty] | 0 | 1jmv1KS1bE6RMryPEP4wfZ | 0.001 | [121 empty] | Sanitary | [22 empty] | Pipe Types | ADSK_Чугун_Безраструбный SML_DIN EN 877 | ADSK_Чугун_Безраструбный SML_DIN EN 877 | [18 empty] | ADSK_Чугун_Безраструбный SML_DIN EN 877 | [570 empty] | 0 | 32TXTRZJnCQxi6X$BRJxOl | [17 empty] | Жильё_09_VK | [228 empty] | К1 15 | [136 empty] | Труба чугунная SML | Трубы | ИС.ТС.1 | м | S-SML |  | DIN EN 877 | [47 empty] | None | Новая конструкция | [36 empty] | К1 | ⌀100 мм | 0 | ВК_К1 |  |  |  | ⌀100 | [6 empty] | DN | -24445 | -21515 | 3.5 | -24445 | -21515 | -24445 | -21515 | -24445 | -24445 | -21515 | -21515 | -24445 | -21515 | 0 | для чугунных безраструбных трубопроводов | Generic | SML - Чугун безраструбный | 110 | 6905 | 0 | 100 | 0 | 103 | 0 | 9.7087e-06 | 0 | 0 | 0 | 0 | 0 | Чугун безраструбный | -21515 | 27 | 0 | 0 | -24445 | -21515 | [33 empty] | 1
3017748 | ADSK_Чугун_Безраструбный SML_DIN EN 877 | OST_PipeCurves |  |  | TRUE |  |  |  | 0.92049 | 2930 |  |  | 6dc39054-7019-4e19-b5b5-f193993da670-002e0c14 | 71ec8b14-7fad-4eb4-9524-47d24d297ec0 | None |  | 0 | Рабочий набор 1 | [6 empty] | Pipe Types | [77 empty] | SML | [99 empty] | 0 | 1jmv1KS1bE6RMryPEP4wfZ | 0.001 | [121 empty] | Sanitary | [633 empty] | Жильё_09_VK | [228 empty] | К1 15 | [190 empty] | None | Новая конструкция | [36 empty] | К1 | ⌀100 мм | 0 | ВК_К1 |  |  |  | ⌀100 | [7 empty] | -24445 | -21515 | 3.5 | -24445 | -21515 | -24445 | -21515 | [6 empty] | 0 | для чугунных безраструбных трубопроводов | Generic | SML - Чугун безраструбный | 110 | 6905 | 0 | 100 | 0 | 103 | 0 | 9.7087e-06 | 0 |  | 0 | 0 | 0 | Чугун безраструбный | -21515 |  | 0 | 0
3017753 | ADSK_Чугун_Безраструбный SML_DIN EN 877 | OST_PipeCurves | ADSK_Чугун_Безраструбный SML_DIN EN 877 |  | TRUE |  |  |  | 0.92049 | 2930 |  | ADSK_Чугун_Безраструбный SML_DIN EN 877 | 6dc39054-7019-4e19-b5b5-f193993da670-002e0c19 | 71ec8b14-7fad-4eb4-9524-47d24d297ec0 | None |  | 0 | Рабочий набор 1 | [6 empty] | Pipe Types | [21 empty] | OST_PipeCurves | None | 74 | [53 empty] | SML | [52 empty] | ADSK_Чугун_Безраструбный SML_DIN EN 877 | [46 empty] | 0 | 1jmv1KS1bE6RMryPEP4wff | 0.001 | [121 empty] | Sanitary | [22 empty] | Pipe Types | ADSK_Чугун_Безраструбный SML_DIN EN 877 | ADSK_Чугун_Безраструбный SML_DIN EN 877 | [18 empty] | ADSK_Чугун_Безраструбный SML_DIN EN 877 | [570 empty] | 0 | 32TXTRZJnCQxi6X$BRJxOl | [17 empty] | Жильё_09_VK | [228 empty] | К1 1 | [136 empty] | Труба чугунная SML | Трубы | ИС.ТС.1 | м | S-SML |  | DIN EN 877 | [47 empty] | None | Новая конструкция | [36 empty] | К1 | ⌀100 мм | 0 | ВК_К1 |  |  |  | ⌀100 | [6 empty] | DN | -24445 | -21515 | 3.5 | -24445 | -21515 | -24445 | -21515 | -24445 | -24445 | -21515 | -21515 | -24445 | -21515 | 0 | для чугунных безраструбных трубопроводов | Generic | SML - Чугун безраструбный | 110 | 6905 | 0 | 100 | 0 | 103 | 0 | 9.7087e-06 | 0 | 0 | 0 | 0 | 0 | Чугун безраструбный | -21515 | 27 | 0 | 0 | -24445 | -21515 | [33 empty] | 1
3017754 | ADSK_Чугун_Безраструбный SML_DIN EN 877 | OST_PipeCurves |  |  | TRUE |  |  |  | 0.92049 | 2930 |  |  | 6dc39054-7019-4e19-b5b5-f193993da670-002e0c1a | 71ec8b14-7fad-4eb4-9524-47d24d297ec0 | None |  | 0 | Рабочий набор 1 | [6 empty] | Pipe Types | [77 empty] | SML | [99 empty] | 0 | 1jmv1KS1bE6RMryPEP4wff | 0.001 | [121 empty] | Sanitary | [633 empty] | Жильё_09_VK | [228 empty] | К1 1 | [190 empty] | None | Новая конструкция | [36 empty] | К1 | ⌀100 мм | 0 | ВК_К1 |  |  |  | ⌀100 | [7 empty] | -24445 | -21515 | 3.5 | -24445 | -21515 | -24445 | -21515 | [6 empty] | 0 | для чугунных безраструбных трубопроводов | Generic | SML - Чугун безраструбный | 110 | 6905 | 0 | 100 | 0 | 103 | 0 | 9.7087e-06 | 0 |  | 0 | 0 | 0 | Чугун безраструбный | -21515 |  | 0 | 0
3017759 | ADSK_Чугун_Безраструбный SML_DIN EN 877 | OST_PipeCurves | ADSK_Чугун_Безраструбный SML_DIN EN 877 |  | TRUE |  |  |  | 0.92049 | 2930 |  | ADSK_Чугун_Безраструбный SML_DIN EN 877 | 6dc39054-7019-4e19-b5b5-f193993da670-002e0c1f | 71ec8b14-7fad-4eb4-9524-47d24d297ec0 | None |  | 0 | Рабочий набор 1 | [6 empty] | Pipe Types | [21 empty] | OST_PipeCurves | None | 74 | [53 empty] | SML | [52 empty] | ADSK_Чугун_Безраструбный SML_DIN EN 877 | [46 empty] | 0 | 1jmv1KS1bE6RMryPEP4wfl | 0.001 | [121 empty] | Sanitary | [22 empty] | Pipe Types | ADSK_Чугун_Безраструбный SML_DIN EN 877 | ADSK_Чугун_Безраструбный SML_DIN EN 877 | [18 empty] | ADSK_Чугун_Безраструбный SML_DIN EN 877 | [570 empty] | 0 | 32TXTRZJnCQxi6X$BRJxOl | [17 empty] | Жильё_09_VK | [228 empty] | К1 16 | [136 empty] | Труба чугунная SML | Трубы | ИС.ТС.1 | м | S-SML |  | DIN EN 877 | [47 empty] | None | Новая конструкция | [36 empty] | К1 | ⌀100 мм | 0 | ВК_К1 |  |  |  | ⌀100 | [6 empty] | DN | -9295 | -6365 | 3.5 | -9295 | -6365 | -9295 | -6365 | -9295 | -9295 | -6365 | -6365 | -9295 | -6365 | 0 | для чугунных безраструбных трубопроводов | Generic | SML - Чугун безраструбный | 110 | 22055 | 0 | 100 | 0 | 103 | 0 | 9.7087e-06 | 0 | 0 | 0 | 0 | 0 | Чугун безраструбный | -6365 | 22 | 0 | 0 | -9295 | -6365 | [33 empty] | 1
3017760 | ADSK_Чугун_Безраструбный SML_DIN EN 877 | OST_PipeCurves |  |  | TRUE |  |  |  | 0.92049 | 2930 |  |  | 6dc39054-7019-4e19-b5b5-f193993da670-002e0c20 | 71ec8b14-7fad-4eb4-9524-47d24d297ec0 | None |  | 0 | Рабочий набор 1 | [6 empty] | Pipe Types | [77 empty] | SML | [99 empty] | 0 | 1jmv1KS1bE6RMryPEP4wfl | 0.001 | [121 empty] | Sanitary | [633 empty] | Жильё_09_VK | [228 empty] | К1 16 | [190 empty] | None | Новая конструкция | [36 empty] | К1 | ⌀100 мм | 0 | ВК_К1 |  |  |  | ⌀100 | [7 empty] | -9295 | -6365 | 3.5 | -9295 | -6365 | -9295 | -6365 | [6 empty] | 0 | для чугунных безраструбных трубопроводов | Generic | SML - Чугун безраструбный | 110 | 22055 | 0 | 100 | 0 | 103 | 0 | 9.7087e-06 | 0 |  | 0 | 0 | 0 | Чугун безраструбный | -6365 |  | 0 | 0
3017787 | Тройник чугунный безраструбный | OST_PipeFitting | Тройник чугунный безраструбный | Жильё_04_VK | TRUE |  |  | 0.0040179 | 0.031605 |  |  | Тройник чугунный безраструбный | 6dc39054-7019-4e19-b5b5-f193993da670-002e0c3b | 71ec8b14-7fad-4eb4-9524-47d24d297ec0 | None |  | 0 | Рабочий набор 1 | [6 empty] | ADSK_ЧугунБезраструбный_Тройник | [21 empty] | OST_PipeFitting | None | 3156 | [106 empty] | Тройник чугунный безраструбный | [46 empty] | 0 | 1jmv1KS1bE6RMryPEP4wfB | [121 empty] | 31010 | Sanitary | [22 empty] | ADSK_ЧугунБезраструбный_Тройник | Тройник чугунный безраструбный | Тройник чугунный безраструбный | [18 empty] | Тройник чугунный безраструбный | [20 empty] | 1 | [6 empty] | Category=[-2000700]; Color=2338280; Comments=""; Cost=0.000000000000000; Description=""; Design Option=[-1]; Edited by=""; Export to IFC As=""; Export to IFC=0; Glow=0; IFC Predefined Type=""; IfcGUID=1Zv83obP51SAWtfYRg9D9L; Keynote=""; Manufacturer=""; Mark=""; Model=""; Name=ADSK_Предупреждение; Shininess=64; Smoothness=50; Transparency=0; URL=""; Workset=10 | 31010 | [14 empty] | Тройник чугунный безраструбный 90° DN100 x 100 | [60 empty] | 2021 | 1.2.1 |  |  | None | [50 empty] | Category=[-2000700]; Color=2440850; Comments=""; Cost=0.000000000000000; Description=""; Design Option=[-1]; Edited by=""; Export to IFC As=""; Export to IFC=0; Glow=0; IFC Predefined Type=""; IfcGUID=32TXTRZJnCQxi6X$BRJiYk; Keynote=""; Manufacturer=""; Mark=""; Model=""; Name=RGB_RAL 2013; Shininess=64; Smoothness=50; Transparency=0; URL=""; Workset=10 | Category=[-2000700]; Color=12632256; Comments=""; Cost=0.000000000000000; Description=""; Design Option=[-1]; Edited by=""; Export to IFC As=""; Export to IFC=0; Glow=0; IFC Predefined Type=""; IfcGUID=32TXTRZJnCQxi6X$BRJiYl; Keynote=""; Manufacturer=""; Mark=""; Model=""; Name=Хомут_Сталь нержавеющая; Shininess=64; Smoothness=50; Transparency=0; URL=""; Workset=10 |  | Category=[-2000700]; Color=6736896; Comments=""; Cost=0.000000000000000; Description=""; Design Option=[-1]; Edited by=""; Export to IFC As=""; Export to IFC=0; Glow=0; IFC Predefined Type=""; IfcGUID=32TXTRZJnCQxi6X$BRJKeE; Keynote=""; Manufacturer=""; Mark=""; Model=""; Name=Сторона фитинга 1; Shininess=64; Smoothness=50; Transparency=0; URL=""; Workset=10 | Category=[-2000700]; Color=16711935; Comments=""; Cost=0.000000000000000; Description=""; Design Option=[-1]; Edited by=""; Export to IFC As=""; Export to IFC=0; Glow=0; IFC Predefined Type=""; IfcGUID=32TXTRZJnCQxi6X$BRJKeF; Keynote=""; Manufacturer=""; Mark=""; Model=""; Name=Сторона фитинга 2; Shininess=64; Smoothness=50; Transparency=0; URL=""; Workset=10 | [35 empty] | 2.9 |  | 220 | [7 empty] | 110 | [131 empty] | 110 | [228 empty] | 0 | 11hY6ttYH2W8mFs_g2vR8A | [130 empty] | 50 | [12 empty] | 50 | [70 empty] | 100 | [31 empty] | К1 15 | [134 empty] | 0 |  |  | Соединительные детали трубопроводов | ИС.ТС.2 | шт. | S-SML | 1 | [48 empty] | None | Новая конструкция | 50 | Level : Жильё_04_VK | 50 | [31 empty] | RGB_RAL 2013 | TRUE | К1 | ⌀100 мм-⌀100 мм-⌀100 мм | 0 | ВК_К1 | 100 | 100 | FALSE | ⌀100-⌀100-⌀100 | FALSE | 3bf616f9-6b98-4a21-80ff-da1120c8f6d6 |  | FALSE | [44 empty] | 85.5599 | [29 empty] | Составное. Родительское | 0 | Соединитель-хомут Rapid | Соединитель-хомут CV | Усиленный хомут Rapid | Усиленный хомут CV | ТройникЧугунныйБезраструбный | TRUE | 0 | 0 | TRUE | TRUE | FALSE | FALSE | FALSE | FALSE | 115 | 105 | 115 | 105 | 120 | 88.8542 | 90 | 100 | FALSE | FALSE | TRUE | 55 | FALSE | -90 | 0 | 250 | TRUE | TRUE | Соединитель-хомут Rapid | Соединитель-хомут Rapid | TRUE | Соединитель-хомут Rapid | TRUE | TRUE
3017788 | Rapid | OST_PipeFitting | Rapid | Жильё_04_VK | [7 empty] | Rapid | 6dc39054-7019-4e19-b5b5-f193993da670-002e0c3c | 71ec8b14-7fad-4eb4-9524-47d24d297ec0 | None |  | 0 | Рабочий набор 1 | [6 empty] | Влж_Чугунные безраструбные_Хомуты | [21 empty] | OST_PipeFitting | None | 3005 | [106 empty] | Rapid | [46 empty] | 0 | 1jmv1KS1bE6RMryPEP4wfC | [145 empty] | Влж_Чугунные безраструбные_Хомуты | Rapid | Rapid | [18 empty] | Rapid | [20 empty] | 1 | [7 empty] | 32100 | [14 empty] | Соединитель-хомут с блокирующей затяжкой DN100 | [64 empty] | None | [461 empty] | 0 | 11hY6ttYH2W8mFs_g2v9xI | [214 empty] | 100 | [166 empty] | 0 |  |  | Соединительные детали трубопроводов | ИС.ТС.2 | шт. | S-SML | 1 | RAPID | [47 empty] | None | Новая конструкция | 153.0336 | Level : Жильё_04_VK | 153.0336 | [35 empty] | 0 | [6 empty] | 3bf616f9-6b98-4a21-80ff-da1120c8f6d6 | [76 empty] | Составное. Вложенное | 0.1 |  |  |  |  | СоединительRapid |  | 0 | 0.1 | [30 empty] | 1 | Усиливающий хомут не найден
3017789 | Rapid | OST_PipeFitting | Rapid | Жильё_04_VK | [7 empty] | Rapid | 6dc39054-7019-4e19-b5b5-f193993da670-002e0c3d | 71ec8b14-7fad-4eb4-9524-47d24d297ec0 | None |  | 0 | Рабочий набор 1 | [6 empty] | Влж_Чугунные безраструбные_Хомуты | [21 empty] | OST_PipeFitting | None | 3005 | [106 empty] | Rapid | [46 empty] | 0 | 1jmv1KS1bE6RMryPEP4wfD | [145 empty] | Влж_Чугунные безраструбные_Хомуты | Rapid | Rapid | [18 empty] | Rapid | [20 empty] | 1 | [7 empty] | 32100 | [14 empty] | Соединитель-хомут с блокирующей затяжкой DN100 | [64 empty] | None | [461 empty] | 0 | 11hY6ttYH2W8mFs_g2v9xI | [214 empty] | 100 | [166 empty] | 0 |  |  | Соединительные детали трубопроводов | ИС.ТС.2 | шт. | S-SML | 1 | RAPID | [47 empty] | None | Новая конструкция | 153.0336 | Level : Жильё_04_VK | 153.0336 | [35 empty] | 0 | [6 empty] | 3bf616f9-6b98-4a21-80ff-da1120c8f6d6 | [76 empty] | Составное. Вложенное | 0.1 |  |  |  |  | СоединительRapid |  | 0 | 0.1 | [30 empty] | 1 | Усиливающий хомут не найден
3017790 | Rapid | OST_PipeFitting | Rapid | Жильё_04_VK | [7 empty] | Rapid | 6dc39054-7019-4e19-b5b5-f193993da670-002e0c3e | 71ec8b14-7fad-4eb4-9524-47d24d297ec0 | None |  | 0 | Рабочий набор 1 | [6 empty] | Влж_Чугунные безраструбные_Хомуты | [21 empty] | OST_PipeFitting | None | 3005 | [106 empty] | Rapid | [46 empty] | 0 | 1jmv1KS1bE6RMryPEP4wfE | [145 empty] | Влж_Чугунные безраструбные_Хомуты | Rapid | Rapid | [18 empty] | Rapid | [20 empty] | 1 | [7 empty] | 32100 | [14 empty] | Соединитель-хомут с блокирующей затяжкой DN100 | [64 empty] | None | [461 empty] | 0 | 11hY6ttYH2W8mFs_g2v9xI | [214 empty] | 100 | [166 empty] | 0 |  |  | Соединительные детали трубопроводов | ИС.ТС.2 | шт. | S-SML | 1 | RAPID | [47 empty] | None | Новая конструкция | 153.0336 | Level : Жильё_04_VK | 153.0336 | [35 empty] | 0 | [6 empty] | 3bf616f9-6b98-4a21-80ff-da1120c8f6d6 | [76 empty] | Составное. Вложенное | 0.1 |  |  |  |  | СоединительRapid |  | 0 | 0.1 | [30 empty] | 1 | Усиливающий хомут не найден
3017791 | Тройник чугунный безраструбный | OST_PipeFitting |  | Жильё_04_VK | TRUE |  |  | 0.0040179 | 0.031605 |  |  |  | 6dc39054-7019-4e19-b5b5-f193993da670-002e0c3f | 71ec8b14-7fad-4eb4-9524-47d24d297ec0 | None |  | 0 | Рабочий набор 1 | [6 empty] | ADSK_ЧугунБезраструбный_Тройник | [177 empty] | 0 | 1jmv1KS1bE6RMryPEP4wfB | [121 empty] | 31010 | Sanitary | [64 empty] | 1 | [7 empty] | 31010 | [14 empty] | Тройник чугунный безраструбный 90° DN100 x 100 | [64 empty] | None | [90 empty] | 2.9 |  | 220 | [7 empty] | 110 | [131 empty] | 110 | [360 empty] | 50 | [12 empty] | 50 | [70 empty] | 100 | [31 empty] | К1 15 | [190 empty] | None | Новая конструкция | 50 | Level : Жильё_04_VK | 50 | [33 empty] | К1 | ⌀100 мм-⌀100 мм-⌀100 мм | 0 | ВК_К1 | 100 | 100 | FALSE | ⌀100-⌀100-⌀100 | FALSE | 3bf616f9-6b98-4a21-80ff-da1120c8f6d6 |  | FALSE | [44 empty] | 85.5599 | [37 empty] | 0 | 0 | TRUE | TRUE | FALSE | FALSE | FALSE | FALSE | 115 | 105 | 115 | 105 | 120 | 88.8542 | 90 | 100 | FALSE | FALSE | TRUE | 55 | FALSE | -90 | 0 | 250 | TRUE | TRUE | Соединитель-хомут Rapid | Соединитель-хомут Rapid | TRUE | Соединитель-хомут Rapid | TRUE | TRUE
3017792 | Rapid | OST_PipeFitting |  | Жильё_04_VK | TRUE | [7 empty] | 6dc39054-7019-4e19-b5b5-f193993da670-002e0c40 | 71ec8b14-7fad-4eb4-9524-47d24d297ec0 | None |  | 0 | Рабочий набор 1 | [6 empty] | Влж_Чугунные безраструбные_Хомуты | [177 empty] | 0 | 1jmv1KS1bE6RMryPEP4wfC | [187 empty] | 1 | [7 empty] | 32100 | [14 empty] | Соединитель-хомут с блокирующей затяжкой DN100 | [64 empty] | None | [677 empty] | 100 | [222 empty] | None | Новая конструкция | 153.0336 | Level : Жильё_04_VK | 153.0336 | [35 empty] | 0 | [6 empty] | 3bf616f9-6b98-4a21-80ff-da1120c8f6d6 | [84 empty] | 0 | 0.1 | [31 empty] | Усиливающий хомут не найден
3017793 | Rapid | OST_PipeFitting |  | Жильё_04_VK | TRUE | [7 empty] | 6dc39054-7019-4e19-b5b5-f193993da670-002e0c41 | 71ec8b14-7fad-4eb4-9524-47d24d297ec0 | None |  | 0 | Рабочий набор 1 | [6 empty] | Влж_Чугунные безраструбные_Хомуты | [177 empty] | 0 | 1jmv1KS1bE6RMryPEP4wfD | [187 empty] | 1 | [7 empty] | 32100 | [14 empty] | Соединитель-хомут с блокирующей затяжкой DN100 | [64 empty] | None | [677 empty] | 100 | [222 empty] | None | Новая конструкция | 153.0336 | Level : Жильё_04_VK | 153.0336 | [35 empty] | 0 | [6 empty] | 3bf616f9-6b98-4a21-80ff-da1120c8f6d6 | [84 empty] | 0 | 0.1 | [31 empty] | Усиливающий хомут не найден
3017794 | Rapid | OST_PipeFitting |  | Жильё_04_VK | TRUE | [7 empty] | 6dc39054-7019-4e19-b5b5-f193993da670-002e0c42 | 71ec8b14-7fad-4eb4-9524-47d24d297ec0 | None |  | 0 | Рабочий набор 1 | [6 empty] | Влж_Чугунные безраструбные_Хомуты | [177 empty] | 0 | 1jmv1KS1bE6RMryPEP4wfE | [187 empty] | 1 | [7 empty] | 32100 | [14 empty] | Соединитель-хомут с блокирующей затяжкой DN100 | [64 empty] | None | [677 empty] | 100 | [222 empty] | None | Новая конструкция | 153.0336 | Level : Жильё_04_VK | 153.0336 | [35 empty] | 0 | [6 empty] | 3bf616f9-6b98-4a21-80ff-da1120c8f6d6 | [84 empty] | 0 | 0.1 | [31 empty] | Усиливающий хомут не найден
3017803 | Тройник чугунный безраструбный | OST_PipeFitting | Тройник чугунный безраструбный | Жильё_04_VK | TRUE |  |  | 0.0040179 | 0.031605 |  |  | Тройник чугунный безраструбный | 6dc39054-7019-4e19-b5b5-f193993da670-002e0c4b | 71ec8b14-7fad-4eb4-9524-47d24d297ec0 | None |  | 0 | Рабочий набор 1 | [6 empty] | ADSK_ЧугунБезраструбный_Тройник | [21 empty] | OST_PipeFitting | None | 3156 | [106 empty] | Тройник чугунный безраструбный | [46 empty] | 0 | 1jmv1KS1bE6RMryPEP4wex | [121 empty] | 31010 | Sanitary | [22 empty] | ADSK_ЧугунБезраструбный_Тройник | Тройник чугунный безраструбный | Тройник чугунный безраструбный | [18 empty] | Тройник чугунный безраструбный | [20 empty] | 1 | [6 empty] | Category=[-2000700]; Color=2338280; Comments=""; Cost=0.000000000000000; Description=""; Design Option=[-1]; Edited by=""; Export to IFC As=""; Export to IFC=0; Glow=0; IFC Predefined Type=""; IfcGUID=1Zv83obP51SAWtfYRg9D9L; Keynote=""; Manufacturer=""; Mark=""; Model=""; Name=ADSK_Предупреждение; Shininess=64; Smoothness=50; Transparency=0; URL=""; Workset=10 | 31010 | [14 empty] | Тройник чугунный безраструбный 90° DN100 x 100 | [60 empty] | 2021 | 1.2.1 |  |  | None | [50 empty] | Category=[-2000700]; Color=2440850; Comments=""; Cost=0.000000000000000; Description=""; Design Option=[-1]; Edited by=""; Export to IFC As=""; Export to IFC=0; Glow=0; IFC Predefined Type=""; IfcGUID=32TXTRZJnCQxi6X$BRJiYk; Keynote=""; Manufacturer=""; Mark=""; Model=""; Name=RGB_RAL 2013; Shininess=64; Smoothness=50; Transparency=0; URL=""; Workset=10 | Category=[-2000700]; Color=12632256; Comments=""; Cost=0.000000000000000; Description=""; Design Option=[-1]; Edited by=""; Export to IFC As=""; Export to IFC=0; Glow=0; IFC Predefined Type=""; IfcGUID=32TXTRZJnCQxi6X$BRJiYl; Keynote=""; Manufacturer=""; Mark=""; Model=""; Name=Хомут_Сталь нержавеющая; Shininess=64; Smoothness=50; Transparency=0; URL=""; Workset=10 |  | Category=[-2000700]; Color=6736896; Comments=""; Cost=0.000000000000000; Description=""; Design Option=[-1]; Edited by=""; Export to IFC As=""; Export to IFC=0; Glow=0; IFC Predefined Type=""; IfcGUID=32TXTRZJnCQxi6X$BRJKeE; Keynote=""; Manufacturer=""; Mark=""; Model=""; Name=Сторона фитинга 1; Shininess=64; Smoothness=50; Transparency=0; URL=""; Workset=10 | Category=[-2000700]; Color=16711935; Comments=""; Cost=0.000000000000000; Description=""; Design Option=[-1]; Edited by=""; Export to IFC As=""; Export to IFC=0; Glow=0; IFC Predefined Type=""; IfcGUID=32TXTRZJnCQxi6X$BRJKeF; Keynote=""; Manufacturer=""; Mark=""; Model=""; Name=Сторона фитинга 2; Shininess=64; Smoothness=50; Transparency=0; URL=""; Workset=10 | [35 empty] | 2.9 |  | 220 | [7 empty] | 110 | [131 empty] | 110 | [228 empty] | 0 | 11hY6ttYH2W8mFs_g2vR8A | [130 empty] | 50 | [12 empty] | 50 | [70 empty] | 100 | [31 empty] | К1 1 | [134 empty] | 0 |  |  | Соединительные детали трубопроводов | ИС.ТС.2 | шт. | S-SML | 1 | [48 empty] | None | Новая конструкция | 50 | Level : Жильё_04_VK | 50 | [31 empty] | RGB_RAL 2013 | TRUE | К1 | ⌀100 мм-⌀100 мм-⌀100 мм | 0 | ВК_К1 | 100 | 100 | FALSE | ⌀100-⌀100-⌀100 | FALSE | 3bf616f9-6b98-4a21-80ff-da1120c8f6d6 |  | FALSE | [44 empty] | 85.5599 | [29 empty] | Составное. Родительское | 0 | Соединитель-хомут Rapid | Соединитель-хомут CV | Усиленный хомут Rapid | Усиленный хомут CV | ТройникЧугунныйБезраструбный | TRUE | 0 | 0 | TRUE | TRUE | FALSE | FALSE | FALSE | FALSE | 115 | 105 | 115 | 105 | 120 | 88.8542 | 90 | 100 | FALSE | FALSE | TRUE | 55 | FALSE | -90 | 0 | 250 | TRUE | TRUE | Соединитель-хомут Rapid | Соединитель-хомут Rapid | TRUE | Соединитель-хомут Rapid | TRUE | TRUE
3017804 | Rapid | OST_PipeFitting | Rapid | Жильё_04_VK | [7 empty] | Rapid | 6dc39054-7019-4e19-b5b5-f193993da670-002e0c4c | 71ec8b14-7fad-4eb4-9524-47d24d297ec0 | None |  | 0 | Рабочий набор 1 | [6 empty] | Влж_Чугунные безраструбные_Хомуты | [21 empty] | OST_PipeFitting | None | 3005 | [106 empty] | Rapid | [46 empty] | 0 | 1jmv1KS1bE6RMryPEP4wey | [145 empty] | Влж_Чугунные безраструбные_Хомуты | Rapid | Rapid | [18 empty] | Rapid | [20 empty] | 1 | [7 empty] | 32100 | [14 empty] | Соединитель-хомут с блокирующей затяжкой DN100 | [64 empty] | None | [461 empty] | 0 | 11hY6ttYH2W8mFs_g2v9xI | [214 empty] | 100 | [166 empty] | 0 |  |  | Соединительные детали трубопроводов | ИС.ТС.2 | шт. | S-SML | 1 | RAPID | [47 empty] | None | Новая конструкция | 171.9413 | Level : Жильё_04_VK | 171.9413 | [35 empty] | 0 | [6 empty] | 3bf616f9-6b98-4a21-80ff-da1120c8f6d6 | [76 empty] | Составное. Вложенное | 0.1 |  |  |  |  | СоединительRapid |  | 0 | 0.1 | [30 empty] | 1 | Усиливающий хомут не найден
3017805 | Rapid | OST_PipeFitting | Rapid | Жильё_04_VK | [7 empty] | Rapid | 6dc39054-7019-4e19-b5b5-f193993da670-002e0c4d | 71ec8b14-7fad-4eb4-9524-47d24d297ec0 | None |  | 0 | Рабочий набор 1 | [6 empty] | Влж_Чугунные безраструбные_Хомуты | [21 empty] | OST_PipeFitting | None | 3005 | [106 empty] | Rapid | [46 empty] | 0 | 1jmv1KS1bE6RMryPEP4wez | [145 empty] | Влж_Чугунные безраструбные_Хомуты | Rapid | Rapid | [18 empty] | Rapid | [20 empty] | 1 | [7 empty] | 32100 | [14 empty] | Соединитель-хомут с блокирующей затяжкой DN100 | [64 empty] | None | [461 empty] | 0 | 11hY6ttYH2W8mFs_g2v9xI | [214 empty] | 100 | [166 empty] | 0 |  |  | Соединительные детали трубопроводов | ИС.ТС.2 | шт. | S-SML | 1 | RAPID | [47 empty] | None | Новая конструкция | 171.9413 | Level : Жильё_04_VK | 171.9413 | [35 empty] | 0 | [6 empty] | 3bf616f9-6b98-4a21-80ff-da1120c8f6d6 | [76 empty] | Составное. Вложенное | 0.1 |  |  |  |  | СоединительRapid |  | 0 | 0.1 | [30 empty] | 1 | Усиливающий хомут не найден
3017806 | Rapid | OST_PipeFitting | Rapid | Жильё_04_VK | [7 empty] | Rapid | 6dc39054-7019-4e19-b5b5-f193993da670-002e0c4e | 71ec8b14-7fad-4eb4-9524-47d24d297ec0 | None |  | 0 | Рабочий набор 1 | [6 empty] | Влж_Чугунные безраструбные_Хомуты | [21 empty] | OST_PipeFitting | None | 3005 | [106 empty] | Rapid | [46 empty] | 0 | 1jmv1KS1bE6RMryPEP4we_ | [145 empty] | Влж_Чугунные безраструбные_Хомуты | Rapid | Rapid | [18 empty] | Rapid | [20 empty] | 1 | [7 empty] | 32100 | [14 empty] | Соединитель-хомут с блокирующей затяжкой DN100 | [64 empty] | None | [461 empty] | 0 | 11hY6ttYH2W8mFs_g2v9xI | [214 empty] | 100 | [166 empty] | 0 |  |  | Соединительные детали трубопроводов | ИС.ТС.2 | шт. | S-SML | 1 | RAPID | [47 empty] | None | Новая конструкция | 171.9413 | Level : Жильё_04_VK | 171.9413 | [35 empty] | 0 | [6 empty] | 3bf616f9-6b98-4a21-80ff-da1120c8f6d6 | [76 empty] | Составное. Вложенное | 0.1 |  |  |  |  | СоединительRapid |  | 0 | 0.1 | [30 empty] | 1 | Усиливающий хомут не найден
3017807 | Тройник чугунный безраструбный | OST_PipeFitting |  | Жильё_04_VK | TRUE |  |  | 0.0040179 | 0.031605 |  |  |  | 6dc39054-7019-4e19-b5b5-f193993da670-002e0c4f | 71ec8b14-7fad-4eb4-9524-47d24d297ec0 | None |  | 0 | Рабочий набор 1 | [6 empty] | ADSK_ЧугунБезраструбный_Тройник | [177 empty] | 0 | 1jmv1KS1bE6RMryPEP4wex | [121 empty] | 31010 | Sanitary | [64 empty] | 1 | [7 empty] | 31010 | [14 empty] | Тройник чугунный безраструбный 90° DN100 x 100 | [64 empty] | None | [90 empty] | 2.9 |  | 220 | [7 empty] | 110 | [131 empty] | 110 | [360 empty] | 50 | [12 empty] | 50 | [70 empty] | 100 | [31 empty] | К1 1 | [190 empty] | None | Новая конструкция | 50 | Level : Жильё_04_VK | 50 | [33 empty] | К1 | ⌀100 мм-⌀100 мм-⌀100 мм | 0 | ВК_К1 | 100 | 100 | FALSE | ⌀100-⌀100-⌀100 | FALSE | 3bf616f9-6b98-4a21-80ff-da1120c8f6d6 |  | FALSE | [44 empty] | 85.5599 | [37 empty] | 0 | 0 | TRUE | TRUE | FALSE | FALSE | FALSE | FALSE | 115 | 105 | 115 | 105 | 120 | 88.8542 | 90 | 100 | FALSE | FALSE | TRUE | 55 | FALSE | -90 | 0 | 250 | TRUE | TRUE | Соединитель-хомут Rapid | Соединитель-хомут Rapid | TRUE | Соединитель-хомут Rapid | TRUE | TRUE
3017808 | Rapid | OST_PipeFitting |  | Жильё_04_VK | TRUE | [7 empty] | 6dc39054-7019-4e19-b5b5-f193993da670-002e0c50 | 71ec8b14-7fad-4eb4-9524-47d24d297ec0 | None |  | 0 | Рабочий набор 1 | [6 empty] | Влж_Чугунные безраструбные_Хомуты | [177 empty] | 0 | 1jmv1KS1bE6RMryPEP4wey | [187 empty] | 1 | [7 empty] | 32100 | [14 empty] | Соединитель-хомут с блокирующей затяжкой DN100 | [64 empty] | None | [677 empty] | 100 | [222 empty] | None | Новая конструкция | 171.9413 | Level : Жильё_04_VK | 171.9413 | [35 empty] | 0 | [6 empty] | 3bf616f9-6b98-4a21-80ff-da1120c8f6d6 | [84 empty] | 0 | 0.1 | [31 empty] | Усиливающий хомут не найден
3017809 | Rapid | OST_PipeFitting |  | Жильё_04_VK | TRUE | [7 empty] | 6dc39054-7019-4e19-b5b5-f193993da670-002e0c51 | 71ec8b14-7fad-4eb4-9524-47d24d297ec0 | None |  | 0 | Рабочий набор 1 | [6 empty] | Влж_Чугунные безраструбные_Хомуты | [177 empty] | 0 | 1jmv1KS1bE6RMryPEP4wez | [187 empty] | 1 | [7 empty] | 32100 | [14 empty] | Соединитель-хомут с блокирующей затяжкой DN100 | [64 empty] | None | [677 empty] | 100 | [222 empty] | None | Новая конструкция | 171.9413 | Level : Жильё_04_VK | 171.9413 | [35 empty] | 0 | [6 empty] | 3bf616f9-6b98-4a21-80ff-da1120c8f6d6 | [84 empty] | 0 | 0.1 | [31 empty] | Усиливающий хомут не найден
3017810 | Rapid | OST_PipeFitting |  | Жильё_04_VK | TRUE | [7 empty] | 6dc39054-7019-4e19-b5b5-f193993da670-002e0c52 | 71ec8b14-7fad-4eb4-9524-47d24d297ec0 | None |  | 0 | Рабочий набор 1 | [6 empty] | Влж_Чугунные безраструбные_Хомуты | [177 empty] | 0 | 1jmv1KS1bE6RMryPEP4we_ | [187 empty] | 1 | [7 empty] | 32100 | [14 empty] | Соединитель-хомут с блокирующей затяжкой DN100 | [64 empty] | None | [677 empty] | 100 | [222 empty] | None | Новая конструкция | 171.9413 | Level : Жильё_04_VK | 171.9413 | [35 empty] | 0 | [6 empty] | 3bf616f9-6b98-4a21-80ff-da1120c8f6d6 | [84 empty] | 0 | 0.1 | [31 empty] | Усиливающий хомут не найден
3017819 | Тройник чугунный безраструбный | OST_PipeFitting | Тройник чугунный безраструбный | Жильё_04_VK | TRUE |  |  | 0.0040179 | 0.031605 |  |  | Тройник чугунный безраструбный | 6dc39054-7019-4e19-b5b5-f193993da670-002e0c5b | 71ec8b14-7fad-4eb4-9524-47d24d297ec0 | None |  | 0 | Рабочий набор 1 | [6 empty] | ADSK_ЧугунБезраструбный_Тройник | [21 empty] | OST_PipeFitting | None | 3156 | [106 empty] | Тройник чугунный безраструбный | [46 empty] | 0 | 1jmv1KS1bE6RMryPEP4weh | [121 empty] | 31010 | Sanitary | [22 empty] | ADSK_ЧугунБезраструбный_Тройник | Тройник чугунный безраструбный | Тройник чугунный безраструбный | [18 empty] | Тройник чугунный безраструбный | [20 empty] | 1 | [6 empty] | Category=[-2000700]; Color=2338280; Comments=""; Cost=0.000000000000000; Description=""; Design Option=[-1]; Edited by=""; Export to IFC As=""; Export to IFC=0; Glow=0; IFC Predefined Type=""; IfcGUID=1Zv83obP51SAWtfYRg9D9L; Keynote=""; Manufacturer=""; Mark=""; Model=""; Name=ADSK_Предупреждение; Shininess=64; Smoothness=50; Transparency=0; URL=""; Workset=10 | 31010 | [14 empty] | Тройник чугунный безраструбный 90° DN100 x 100 | [60 empty] | 2021 | 1.2.1 |  |  | None | [50 empty] | Category=[-2000700]; Color=2440850; Comments=""; Cost=0.000000000000000; Description=""; Design Option=[-1]; Edited by=""; Export to IFC As=""; Export to IFC=0; Glow=0; IFC Predefined Type=""; IfcGUID=32TXTRZJnCQxi6X$BRJiYk; Keynote=""; Manufacturer=""; Mark=""; Model=""; Name=RGB_RAL 2013; Shininess=64; Smoothness=50; Transparency=0; URL=""; Workset=10 | Category=[-2000700]; Color=12632256; Comments=""; Cost=0.000000000000000; Description=""; Design Option=[-1]; Edited by=""; Export to IFC As=""; Export to IFC=0; Glow=0; IFC Predefined Type=""; IfcGUID=32TXTRZJnCQxi6X$BRJiYl; Keynote=""; Manufacturer=""; Mark=""; Model=""; Name=Хомут_Сталь нержавеющая; Shininess=64; Smoothness=50; Transparency=0; URL=""; Workset=10 |  | Category=[-2000700]; Color=6736896; Comments=""; Cost=0.000000000000000; Description=""; Design Option=[-1]; Edited by=""; Export to IFC As=""; Export to IFC=0; Glow=0; IFC Predefined Type=""; IfcGUID=32TXTRZJnCQxi6X$BRJKeE; Keynote=""; Manufacturer=""; Mark=""; Model=""; Name=Сторона фитинга 1; Shininess=64; Smoothness=50; Transparency=0; URL=""; Workset=10 | Category=[-2000700]; Color=16711935; Comments=""; Cost=0.000000000000000; Description=""; Design Option=[-1]; Edited by=""; Export to IFC As=""; Export to IFC=0; Glow=0; IFC Predefined Type=""; IfcGUID=32TXTRZJnCQxi6X$BRJKeF; Keynote=""; Manufacturer=""; Mark=""; Model=""; Name=Сторона фитинга 2; Shininess=64; Smoothness=50; Transparency=0; URL=""; Workset=10 | [35 empty] | 2.9 |  | 220 | [7 empty] | 110 | [131 empty] | 110 | [228 empty] | 0 | 11hY6ttYH2W8mFs_g2vR8A | [130 empty] | 50 | [12 empty] | 50 | [70 empty] | 100 | [31 empty] | К1 16 | [134 empty] | 0 |  |  | Соединительные детали трубопроводов | ИС.ТС.2 | шт. | S-SML | 1 | [48 empty] | None | Новая конструкция | 50 | Level : Жильё_04_VK | 50 | [31 empty] | RGB_RAL 2013 | TRUE | К1 | ⌀100 мм-⌀100 мм-⌀100 мм | 0 | ВК_К1 | 100 | 100 | FALSE | ⌀100-⌀100-⌀100 | FALSE | 3bf616f9-6b98-4a21-80ff-da1120c8f6d6 |  | FALSE | [44 empty] | 85.5599 | [29 empty] | Составное. Родительское | 0 | Соединитель-хомут Rapid | Соединитель-хомут CV | Усиленный хомут Rapid | Усиленный хомут CV | ТройникЧугунныйБезраструбный | TRUE | 0 | 0 | TRUE | TRUE | FALSE | FALSE | FALSE | FALSE | 115 | 105 | 115 | 105 | 120 | 88.8542 | 90 | 100 | FALSE | FALSE | TRUE | 55 | FALSE | -90 | 0 | 250 | TRUE | TRUE | Соединитель-хомут Rapid | Соединитель-хомут Rapid | TRUE | Соединитель-хомут Rapid | TRUE | TRUE
3017820 | Rapid | OST_PipeFitting | Rapid | Жильё_04_VK | [7 empty] | Rapid | 6dc39054-7019-4e19-b5b5-f193993da670-002e0c5c | 71ec8b14-7fad-4eb4-9524-47d24d297ec0 | None |  | 0 | Рабочий набор 1 | [6 empty] | Влж_Чугунные безраструбные_Хомуты | [21 empty] | OST_PipeFitting | None | 3005 | [106 empty] | Rapid | [46 empty] | 0 | 1jmv1KS1bE6RMryPEP4wei | [145 empty] | Влж_Чугунные безраструбные_Хомуты | Rapid | Rapid | [18 empty] | Rapid | [20 empty] | 1 | [7 empty] | 32100 | [14 empty] | Соединитель-хомут с блокирующей затяжкой DN100 | [64 empty] | None | [461 empty] | 0 | 11hY6ttYH2W8mFs_g2v9xI | [214 empty] | 100 | [166 empty] | 0 |  |  | Соединительные детали трубопроводов | ИС.ТС.2 | шт. | S-SML | 1 | RAPID | [47 empty] | None | Новая конструкция | 143.5797 | Level : Жильё_04_VK | 143.5797 | [35 empty] | 0 | [6 empty] | 3bf616f9-6b98-4a21-80ff-da1120c8f6d6 | [76 empty] | Составное. Вложенное | 0.1 |  |  |  |  | СоединительRapid |  | 0 | 0.1 | [30 empty] | 1 | Усиливающий хомут не найден
3017821 | Rapid | OST_PipeFitting | Rapid | Жильё_04_VK | [7 empty] | Rapid | 6dc39054-7019-4e19-b5b5-f193993da670-002e0c5d | 71ec8b14-7fad-4eb4-9524-47d24d297ec0 | None |  | 0 | Рабочий набор 1 | [6 empty] | Влж_Чугунные безраструбные_Хомуты | [21 empty] | OST_PipeFitting | None | 3005 | [106 empty] | Rapid | [46 empty] | 0 | 1jmv1KS1bE6RMryPEP4wej | [145 empty] | Влж_Чугунные безраструбные_Хомуты | Rapid | Rapid | [18 empty] | Rapid | [20 empty] | 1 | [7 empty] | 32100 | [14 empty] | Соединитель-хомут с блокирующей затяжкой DN100 | [64 empty] | None | [461 empty] | 0 | 11hY6ttYH2W8mFs_g2v9xI | [214 empty] | 100 | [166 empty] | 0 |  |  | Соединительные детали трубопроводов | ИС.ТС.2 | шт. | S-SML | 1 | RAPID | [47 empty] | None | Новая конструкция | 143.5797 | Level : Жильё_04_VK | 143.5797 | [35 empty] | 0 | [6 empty] | 3bf616f9-6b98-4a21-80ff-da1120c8f6d6 | [76 empty] | Составное. Вложенное | 0.1 |  |  |  |  | СоединительRapid |  | 0 | 0.1 | [30 empty] | 1 | Усиливающий хомут не найден
3017822 | Rapid | OST_PipeFitting | Rapid | Жильё_04_VK | [7 empty] | Rapid | 6dc39054-7019-4e19-b5b5-f193993da670-002e0c5e | 71ec8b14-7fad-4eb4-9524-47d24d297ec0 | None |  | 0 | Рабочий набор 1 | [6 empty] | Влж_Чугунные безраструбные_Хомуты | [21 empty] | OST_PipeFitting | None | 3005 | [106 empty] | Rapid | [46 empty] | 0 | 1jmv1KS1bE6RMryPEP4wek | [145 empty] | Влж_Чугунные безраструбные_Хомуты | Rapid | Rapid | [18 empty] | Rapid | [20 empty] | 1 | [7 empty] | 32100 | [14 empty] | Соединитель-хомут с блокирующей затяжкой DN100 | [64 empty] | None | [461 empty] | 0 | 11hY6ttYH2W8mFs_g2v9xI | [214 empty] | 100 | [166 empty] | 0 |  |  | Соединительные детали трубопроводов | ИС.ТС.2 | шт. | S-SML | 1 | RAPID | [47 empty] | None | Новая конструкция | 143.5797 | Level : Жильё_04_VK | 143.5797 | [35 empty] | 0 | [6 empty] | 3bf616f9-6b98-4a21-80ff-da1120c8f6d6 | [76 empty] | Составное. Вложенное | 0.1 |  |  |  |  | СоединительRapid |  | 0 | 0.1 | [30 empty] | 1 | Усиливающий хомут не найден
3017823 | Тройник чугунный безраструбный | OST_PipeFitting |  | Жильё_04_VK | TRUE |  |  | 0.0040179 | 0.031605 |  |  |  | 6dc39054-7019-4e19-b5b5-f193993da670-002e0c5f | 71ec8b14-7fad-4eb4-9524-47d24d297ec0 | None |  | 0 | Рабочий набор 1 | [6 empty] | ADSK_ЧугунБезраструбный_Тройник | [177 empty] | 0 | 1jmv1KS1bE6RMryPEP4weh | [121 empty] | 31010 | Sanitary | [64 empty] | 1 | [7 empty] | 31010 | [14 empty] | Тройник чугунный безраструбный 90° DN100 x 100 | [64 empty] | None | [90 empty] | 2.9 |  | 220 | [7 empty] | 110 | [131 empty] | 110 | [360 empty] | 50 | [12 empty] | 50 | [70 empty] | 100 | [31 empty] | К1 16 | [190 empty] | None | Новая конструкция | 50 | Level : Жильё_04_VK | 50 | [33 empty] | К1 | ⌀100 мм-⌀100 мм-⌀100 мм | 0 | ВК_К1 | 100 | 100 | FALSE | ⌀100-⌀100-⌀100 | FALSE | 3bf616f9-6b98-4a21-80ff-da1120c8f6d6 |  | FALSE | [44 empty] | 85.5599 | [37 empty] | 0 | 0 | TRUE | TRUE | FALSE | FALSE | FALSE | FALSE | 115 | 105 | 115 | 105 | 120 | 88.8542 | 90 | 100 | FALSE | FALSE | TRUE | 55 | FALSE | -90 | 0 | 250 | TRUE | TRUE | Соединитель-хомут Rapid | Соединитель-хомут Rapid | TRUE | Соединитель-хомут Rapid | TRUE | TRUE
3017824 | Rapid | OST_PipeFitting |  | Жильё_04_VK | TRUE | [7 empty] | 6dc39054-7019-4e19-b5b5-f193993da670-002e0c60 | 71ec8b14-7fad-4eb4-9524-47d24d297ec0 | None |  | 0 | Рабочий набор 1 | [6 empty] | Влж_Чугунные безраструбные_Хомуты | [177 empty] | 0 | 1jmv1KS1bE6RMryPEP4wei | [187 empty] | 1 | [7 empty] | 32100 | [14 empty] | Соединитель-хомут с блокирующей затяжкой DN100 | [64 empty] | None | [677 empty] | 100 | [222 empty] | None | Новая конструкция | 143.5797 | Level : Жильё_04_VK | 143.5797 | [35 empty] | 0 | [6 empty] | 3bf616f9-6b98-4a21-80ff-da1120c8f6d6 | [84 empty] | 0 | 0.1 | [31 empty] | Усиливающий хомут не найден
3017825 | Rapid | OST_PipeFitting |  | Жильё_04_VK | TRUE | [7 empty] | 6dc39054-7019-4e19-b5b5-f193993da670-002e0c61 | 71ec8b14-7fad-4eb4-9524-47d24d297ec0 | None |  | 0 | Рабочий набор 1 | [6 empty] | Влж_Чугунные безраструбные_Хомуты | [177 empty] | 0 | 1jmv1KS1bE6RMryPEP4wej | [187 empty] | 1 | [7 empty] | 32100 | [14 empty] | Соединитель-хомут с блокирующей затяжкой DN100 | [64 empty] | None | [677 empty] | 100 | [222 empty] | None | Новая конструкция | 143.5797 | Level : Жильё_04_VK | 143.5797 | [35 empty] | 0 | [6 empty] | 3bf616f9-6b98-4a21-80ff-da1120c8f6d6 | [84 empty] | 0 | 0.1 | [31 empty] | Усиливающий хомут не найден
3017826 | Rapid | OST_PipeFitting |  | Жильё_04_VK | TRUE | [7 empty] | 6dc39054-7019-4e19-b5b5-f193993da670-002e0c62 | 71ec8b14-7fad-4eb4-9524-47d24d297ec0 | None |  | 0 | Рабочий набор 1 | [6 empty] | Влж_Чугунные безраструбные_Хомуты | [177 empty] | 0 | 1jmv1KS1bE6RMryPEP4wek | [187 empty] | 1 | [7 empty] | 32100 | [14 empty] | Соединитель-хомут с блокирующей затяжкой DN100 | [64 empty] | None | [677 empty] | 100 | [222 empty] | None | Новая конструкция | 143.5797 | Level : Жильё_04_VK | 143.5797 | [35 empty] | 0 | [6 empty] | 3bf616f9-6b98-4a21-80ff-da1120c8f6d6 | [84 empty] | 0 | 0.1 | [31 empty] | Усиливающий хомут не найден
3017835 | ADSK_Чугун_Безраструбный SML_DIN EN 877 | OST_PipeCurves | ADSK_Чугун_Безраструбный SML_DIN EN 877 |  | TRUE |  |  |  | 0.31416 | 1000 |  | ADSK_Чугун_Безраструбный SML_DIN EN 877 | 6dc39054-7019-4e19-b5b5-f193993da670-002e0c6b | 71ec8b14-7fad-4eb4-9524-47d24d297ec0 | None |  | 0 | Рабочий набор 1 | [6 empty] | Pipe Types | [21 empty] | OST_PipeCurves | None | 74 | [53 empty] | SML | [52 empty] | ADSK_Чугун_Безраструбный SML_DIN EN 877 | [46 empty] | 0 | 1jmv1KS1bE6RMryPEP4weR | 0.001 | [121 empty] | Sanitary | [22 empty] | Pipe Types | ADSK_Чугун_Безраструбный SML_DIN EN 877 | ADSK_Чугун_Безраструбный SML_DIN EN 877 | [18 empty] | ADSK_Чугун_Безраструбный SML_DIN EN 877 | [570 empty] | 0 | 32TXTRZJnCQxi6X$BRJxOl | [17 empty] | Жильё_09_VK | [228 empty] | К1 12 | [136 empty] | Труба чугунная SML | Трубы | ИС.ТС.1 | м | S-SML |  | DIN EN 877 | [47 empty] | None | Новая конструкция | [36 empty] | К1 | ⌀100 мм | 0 | ВК_К1 |  |  |  | ⌀100 | [6 empty] | DN | -13815 | -12815 | 3.5 | -13815 | -12815 | -13815 | -12815 | -13815 | -13815 | -12815 | -12815 | -13815 | -12815 | 0 | для чугунных безраструбных трубопроводов | Generic | SML - Чугун безраструбный | 110 | 17535 | 0 | 100 | 0 | 103 | 0 | 9.7087e-06 | 0 | 0 | 0 | 0 | 0 | Чугун безраструбный | -12815 | 24 | 0 | 0 | -13815 | -12815 | [33 empty] | 1
3017836 | ADSK_Чугун_Безраструбный SML_DIN EN 877 | OST_PipeCurves |  |  | TRUE |  |  |  | 0.31416 | 1000 |  |  | 6dc39054-7019-4e19-b5b5-f193993da670-002e0c6c | 71ec8b14-7fad-4eb4-9524-47d24d297ec0 | None |  | 0 | Рабочий набор 1 | [6 empty] | Pipe Types | [77 empty] | SML | [99 empty] | 0 | 1jmv1KS1bE6RMryPEP4weR | 0.001 | [121 empty] | Sanitary | [633 empty] | Жильё_09_VK | [228 empty] | К1 12 | [190 empty] | None | Новая конструкция | [36 empty] | К1 | ⌀100 мм | 0 | ВК_К1 |  |  |  | ⌀100 | [7 empty] | -13815 | -12815 | 3.5 | -13815 | -12815 | -13815 | -12815 | [6 empty] | 0 | для чугунных безраструбных трубопроводов | Generic | SML - Чугун безраструбный | 110 | 17535 | 0 | 100 | 0 | 103 | 0 | 9.7087e-06 | 0 |  | 0 | 0 | 0 | Чугун безраструбный | -12815 |  | 0 | 0
3017838 | ADSK_Чугун_Безраструбный SML_DIN EN 877 | OST_PipeCurves | ADSK_Чугун_Безраструбный SML_DIN EN 877 |  | TRUE |  |  |  | 0.1885 | 600 |  | ADSK_Чугун_Безраструбный SML_DIN EN 877 | 6dc39054-7019-4e19-b5b5-f193993da670-002e0c6e | 71ec8b14-7fad-4eb4-9524-47d24d297ec0 | None |  | 0 | Рабочий набор 1 | [6 empty] | Pipe Types | [21 empty] | OST_PipeCurves | None | 74 | [53 empty] | SML | [52 empty] | ADSK_Чугун_Безраструбный SML_DIN EN 877 | [46 empty] | 0 | 1jmv1KS1bE6RMryPEP4weU | 0.001 | [121 empty] | Sanitary | [22 empty] | Pipe Types | ADSK_Чугун_Безраструбный SML_DIN EN 877 | ADSK_Чугун_Безраструбный SML_DIN EN 877 | [18 empty] | ADSK_Чугун_Безраструбный SML_DIN EN 877 | [570 empty] | 0 | 32TXTRZJnCQxi6X$BRJxOl | [17 empty] | Жильё_09_VK | [228 empty] | К1 13 | [136 empty] | Труба чугунная SML | Трубы | ИС.ТС.1 | м | S-SML |  | DIN EN 877 | [47 empty] | None | Новая конструкция | [36 empty] | К1 | ⌀100 мм | 0 | ВК_К1 |  |  |  | ⌀100 | [6 empty] | DN | -13415 | -12815 | 3.5 | -13415 | -12815 | -13415 | -12815 | -13415 | -13415 | -12815 | -12815 | -13415 | -12815 | 0 | для чугунных безраструбных трубопроводов | Generic | SML - Чугун безраструбный | 110 | 17935 | 0 | 100 | 0 | 103 | 0 | 9.7087e-06 | 0 | 0 | 0 | 0 | 0 | Чугун безраструбный | -12815 | 24 | 0 | 0 | -13415 | -12815 | [33 empty] | 1
3017839 | ADSK_Чугун_Безраструбный SML_DIN EN 877 | OST_PipeCurves |  |  | TRUE |  |  |  | 0.1885 | 600 |  |  | 6dc39054-7019-4e19-b5b5-f193993da670-002e0c6f | 71ec8b14-7fad-4eb4-9524-47d24d297ec0 | None |  | 0 | Рабочий набор 1 | [6 empty] | Pipe Types | [77 empty] | SML | [99 empty] | 0 | 1jmv1KS1bE6RMryPEP4weU | 0.001 | [121 empty] | Sanitary | [633 empty] | Жильё_09_VK | [228 empty] | К1 13 | [190 empty] | None | Новая конструкция | [36 empty] | К1 | ⌀100 мм | 0 | ВК_К1 |  |  |  | ⌀100 | [7 empty] | -13415 | -12815 | 3.5 | -13415 | -12815 | -13415 | -12815 | [6 empty] | 0 | для чугунных безраструбных трубопроводов | Generic | SML - Чугун безраструбный | 110 | 17935 | 0 | 100 | 0 | 103 | 0 | 9.7087e-06 | 0 |  | 0 | 0 | 0 | Чугун безраструбный | -12815 |  | 0 | 0
3017844 | ADSK_Чугун_Безраструбный SML_DIN EN 877 | OST_PipeCurves | ADSK_Чугун_Безраструбный SML_DIN EN 877 |  | TRUE |  |  |  | 1.0147 | 3230 |  | ADSK_Чугун_Безраструбный SML_DIN EN 877 | 6dc39054-7019-4e19-b5b5-f193993da670-002e0c74 | 71ec8b14-7fad-4eb4-9524-47d24d297ec0 | None |  | 0 | Рабочий набор 1 | [6 empty] | Pipe Types | [21 empty] | OST_PipeCurves | None | 74 | [53 empty] | SML | [52 empty] | ADSK_Чугун_Безраструбный SML_DIN EN 877 | [46 empty] | 0 | 1jmv1KS1bE6RMryPEP4we4 | 0.001 | [121 empty] | Sanitary | [22 empty] | Pipe Types | ADSK_Чугун_Безраструбный SML_DIN EN 877 | ADSK_Чугун_Безраструбный SML_DIN EN 877 | [18 empty] | ADSK_Чугун_Безраструбный SML_DIN EN 877 | [570 empty] | 0 | 32TXTRZJnCQxi6X$BRJxOl | [17 empty] | Жильё_09_VK | [228 empty] | К1 15 | [136 empty] | Труба чугунная SML | Трубы | ИС.ТС.1 | м | S-SML |  | DIN EN 877 | [47 empty] | None | Новая конструкция | [36 empty] | К1 | ⌀100 мм | 0 | ВК_К1 |  |  |  | ⌀100 | [6 empty] | DN | -21295 | -18065 | 3.5 | -21295 | -18065 | -21295 | -18065 | -21295 | -21295 | -18065 | -18065 | -21295 | -18065 | 0 | для чугунных безраструбных трубопроводов | Generic | SML - Чугун безраструбный | 110 | 10055 | 0 | 100 | 0 | 103 | 0 | 9.7087e-06 | 0 | 0 | 0 | 0 | 0 | Чугун безраструбный | -18065 | 26 | 0 | 0 | -21295 | -18065 | [33 empty] | 1
3017845 | ADSK_Чугун_Безраструбный SML_DIN EN 877 | OST_PipeCurves |  |  | TRUE |  |  |  | 1.0147 | 3230 |  |  | 6dc39054-7019-4e19-b5b5-f193993da670-002e0c75 | 71ec8b14-7fad-4eb4-9524-47d24d297ec0 | None |  | 0 | Рабочий набор 1 | [6 empty] | Pipe Types | [77 empty] | SML | [99 empty] | 0 | 1jmv1KS1bE6RMryPEP4we4 | 0.001 | [121 empty] | Sanitary | [633 empty] | Жильё_09_VK | [228 empty] | К1 15 | [190 empty] | None | Новая конструкция | [36 empty] | К1 | ⌀100 мм | 0 | ВК_К1 |  |  |  | ⌀100 | [7 empty] | -21295 | -18065 | 3.5 | -21295 | -18065 | -21295 | -18065 | [6 empty] | 0 | для чугунных безраструбных трубопроводов | Generic | SML - Чугун безраструбный | 110 | 10055 | 0 | 100 | 0 | 103 | 0 | 9.7087e-06 | 0 |  | 0 | 0 | 0 | Чугун безраструбный | -18065 |  | 0 | 0
3017847 | ADSK_Чугун_Безраструбный SML_DIN EN 877 | OST_PipeCurves | ADSK_Чугун_Безраструбный SML_DIN EN 877 |  | TRUE |  |  |  | 0.1885 | 600 |  | ADSK_Чугун_Безраструбный SML_DIN EN 877 | 6dc39054-7019-4e19-b5b5-f193993da670-002e0c77 | 71ec8b14-7fad-4eb4-9524-47d24d297ec0 | None |  | 0 | Рабочий набор 1 | [6 empty] | Pipe Types | [21 empty] | OST_PipeCurves | None | 74 | [53 empty] | SML | [52 empty] | ADSK_Чугун_Безраструбный SML_DIN EN 877 | [46 empty] | 0 | 1jmv1KS1bE6RMryPEP4we7 | 0.001 | [121 empty] | Sanitary | [22 empty] | Pipe Types | ADSK_Чугун_Безраструбный SML_DIN EN 877 | ADSK_Чугун_Безраструбный SML_DIN EN 877 | [18 empty] | ADSK_Чугун_Безраструбный SML_DIN EN 877 | [570 empty] | 0 | 32TXTRZJnCQxi6X$BRJxOl | [17 empty] | Жильё_09_VK | [228 empty] | К1 17 | [136 empty] | Труба чугунная SML | Трубы | ИС.ТС.1 | м | S-SML |  | DIN EN 877 | [47 empty] | None | Новая конструкция | [36 empty] | К1 | ⌀100 мм | 0 | ВК_К1 |  |  |  | ⌀100 | [6 empty] | DN | -13415 | -12815 | 3.5 | -13415 | -12815 | -13415 | -12815 | -13415 | -13415 | -12815 | -12815 | -13415 | -12815 | 0 | для чугунных безраструбных трубопроводов | Generic | SML - Чугун безраструбный | 110 | 17935 | 0 | 100 | 0 | 103 | 0 | 9.7087e-06 | 0 | 0 | 0 | 0 | 0 | Чугун безраструбный | -12815 | 25 | 0 | 0 | -13415 | -12815 | [33 empty] | 1
3017848 | ADSK_Чугун_Безраструбный SML_DIN EN 877 | OST_PipeCurves |  |  | TRUE |  |  |  | 0.1885 | 600 |  |  | 6dc39054-7019-4e19-b5b5-f193993da670-002e0c78 | 71ec8b14-7fad-4eb4-9524-47d24d297ec0 | None |  | 0 | Рабочий набор 1 | [6 empty] | Pipe Types | [77 empty] | SML | [99 empty] | 0 | 1jmv1KS1bE6RMryPEP4we7 | 0.001 | [121 empty] | Sanitary | [633 empty] | Жильё_09_VK | [228 empty] | К1 17 | [190 empty] | None | Новая конструкция | [36 empty] | К1 | ⌀100 мм | 0 | ВК_К1 |  |  |  | ⌀100 | [7 empty] | -13415 | -12815 | 3.5 | -13415 | -12815 | -13415 | -12815 | [6 empty] | 0 | для чугунных безраструбных трубопроводов | Generic | SML - Чугун безраструбный | 110 | 17935 | 0 | 100 | 0 | 103 | 0 | 9.7087e-06 | 0 |  | 0 | 0 | 0 | Чугун безраструбный | -12815 |  | 0 | 0
3017850 | ADSK_Чугун_Безраструбный SML_DIN EN 877 | OST_PipeCurves | ADSK_Чугун_Безраструбный SML_DIN EN 877 |  | TRUE |  |  |  | 1.5802 | 5030 |  | ADSK_Чугун_Безраструбный SML_DIN EN 877 | 6dc39054-7019-4e19-b5b5-f193993da670-002e0c7a | 71ec8b14-7fad-4eb4-9524-47d24d297ec0 | None |  | 0 | Рабочий набор 1 | [6 empty] | Pipe Types | [21 empty] | OST_PipeCurves | None | 74 | [53 empty] | SML | [52 empty] | ADSK_Чугун_Безраструбный SML_DIN EN 877 | [46 empty] | 0 | 1jmv1KS1bE6RMryPEP4weA | 0.001 | [121 empty] | Sanitary | [22 empty] | Pipe Types | ADSK_Чугун_Безраструбный SML_DIN EN 877 | ADSK_Чугун_Безраструбный SML_DIN EN 877 | [18 empty] | ADSK_Чугун_Безраструбный SML_DIN EN 877 | [570 empty] | 0 | 32TXTRZJnCQxi6X$BRJxOl | [17 empty] | Жильё_09_VK | [228 empty] | К1 1 | [136 empty] | Труба чугунная SML | Трубы | ИС.ТС.1 | м | S-SML |  | DIN EN 877 | [47 empty] | None | Новая конструкция | [36 empty] | К1 | ⌀100 мм | 0 | ВК_К1 |  |  |  | ⌀100 | [6 empty] | DN | -17845 | -12815 | 3.5 | -17845 | -12815 | -17845 | -12815 | -17845 | -17845 | -12815 | -12815 | -17845 | -12815 | 0 | для чугунных безраструбных трубопроводов | Generic | SML - Чугун безраструбный | 110 | 13505 | 0 | 100 | 0 | 103 | 0 | 9.7087e-06 | 0 | 0 | 0 | 0 | 0 | Чугун безраструбный | -12815 | 25 | 0 | 0 | -17845 | -12815 | [33 empty] | 1
3017851 | ADSK_Чугун_Безраструбный SML_DIN EN 877 | OST_PipeCurves |  |  | TRUE |  |  |  | 1.5802 | 5030 |  |  | 6dc39054-7019-4e19-b5b5-f193993da670-002e0c7b | 71ec8b14-7fad-4eb4-9524-47d24d297ec0 | None |  | 0 | Рабочий набор 1 | [6 empty] | Pipe Types | [77 empty] | SML | [99 empty] | 0 | 1jmv1KS1bE6RMryPEP4weA | 0.001 | [121 empty] | Sanitary | [633 empty] | Жильё_09_VK | [228 empty] | К1 1 | [190 empty] | None | Новая конструкция | [36 empty] | К1 | ⌀100 мм | 0 | ВК_К1 |  |  |  | ⌀100 | [7 empty] | -17845 | -12815 | 3.5 | -17845 | -12815 | -17845 | -12815 | [6 empty] | 0 | для чугунных безраструбных трубопроводов | Generic | SML - Чугун безраструбный | 110 | 13505 | 0 | 100 | 0 | 103 | 0 | 9.7087e-06 | 0 |  | 0 | 0 | 0 | Чугун безраструбный | -12815 |  | 0 | 0
3017856 | ADSK_Чугун_Безраструбный SML_DIN EN 877 | OST_PipeCurves | ADSK_Чугун_Безраструбный SML_DIN EN 877 |  | TRUE |  |  |  | 1.0147 | 3230 |  | ADSK_Чугун_Безраструбный SML_DIN EN 877 | 6dc39054-7019-4e19-b5b5-f193993da670-002e0c80 | 71ec8b14-7fad-4eb4-9524-47d24d297ec0 | None |  | 0 | Рабочий набор 1 | [6 empty] | Pipe Types | [21 empty] | OST_PipeCurves | None | 74 | [53 empty] | SML | [52 empty] | ADSK_Чугун_Безраструбный SML_DIN EN 877 | [46 empty] | 0 | 1jmv1KS1bE6RMryPEP4whm | 0.001 | [121 empty] | Sanitary | [22 empty] | Pipe Types | ADSK_Чугун_Безраструбный SML_DIN EN 877 | ADSK_Чугун_Безраструбный SML_DIN EN 877 | [18 empty] | ADSK_Чугун_Безраструбный SML_DIN EN 877 | [570 empty] | 0 | 32TXTRZJnCQxi6X$BRJxOl | [17 empty] | Жильё_09_VK | [228 empty] | К1 16 | [136 empty] | Труба чугунная SML | Трубы | ИС.ТС.1 | м | S-SML |  | DIN EN 877 | [47 empty] | None | Новая конструкция | [36 empty] | К1 | ⌀100 мм | 0 | ВК_К1 |  |  |  | ⌀100 | [6 empty] | DN | -21295 | -18065 | 3.5 | -21295 | -18065 | -21295 | -18065 | -21295 | -21295 | -18065 | -18065 | -21295 | -18065 | 0 | для чугунных безраструбных трубопроводов | Generic | SML - Чугун безраструбный | 110 | 10055 | 0 | 100 | 0 | 103 | 0 | 9.7087e-06 | 0 | 0 | 0 | 0 | 0 | Чугун безраструбный | -18065 | 25 | 0 | 0 | -21295 | -18065 | [33 empty] | 1
3017857 | ADSK_Чугун_Безраструбный SML_DIN EN 877 | OST_PipeCurves |  |  | TRUE |  |  |  | 1.0147 | 3230 |  |  | 6dc39054-7019-4e19-b5b5-f193993da670-002e0c81 | 71ec8b14-7fad-4eb4-9524-47d24d297ec0 | None |  | 0 | Рабочий набор 1 | [6 empty] | Pipe Types | [77 empty] | SML | [99 empty] | 0 | 1jmv1KS1bE6RMryPEP4whm | 0.001 | [121 empty] | Sanitary | [633 empty] | Жильё_09_VK | [228 empty] | К1 16 | [190 empty] | None | Новая конструкция | [36 empty] | К1 | ⌀100 мм | 0 | ВК_К1 |  |  |  | ⌀100 | [7 empty] | -21295 | -18065 | 3.5 | -21295 | -18065 | -21295 | -18065 | [6 empty] | 0 | для чугунных безраструбных трубопроводов | Generic | SML - Чугун безраструбный | 110 | 10055 | 0 | 100 | 0 | 103 | 0 | 9.7087e-06 | 0 |  | 0 | 0 | 0 | Чугун безраструбный | -18065 |  | 0 | 0
3017860 | Тройник чугунный безраструбный | OST_PipeFitting | Тройник чугунный безраструбный | Жилье_05_VK | TRUE |  |  | 0.0040179 | 0.031605 |  |  | Тройник чугунный безраструбный | 6dc39054-7019-4e19-b5b5-f193993da670-002e0c84 | 71ec8b14-7fad-4eb4-9524-47d24d297ec0 | None |  | 0 | Рабочий набор 1 | [6 empty] | ADSK_ЧугунБезраструбный_Тройник | [21 empty] | OST_PipeFitting | None | 3156 | [106 empty] | Тройник чугунный безраструбный | [46 empty] | 0 | 1jmv1KS1bE6RMryPEP4whq | [121 empty] | 31010 | Sanitary | [22 empty] | ADSK_ЧугунБезраструбный_Тройник | Тройник чугунный безраструбный | Тройник чугунный безраструбный | [18 empty] | Тройник чугунный безраструбный | [20 empty] | 1 | [6 empty] | Category=[-2000700]; Color=2338280; Comments=""; Cost=0.000000000000000; Description=""; Design Option=[-1]; Edited by=""; Export to IFC As=""; Export to IFC=0; Glow=0; IFC Predefined Type=""; IfcGUID=1Zv83obP51SAWtfYRg9D9L; Keynote=""; Manufacturer=""; Mark=""; Model=""; Name=ADSK_Предупреждение; Shininess=64; Smoothness=50; Transparency=0; URL=""; Workset=10 | 31010 | [14 empty] | Тройник чугунный безраструбный 90° DN100 x 100 | [60 empty] | 2021 | 1.2.1 |  |  | None | [50 empty] | Category=[-2000700]; Color=2440850; Comments=""; Cost=0.000000000000000; Description=""; Design Option=[-1]; Edited by=""; Export to IFC As=""; Export to IFC=0; Glow=0; IFC Predefined Type=""; IfcGUID=32TXTRZJnCQxi6X$BRJiYk; Keynote=""; Manufacturer=""; Mark=""; Model=""; Name=RGB_RAL 2013; Shininess=64; Smoothness=50; Transparency=0; URL=""; Workset=10 | Category=[-2000700]; Color=12632256; Comments=""; Cost=0.000000000000000; Description=""; Design Option=[-1]; Edited by=""; Export to IFC As=""; Export to IFC=0; Glow=0; IFC Predefined Type=""; IfcGUID=32TXTRZJnCQxi6X$BRJiYl; Keynote=""; Manufacturer=""; Mark=""; Model=""; Name=Хомут_Сталь нержавеющая; Shininess=64; Smoothness=50; Transparency=0; URL=""; Workset=10 |  | Category=[-2000700]; Color=6736896; Comments=""; Cost=0.000000000000000; Description=""; Design Option=[-1]; Edited by=""; Export to IFC As=""; Export to IFC=0; Glow=0; IFC Predefined Type=""; IfcGUID=32TXTRZJnCQxi6X$BRJKeE; Keynote=""; Manufacturer=""; Mark=""; Model=""; Name=Сторона фитинга 1; Shininess=64; Smoothness=50; Transparency=0; URL=""; Workset=10 | Category=[-2000700]; Color=16711935; Comments=""; Cost=0.000000000000000; Description=""; Design Option=[-1]; Edited by=""; Export to IFC As=""; Export to IFC=0; Glow=0; IFC Predefined Type=""; IfcGUID=32TXTRZJnCQxi6X$BRJKeF; Keynote=""; Manufacturer=""; Mark=""; Model=""; Name=Сторона фитинга 2; Shininess=64; Smoothness=50; Transparency=0; URL=""; Workset=10 | [35 empty] | 2.9 |  | 220 | [7 empty] | 110 | [131 empty] | 110 | [228 empty] | 0 | 11hY6ttYH2W8mFs_g2vR8A | [130 empty] | 50 | [12 empty] | 50 | [70 empty] | 100 | [31 empty] | К1 12 | [134 empty] | 0 |  |  | Соединительные детали трубопроводов | ИС.ТС.2 | шт. | S-SML | 1 | [48 empty] | None | Новая конструкция | 50 | Level : Жилье_05_VK | 50 | [31 empty] | RGB_RAL 2013 | TRUE | К1 | ⌀100 мм-⌀100 мм-⌀100 мм | 0 | ВК_К1 | 100 | 100 | FALSE | ⌀100-⌀100-⌀100 | FALSE | 3bf616f9-6b98-4a21-80ff-da1120c8f6d6 |  | FALSE | [44 empty] | 85.5599 | [29 empty] | Составное. Родительское | 0 | Соединитель-хомут Rapid | Соединитель-хомут CV | Усиленный хомут Rapid | Усиленный хомут CV | ТройникЧугунныйБезраструбный | TRUE | 0 | 0 | TRUE | TRUE | FALSE | FALSE | FALSE | FALSE | 115 | 105 | 115 | 105 | 120 | 88.8542 | 90 | 100 | FALSE | FALSE | TRUE | 55 | FALSE | -90 | 0 | 250 | TRUE | TRUE | Соединитель-хомут Rapid | Соединитель-хомут Rapid | TRUE | Соединитель-хомут Rapid | TRUE | TRUE
3017861 | Rapid | OST_PipeFitting | Rapid | Жилье_05_VK | [7 empty] | Rapid | 6dc39054-7019-4e19-b5b5-f193993da670-002e0c85 | 71ec8b14-7fad-4eb4-9524-47d24d297ec0 | None |  | 0 | Рабочий набор 1 | [6 empty] | Влж_Чугунные безраструбные_Хомуты | [21 empty] | OST_PipeFitting | None | 3005 | [106 empty] | Rapid | [46 empty] | 0 | 1jmv1KS1bE6RMryPEP4whr | [145 empty] | Влж_Чугунные безраструбные_Хомуты | Rapid | Rapid | [18 empty] | Rapid | [20 empty] | 1 | [7 empty] | 32100 | [14 empty] | Соединитель-хомут с блокирующей затяжкой DN100 | [64 empty] | None | [461 empty] | 0 | 11hY6ttYH2W8mFs_g2v9xI | [214 empty] | 100 | [166 empty] | 0 |  |  | Соединительные детали трубопроводов | ИС.ТС.2 | шт. | S-SML | 1 | RAPID | [47 empty] | None | Новая конструкция | 202.4657 | Level : Жилье_05_VK | 202.4657 | [35 empty] | 0 | [6 empty] | 3bf616f9-6b98-4a21-80ff-da1120c8f6d6 | [76 empty] | Составное. Вложенное | 0.1 |  |  |  |  | СоединительRapid |  | 0 | 0.1 | [30 empty] | 1 | Усиливающий хомут не найден
3017862 | Rapid | OST_PipeFitting | Rapid | Жилье_05_VK | [7 empty] | Rapid | 6dc39054-7019-4e19-b5b5-f193993da670-002e0c86 | 71ec8b14-7fad-4eb4-9524-47d24d297ec0 | None |  | 0 | Рабочий набор 1 | [6 empty] | Влж_Чугунные безраструбные_Хомуты | [21 empty] | OST_PipeFitting | None | 3005 | [106 empty] | Rapid | [46 empty] | 0 | 1jmv1KS1bE6RMryPEP4whs | [145 empty] | Влж_Чугунные безраструбные_Хомуты | Rapid | Rapid | [18 empty] | Rapid | [20 empty] | 1 | [7 empty] | 32100 | [14 empty] | Соединитель-хомут с блокирующей затяжкой DN100 | [64 empty] | None | [461 empty] | 0 | 11hY6ttYH2W8mFs_g2v9xI | [214 empty] | 100 | [166 empty] | 0 |  |  | Соединительные детали трубопроводов | ИС.ТС.2 | шт. | S-SML | 1 | RAPID | [47 empty] | None | Новая конструкция | 202.4657 | Level : Жилье_05_VK | 202.4657 | [35 empty] | 0 | [6 empty] | 3bf616f9-6b98-4a21-80ff-da1120c8f6d6 | [76 empty] | Составное. Вложенное | 0.1 |  |  |  |  | СоединительRapid |  | 0 | 0.1 | [30 empty] | 1 | Усиливающий хомут не найден
3017863 | Rapid | OST_PipeFitting | Rapid | Жилье_05_VK | [7 empty] | Rapid | 6dc39054-7019-4e19-b5b5-f193993da670-002e0c87 | 71ec8b14-7fad-4eb4-9524-47d24d297ec0 | None |  | 0 | Рабочий набор 1 | [6 empty] | Влж_Чугунные безраструбные_Хомуты | [21 empty] | OST_PipeFitting | None | 3005 | [106 empty] | Rapid | [46 empty] | 0 | 1jmv1KS1bE6RMryPEP4wht | [145 empty] | Влж_Чугунные безраструбные_Хомуты | Rapid | Rapid | [18 empty] | Rapid | [20 empty] | 1 | [7 empty] | 32100 | [14 empty] | Соединитель-хомут с блокирующей затяжкой DN100 | [64 empty] | None | [461 empty] | 0 | 11hY6ttYH2W8mFs_g2v9xI | [214 empty] | 100 | [166 empty] | 0 |  |  | Соединительные детали трубопроводов | ИС.ТС.2 | шт. | S-SML | 1 | RAPID | [47 empty] | None | Новая конструкция | 202.4657 | Level : Жилье_05_VK | 202.4657 | [35 empty] | 0 | [6 empty] | 3bf616f9-6b98-4a21-80ff-da1120c8f6d6 | [76 empty] | Составное. Вложенное | 0.1 |  |  |  |  | СоединительRapid |  | 0 | 0.1 | [30 empty] | 1 | Усиливающий хомут не найден
3017864 | Тройник чугунный безраструбный | OST_PipeFitting |  | Жилье_05_VK | TRUE |  |  | 0.0040179 | 0.031605 |  |  |  | 6dc39054-7019-4e19-b5b5-f193993da670-002e0c88 | 71ec8b14-7fad-4eb4-9524-47d24d297ec0 | None |  | 0 | Рабочий набор 1 | [6 empty] | ADSK_ЧугунБезраструбный_Тройник | [177 empty] | 0 | 1jmv1KS1bE6RMryPEP4whq | [121 empty] | 31010 | Sanitary | [64 empty] | 1 | [7 empty] | 31010 | [14 empty] | Тройник чугунный безраструбный 90° DN100 x 100 | [64 empty] | None | [90 empty] | 2.9 |  | 220 | [7 empty] | 110 | [131 empty] | 110 | [360 empty] | 50 | [12 empty] | 50 | [70 empty] | 100 | [31 empty] | К1 12 | [190 empty] | None | Новая конструкция | 50 | Level : Жилье_05_VK | 50 | [33 empty] | К1 | ⌀100 мм-⌀100 мм-⌀100 мм | 0 | ВК_К1 | 100 | 100 | FALSE | ⌀100-⌀100-⌀100 | FALSE | 3bf616f9-6b98-4a21-80ff-da1120c8f6d6 |  | FALSE | [44 empty] | 85.5599 | [37 empty] | 0 | 0 | TRUE | TRUE | FALSE | FALSE | FALSE | FALSE | 115 | 105 | 115 | 105 | 120 | 88.8542 | 90 | 100 | FALSE | FALSE | TRUE | 55 | FALSE | -90 | 0 | 250 | TRUE | TRUE | Соединитель-хомут Rapid | Соединитель-хомут Rapid | TRUE | Соединитель-хомут Rapid | TRUE | TRUE
3017865 | Rapid | OST_PipeFitting |  | Жилье_05_VK | TRUE | [7 empty] | 6dc39054-7019-4e19-b5b5-f193993da670-002e0c89 | 71ec8b14-7fad-4eb4-9524-47d24d297ec0 | None |  | 0 | Рабочий набор 1 | [6 empty] | Влж_Чугунные безраструбные_Хомуты | [177 empty] | 0 | 1jmv1KS1bE6RMryPEP4whr | [187 empty] | 1 | [7 empty] | 32100 | [14 empty] | Соединитель-хомут с блокирующей затяжкой DN100 | [64 empty] | None | [677 empty] | 100 | [222 empty] | None | Новая конструкция | 202.4657 | Level : Жилье_05_VK | 202.4657 | [35 empty] | 0 | [6 empty] | 3bf616f9-6b98-4a21-80ff-da1120c8f6d6 | [84 empty] | 0 | 0.1 | [31 empty] | Усиливающий хомут не найден
3017866 | Rapid | OST_PipeFitting |  | Жилье_05_VK | TRUE | [7 empty] | 6dc39054-7019-4e19-b5b5-f193993da670-002e0c8a | 71ec8b14-7fad-4eb4-9524-47d24d297ec0 | None |  | 0 | Рабочий набор 1 | [6 empty] | Влж_Чугунные безраструбные_Хомуты | [177 empty] | 0 | 1jmv1KS1bE6RMryPEP4whs | [187 empty] | 1 | [7 empty] | 32100 | [14 empty] | Соединитель-хомут с блокирующей затяжкой DN100 | [64 empty] | None | [677 empty] | 100 | [222 empty] | None | Новая конструкция | 202.4657 | Level : Жилье_05_VK | 202.4657 | [35 empty] | 0 | [6 empty] | 3bf616f9-6b98-4a21-80ff-da1120c8f6d6 | [84 empty] | 0 | 0.1 | [31 empty] | Усиливающий хомут не найден
3017867 | Rapid | OST_PipeFitting |  | Жилье_05_VK | TRUE | [7 empty] | 6dc39054-7019-4e19-b5b5-f193993da670-002e0c8b | 71ec8b14-7fad-4eb4-9524-47d24d297ec0 | None |  | 0 | Рабочий набор 1 | [6 empty] | Влж_Чугунные безраструбные_Хомуты | [177 empty] | 0 | 1jmv1KS1bE6RMryPEP4wht | [187 empty] | 1 | [7 empty] | 32100 | [14 empty] | Соединитель-хомут с блокирующей затяжкой DN100 | [64 empty] | None | [677 empty] | 100 | [222 empty] | None | Новая конструкция | 202.4657 | Level : Жилье_05_VK | 202.4657 | [35 empty] | 0 | [6 empty] | 3bf616f9-6b98-4a21-80ff-da1120c8f6d6 | [84 empty] | 0 | 0.1 | [31 empty] | Усиливающий хомут не найден
3017868 | Тройник чугунный безраструбный | OST_PipeFitting | Тройник чугунный безраструбный | Жилье_05_VK | TRUE |  |  | 0.0040179 | 0.031605 |  |  | Тройник чугунный безраструбный | 6dc39054-7019-4e19-b5b5-f193993da670-002e0c8c | 71ec8b14-7fad-4eb4-9524-47d24d297ec0 | None |  | 0 | Рабочий набор 1 | [6 empty] | ADSK_ЧугунБезраструбный_Тройник | [21 empty] | OST_PipeFitting | None | 3156 | [106 empty] | Тройник чугунный безраструбный | [46 empty] | 0 | 1jmv1KS1bE6RMryPEP4why | [121 empty] | 31010 | Sanitary | [22 empty] | ADSK_ЧугунБезраструбный_Тройник | Тройник чугунный безраструбный | Тройник чугунный безраструбный | [18 empty] | Тройник чугунный безраструбный | [20 empty] | 1 | [6 empty] | Category=[-2000700]; Color=2338280; Comments=""; Cost=0.000000000000000; Description=""; Design Option=[-1]; Edited by=""; Export to IFC As=""; Export to IFC=0; Glow=0; IFC Predefined Type=""; IfcGUID=1Zv83obP51SAWtfYRg9D9L; Keynote=""; Manufacturer=""; Mark=""; Model=""; Name=ADSK_Предупреждение; Shininess=64; Smoothness=50; Transparency=0; URL=""; Workset=10 | 31010 | [14 empty] | Тройник чугунный безраструбный 90° DN100 x 100 | [60 empty] | 2021 | 1.2.1 |  |  | None | [50 empty] | Category=[-2000700]; Color=2440850; Comments=""; Cost=0.000000000000000; Description=""; Design Option=[-1]; Edited by=""; Export to IFC As=""; Export to IFC=0; Glow=0; IFC Predefined Type=""; IfcGUID=32TXTRZJnCQxi6X$BRJiYk; Keynote=""; Manufacturer=""; Mark=""; Model=""; Name=RGB_RAL 2013; Shininess=64; Smoothness=50; Transparency=0; URL=""; Workset=10 | Category=[-2000700]; Color=12632256; Comments=""; Cost=0.000000000000000; Description=""; Design Option=[-1]; Edited by=""; Export to IFC As=""; Export to IFC=0; Glow=0; IFC Predefined Type=""; IfcGUID=32TXTRZJnCQxi6X$BRJiYl; Keynote=""; Manufacturer=""; Mark=""; Model=""; Name=Хомут_Сталь нержавеющая; Shininess=64; Smoothness=50; Transparency=0; URL=""; Workset=10 |  | Category=[-2000700]; Color=6736896; Comments=""; Cost=0.000000000000000; Description=""; Design Option=[-1]; Edited by=""; Export to IFC As=""; Export to IFC=0; Glow=0; IFC Predefined Type=""; IfcGUID=32TXTRZJnCQxi6X$BRJKeE; Keynote=""; Manufacturer=""; Mark=""; Model=""; Name=Сторона фитинга 1; Shininess=64; Smoothness=50; Transparency=0; URL=""; Workset=10 | Category=[-2000700]; Color=16711935; Comments=""; Cost=0.000000000000000; Description=""; Design Option=[-1]; Edited by=""; Export to IFC As=""; Export to IFC=0; Glow=0; IFC Predefined Type=""; IfcGUID=32TXTRZJnCQxi6X$BRJKeF; Keynote=""; Manufacturer=""; Mark=""; Model=""; Name=Сторона фитинга 2; Shininess=64; Smoothness=50; Transparency=0; URL=""; Workset=10 | [35 empty] | 2.9 |  | 220 | [7 empty] | 110 | [131 empty] | 110 | [228 empty] | 0 | 11hY6ttYH2W8mFs_g2vR8A | [130 empty] | 50 | [12 empty] | 50 | [70 empty] | 100 | [31 empty] | К1 13 | [134 empty] | 0 |  |  | Соединительные детали трубопроводов | ИС.ТС.2 | шт. | S-SML | 1 | [48 empty] | None | Новая конструкция | 50 | Level : Жилье_05_VK | 50 | [31 empty] | RGB_RAL 2013 | TRUE | К1 | ⌀100 мм-⌀100 мм-⌀100 мм | 0 | ВК_К1 | 100 | 100 | FALSE | ⌀100-⌀100-⌀100 | FALSE | 3bf616f9-6b98-4a21-80ff-da1120c8f6d6 |  | FALSE | [44 empty] | 85.5599 | [29 empty] | Составное. Родительское | 0 | Соединитель-хомут Rapid | Соединитель-хомут CV | Усиленный хомут Rapid | Усиленный хомут CV | ТройникЧугунныйБезраструбный | TRUE | 0 | 0 | TRUE | TRUE | FALSE | FALSE | FALSE | FALSE | 115 | 105 | 115 | 105 | 120 | 88.8542 | 90 | 100 | FALSE | FALSE | TRUE | 55 | FALSE | -90 | 0 | 250 | TRUE | TRUE | Соединитель-хомут Rapid | Соединитель-хомут Rapid | TRUE | Соединитель-хомут Rapid | TRUE | TRUE
3017869 | Rapid | OST_PipeFitting | Rapid | Жилье_05_VK | [7 empty] | Rapid | 6dc39054-7019-4e19-b5b5-f193993da670-002e0c8d | 71ec8b14-7fad-4eb4-9524-47d24d297ec0 | None |  | 0 | Рабочий набор 1 | [6 empty] | Влж_Чугунные безраструбные_Хомуты | [21 empty] | OST_PipeFitting | None | 3005 | [106 empty] | Rapid | [46 empty] | 0 | 1jmv1KS1bE6RMryPEP4whz | [145 empty] | Влж_Чугунные безраструбные_Хомуты | Rapid | Rapid | [18 empty] | Rapid | [20 empty] | 1 | [7 empty] | 32100 | [14 empty] | Соединитель-хомут с блокирующей затяжкой DN100 | [64 empty] | None | [461 empty] | 0 | 11hY6ttYH2W8mFs_g2v9xI | [214 empty] | 100 | [166 empty] | 0 |  |  | Соединительные детали трубопроводов | ИС.ТС.2 | шт. | S-SML | 1 | RAPID | [47 empty] | None | Новая конструкция | 137.7813 | Level : Жилье_05_VK | 137.7813 | [35 empty] | 0 | [6 empty] | 3bf616f9-6b98-4a21-80ff-da1120c8f6d6 | [76 empty] | Составное. Вложенное | 0.1 |  |  |  |  | СоединительRapid |  | 0 | 0.1 | [30 empty] | 1 | Усиливающий хомут не найден
3017870 | Rapid | OST_PipeFitting | Rapid | Жилье_05_VK | [7 empty] | Rapid | 6dc39054-7019-4e19-b5b5-f193993da670-002e0c8e | 71ec8b14-7fad-4eb4-9524-47d24d297ec0 | None |  | 0 | Рабочий набор 1 | [6 empty] | Влж_Чугунные безраструбные_Хомуты | [21 empty] | OST_PipeFitting | None | 3005 | [106 empty] | Rapid | [46 empty] | 0 | 1jmv1KS1bE6RMryPEP4wh_ | [145 empty] | Влж_Чугунные безраструбные_Хомуты | Rapid | Rapid | [18 empty] | Rapid | [20 empty] | 1 | [7 empty] | 32100 | [14 empty] | Соединитель-хомут с блокирующей затяжкой DN100 | [64 empty] | None | [461 empty] | 0 | 11hY6ttYH2W8mFs_g2v9xI | [214 empty] | 100 | [166 empty] | 0 |  |  | Соединительные детали трубопроводов | ИС.ТС.2 | шт. | S-SML | 1 | RAPID | [47 empty] | None | Новая конструкция | 137.7813 | Level : Жилье_05_VK | 137.7813 | [35 empty] | 0 | [6 empty] | 3bf616f9-6b98-4a21-80ff-da1120c8f6d6 | [76 empty] | Составное. Вложенное | 0.1 |  |  |  |  | СоединительRapid |  | 0 | 0.1 | [30 empty] | 1 | Усиливающий хомут не найден
3017871 | Rapid | OST_PipeFitting | Rapid | Жилье_05_VK | [7 empty] | Rapid | 6dc39054-7019-4e19-b5b5-f193993da670-002e0c8f | 71ec8b14-7fad-4eb4-9524-47d24d297ec0 | None |  | 0 | Рабочий набор 1 | [6 empty] | Влж_Чугунные безраструбные_Хомуты | [21 empty] | OST_PipeFitting | None | 3005 | [106 empty] | Rapid | [46 empty] | 0 | 1jmv1KS1bE6RMryPEP4wh$ | [145 empty] | Влж_Чугунные безраструбные_Хомуты | Rapid | Rapid | [18 empty] | Rapid | [20 empty] | 1 | [7 empty] | 32100 | [14 empty] | Соединитель-хомут с блокирующей затяжкой DN100 | [64 empty] | None | [461 empty] | 0 | 11hY6ttYH2W8mFs_g2v9xI | [214 empty] | 100 | [166 empty] | 0 |  |  | Соединительные детали трубопроводов | ИС.ТС.2 | шт. | S-SML | 1 | RAPID | [47 empty] | None | Новая конструкция | 137.7813 | Level : Жилье_05_VK | 137.7813 | [35 empty] | 0 | [6 empty] | 3bf616f9-6b98-4a21-80ff-da1120c8f6d6 | [76 empty] | Составное. Вложенное | 0.1 |  |  |  |  | СоединительRapid |  | 0 | 0.1 | [30 empty] | 1 | Усиливающий хомут не найден
3017872 | Тройник чугунный безраструбный | OST_PipeFitting |  | Жилье_05_VK | TRUE |  |  | 0.0040179 | 0.031605 |  |  |  | 6dc39054-7019-4e19-b5b5-f193993da670-002e0c90 | 71ec8b14-7fad-4eb4-9524-47d24d297ec0 | None |  | 0 | Рабочий набор 1 | [6 empty] | ADSK_ЧугунБезраструбный_Тройник | [177 empty] | 0 | 1jmv1KS1bE6RMryPEP4why | [121 empty] | 31010 | Sanitary | [64 empty] | 1 | [7 empty] | 31010 | [14 empty] | Тройник чугунный безраструбный 90° DN100 x 100 | [64 empty] | None | [90 empty] | 2.9 |  | 220 | [7 empty] | 110 | [131 empty] | 110 | [360 empty] | 50 | [12 empty] | 50 | [70 empty] | 100 | [31 empty] | К1 13 | [190 empty] | None | Новая конструкция | 50 | Level : Жилье_05_VK | 50 | [33 empty] | К1 | ⌀100 мм-⌀100 мм-⌀100 мм | 0 | ВК_К1 | 100 | 100 | FALSE | ⌀100-⌀100-⌀100 | FALSE | 3bf616f9-6b98-4a21-80ff-da1120c8f6d6 |  | FALSE | [44 empty] | 85.5599 | [37 empty] | 0 | 0 | TRUE | TRUE | FALSE | FALSE | FALSE | FALSE | 115 | 105 | 115 | 105 | 120 | 88.8542 | 90 | 100 | FALSE | FALSE | TRUE | 55 | FALSE | -90 | 0 | 250 | TRUE | TRUE | Соединитель-хомут Rapid | Соединитель-хомут Rapid | TRUE | Соединитель-хомут Rapid | TRUE | TRUE
3017873 | Rapid | OST_PipeFitting |  | Жилье_05_VK | TRUE | [7 empty] | 6dc39054-7019-4e19-b5b5-f193993da670-002e0c91 | 71ec8b14-7fad-4eb4-9524-47d24d297ec0 | None |  | 0 | Рабочий набор 1 | [6 empty] | Влж_Чугунные безраструбные_Хомуты | [177 empty] | 0 | 1jmv1KS1bE6RMryPEP4whz | [187 empty] | 1 | [7 empty] | 32100 | [14 empty] | Соединитель-хомут с блокирующей затяжкой DN100 | [64 empty] | None | [677 empty] | 100 | [222 empty] | None | Новая конструкция | 137.7813 | Level : Жилье_05_VK | 137.7813 | [35 empty] | 0 | [6 empty] | 3bf616f9-6b98-4a21-80ff-da1120c8f6d6 | [84 empty] | 0 | 0.1 | [31 empty] | Усиливающий хомут не найден
3017874 | Rapid | OST_PipeFitting |  | Жилье_05_VK | TRUE | [7 empty] | 6dc39054-7019-4e19-b5b5-f193993da670-002e0c92 | 71ec8b14-7fad-4eb4-9524-47d24d297ec0 | None |  | 0 | Рабочий набор 1 | [6 empty] | Влж_Чугунные безраструбные_Хомуты | [177 empty] | 0 | 1jmv1KS1bE6RMryPEP4wh_ | [187 empty] | 1 | [7 empty] | 32100 | [14 empty] | Соединитель-хомут с блокирующей затяжкой DN100 | [64 empty] | None | [677 empty] | 100 | [222 empty] | None | Новая конструкция | 137.7813 | Level : Жилье_05_VK | 137.7813 | [35 empty] | 0 | [6 empty] | 3bf616f9-6b98-4a21-80ff-da1120c8f6d6 | [84 empty] | 0 | 0.1 | [31 empty] | Усиливающий хомут не найден
3017875 | Rapid | OST_PipeFitting |  | Жилье_05_VK | TRUE | [7 empty] | 6dc39054-7019-4e19-b5b5-f193993da670-002e0c93 | 71ec8b14-7fad-4eb4-9524-47d24d297ec0 | None |  | 0 | Рабочий набор 1 | [6 empty] | Влж_Чугунные безраструбные_Хомуты | [177 empty] | 0 | 1jmv1KS1bE6RMryPEP4wh$ | [187 empty] | 1 | [7 empty] | 32100 | [14 empty] | Соединитель-хомут с блокирующей затяжкой DN100 | [64 empty] | None | [677 empty] | 100 | [222 empty] | None | Новая конструкция | 137.7813 | Level : Жилье_05_VK | 137.7813 | [35 empty] | 0 | [6 empty] | 3bf616f9-6b98-4a21-80ff-da1120c8f6d6 | [84 empty] | 0 | 0.1 | [31 empty] | Усиливающий хомут не найден
3017876 | Тройник чугунный безраструбный | OST_PipeFitting | Тройник чугунный безраструбный | Жилье_05_VK | TRUE |  |  | 0.0040179 | 0.031605 |  |  | Тройник чугунный безраструбный | 6dc39054-7019-4e19-b5b5-f193993da670-002e0c94 | 71ec8b14-7fad-4eb4-9524-47d24d297ec0 | None |  | 0 | Рабочий набор 1 | [6 empty] | ADSK_ЧугунБезраструбный_Тройник | [21 empty] | OST_PipeFitting | None | 3156 | [106 empty] | Тройник чугунный безраструбный | [46 empty] | 0 | 1jmv1KS1bE6RMryPEP4wha | [121 empty] | 31010 | Sanitary | [22 empty] | ADSK_ЧугунБезраструбный_Тройник | Тройник чугунный безраструбный | Тройник чугунный безраструбный | [18 empty] | Тройник чугунный безраструбный | [20 empty] | 1 | [6 empty] | Category=[-2000700]; Color=2338280; Comments=""; Cost=0.000000000000000; Description=""; Design Option=[-1]; Edited by=""; Export to IFC As=""; Export to IFC=0; Glow=0; IFC Predefined Type=""; IfcGUID=1Zv83obP51SAWtfYRg9D9L; Keynote=""; Manufacturer=""; Mark=""; Model=""; Name=ADSK_Предупреждение; Shininess=64; Smoothness=50; Transparency=0; URL=""; Workset=10 | 31010 | [14 empty] | Тройник чугунный безраструбный 90° DN100 x 100 | [60 empty] | 2021 | 1.2.1 |  |  | None | [50 empty] | Category=[-2000700]; Color=2440850; Comments=""; Cost=0.000000000000000; Description=""; Design Option=[-1]; Edited by=""; Export to IFC As=""; Export to IFC=0; Glow=0; IFC Predefined Type=""; IfcGUID=32TXTRZJnCQxi6X$BRJiYk; Keynote=""; Manufacturer=""; Mark=""; Model=""; Name=RGB_RAL 2013; Shininess=64; Smoothness=50; Transparency=0; URL=""; Workset=10 | Category=[-2000700]; Color=12632256; Comments=""; Cost=0.000000000000000; Description=""; Design Option=[-1]; Edited by=""; Export to IFC As=""; Export to IFC=0; Glow=0; IFC Predefined Type=""; IfcGUID=32TXTRZJnCQxi6X$BRJiYl; Keynote=""; Manufacturer=""; Mark=""; Model=""; Name=Хомут_Сталь нержавеющая; Shininess=64; Smoothness=50; Transparency=0; URL=""; Workset=10 |  | Category=[-2000700]; Color=6736896; Comments=""; Cost=0.000000000000000; Description=""; Design Option=[-1]; Edited by=""; Export to IFC As=""; Export to IFC=0; Glow=0; IFC Predefined Type=""; IfcGUID=32TXTRZJnCQxi6X$BRJKeE; Keynote=""; Manufacturer=""; Mark=""; Model=""; Name=Сторона фитинга 1; Shininess=64; Smoothness=50; Transparency=0; URL=""; Workset=10 | Category=[-2000700]; Color=16711935; Comments=""; Cost=0.000000000000000; Description=""; Design Option=[-1]; Edited by=""; Export to IFC As=""; Export to IFC=0; Glow=0; IFC Predefined Type=""; IfcGUID=32TXTRZJnCQxi6X$BRJKeF; Keynote=""; Manufacturer=""; Mark=""; Model=""; Name=Сторона фитинга 2; Shininess=64; Smoothness=50; Transparency=0; URL=""; Workset=10 | [35 empty] | 2.9 |  | 220 | [7 empty] | 110 | [131 empty] | 110 | [228 empty] | 0 | 11hY6ttYH2W8mFs_g2vR8A | [130 empty] | 50 | [12 empty] | 50 | [70 empty] | 100 | [31 empty] | К1 14 | [134 empty] | 0 |  |  | Соединительные детали трубопроводов | ИС.ТС.2 | шт. | S-SML | 1 | [48 empty] | None | Новая конструкция | 50 | Level : Жилье_05_VK | 50 | [31 empty] | RGB_RAL 2013 | TRUE | К1 | ⌀100 мм-⌀100 мм-⌀100 мм | 0 | ВК_К1 | 100 | 100 | FALSE | ⌀100-⌀100-⌀100 | FALSE | 3bf616f9-6b98-4a21-80ff-da1120c8f6d6 |  | FALSE | [44 empty] | 85.5599 | [29 empty] | Составное. Родительское | 0 | Соединитель-хомут Rapid | Соединитель-хомут CV | Усиленный хомут Rapid | Усиленный хомут CV | ТройникЧугунныйБезраструбный | TRUE | 0 | 0 | TRUE | TRUE | FALSE | FALSE | FALSE | FALSE | 115 | 105 | 115 | 105 | 120 | 88.8542 | 90 | 100 | FALSE | FALSE | TRUE | 55 | FALSE | -90 | 0 | 250 | TRUE | TRUE | Соединитель-хомут Rapid | Соединитель-хомут Rapid | TRUE | Соединитель-хомут Rapid | TRUE | TRUE
3017877 | Rapid | OST_PipeFitting | Rapid | Жилье_05_VK | [7 empty] | Rapid | 6dc39054-7019-4e19-b5b5-f193993da670-002e0c95 | 71ec8b14-7fad-4eb4-9524-47d24d297ec0 | None |  | 0 | Рабочий набор 1 | [6 empty] | Влж_Чугунные безраструбные_Хомуты | [21 empty] | OST_PipeFitting | None | 3005 | [106 empty] | Rapid | [46 empty] | 0 | 1jmv1KS1bE6RMryPEP4whb | [145 empty] | Влж_Чугунные безраструбные_Хомуты | Rapid | Rapid | [18 empty] | Rapid | [20 empty] | 1 | [7 empty] | 32100 | [14 empty] | Соединитель-хомут с блокирующей затяжкой DN100 | [64 empty] | None | [461 empty] | 0 | 11hY6ttYH2W8mFs_g2v9xI | [214 empty] | 100 | [166 empty] | 0 |  |  | Соединительные детали трубопроводов | ИС.ТС.2 | шт. | S-SML | 1 | RAPID | [47 empty] | None | Новая конструкция | 245.0087 | Level : Жилье_05_VK | 245.0087 | [35 empty] | 0 | [6 empty] | 3bf616f9-6b98-4a21-80ff-da1120c8f6d6 | [76 empty] | Составное. Вложенное | 0.1 |  |  |  |  | СоединительRapid |  | 0 | 0.1 | [30 empty] | 1 | Усиливающий хомут не найден
3017878 | Rapid | OST_PipeFitting | Rapid | Жилье_05_VK | [7 empty] | Rapid | 6dc39054-7019-4e19-b5b5-f193993da670-002e0c96 | 71ec8b14-7fad-4eb4-9524-47d24d297ec0 | None |  | 0 | Рабочий набор 1 | [6 empty] | Влж_Чугунные безраструбные_Хомуты | [21 empty] | OST_PipeFitting | None | 3005 | [106 empty] | Rapid | [46 empty] | 0 | 1jmv1KS1bE6RMryPEP4whc | [145 empty] | Влж_Чугунные безраструбные_Хомуты | Rapid | Rapid | [18 empty] | Rapid | [20 empty] | 1 | [7 empty] | 32100 | [14 empty] | Соединитель-хомут с блокирующей затяжкой DN100 | [64 empty] | None | [461 empty] | 0 | 11hY6ttYH2W8mFs_g2v9xI | [214 empty] | 100 | [166 empty] | 0 |  |  | Соединительные детали трубопроводов | ИС.ТС.2 | шт. | S-SML | 1 | RAPID | [47 empty] | None | Новая конструкция | 245.0087 | Level : Жилье_05_VK | 245.0087 | [35 empty] | 0 | [6 empty] | 3bf616f9-6b98-4a21-80ff-da1120c8f6d6 | [76 empty] | Составное. Вложенное | 0.1 |  |  |  |  | СоединительRapid |  | 0 | 0.1 | [30 empty] | 1 | Усиливающий хомут не найден
3017879 | Rapid | OST_PipeFitting | Rapid | Жилье_05_VK | [7 empty] | Rapid | 6dc39054-7019-4e19-b5b5-f193993da670-002e0c97 | 71ec8b14-7fad-4eb4-9524-47d24d297ec0 | None |  | 0 | Рабочий набор 1 | [6 empty] | Влж_Чугунные безраструбные_Хомуты | [21 empty] | OST_PipeFitting | None | 3005 | [106 empty] | Rapid | [46 empty] | 0 | 1jmv1KS1bE6RMryPEP4whd | [145 empty] | Влж_Чугунные безраструбные_Хомуты | Rapid | Rapid | [18 empty] | Rapid | [20 empty] | 1 | [7 empty] | 32100 | [14 empty] | Соединитель-хомут с блокирующей затяжкой DN100 | [64 empty] | None | [461 empty] | 0 | 11hY6ttYH2W8mFs_g2v9xI | [214 empty] | 100 | [166 empty] | 0 |  |  | Соединительные детали трубопроводов | ИС.ТС.2 | шт. | S-SML | 1 | RAPID | [47 empty] | None | Новая конструкция | 245.0087 | Level : Жилье_05_VK | 245.0087 | [35 empty] | 0 | [6 empty] | 3bf616f9-6b98-4a21-80ff-da1120c8f6d6 | [76 empty] | Составное. Вложенное | 0.1 |  |  |  |  | СоединительRapid |  | 0 | 0.1 | [30 empty] | 1 | Усиливающий хомут не найден
3017880 | Тройник чугунный безраструбный | OST_PipeFitting |  | Жилье_05_VK | TRUE |  |  | 0.0040179 | 0.031605 |  |  |  | 6dc39054-7019-4e19-b5b5-f193993da670-002e0c98 | 71ec8b14-7fad-4eb4-9524-47d24d297ec0 | None |  | 0 | Рабочий набор 1 | [6 empty] | ADSK_ЧугунБезраструбный_Тройник | [177 empty] | 0 | 1jmv1KS1bE6RMryPEP4wha | [121 empty] | 31010 | Sanitary | [64 empty] | 1 | [7 empty] | 31010 | [14 empty] | Тройник чугунный безраструбный 90° DN100 x 100 | [64 empty] | None | [90 empty] | 2.9 |  | 220 | [7 empty] | 110 | [131 empty] | 110 | [360 empty] | 50 | [12 empty] | 50 | [70 empty] | 100 | [31 empty] | К1 14 | [190 empty] | None | Новая конструкция | 50 | Level : Жилье_05_VK | 50 | [33 empty] | К1 | ⌀100 мм-⌀100 мм-⌀100 мм | 0 | ВК_К1 | 100 | 100 | FALSE | ⌀100-⌀100-⌀100 | FALSE | 3bf616f9-6b98-4a21-80ff-da1120c8f6d6 |  | FALSE | [44 empty] | 85.5599 | [37 empty] | 0 | 0 | TRUE | TRUE | FALSE | FALSE | FALSE | FALSE | 115 | 105 | 115 | 105 | 120 | 88.8542 | 90 | 100 | FALSE | FALSE | TRUE | 55 | FALSE | -90 | 0 | 250 | TRUE | TRUE | Соединитель-хомут Rapid | Соединитель-хомут Rapid | TRUE | Соединитель-хомут Rapid | TRUE | TRUE
3017881 | Rapid | OST_PipeFitting |  | Жилье_05_VK | TRUE | [7 empty] | 6dc39054-7019-4e19-b5b5-f193993da670-002e0c99 | 71ec8b14-7fad-4eb4-9524-47d24d297ec0 | None |  | 0 | Рабочий набор 1 | [6 empty] | Влж_Чугунные безраструбные_Хомуты | [177 empty] | 0 | 1jmv1KS1bE6RMryPEP4whb | [187 empty] | 1 | [7 empty] | 32100 | [14 empty] | Соединитель-хомут с блокирующей затяжкой DN100 | [64 empty] | None | [677 empty] | 100 | [222 empty] | None | Новая конструкция | 245.0087 | Level : Жилье_05_VK | 245.0087 | [35 empty] | 0 | [6 empty] | 3bf616f9-6b98-4a21-80ff-da1120c8f6d6 | [84 empty] | 0 | 0.1 | [31 empty] | Усиливающий хомут не найден
3017882 | Rapid | OST_PipeFitting |  | Жилье_05_VK | TRUE | [7 empty] | 6dc39054-7019-4e19-b5b5-f193993da670-002e0c9a | 71ec8b14-7fad-4eb4-9524-47d24d297ec0 | None |  | 0 | Рабочий набор 1 | [6 empty] | Влж_Чугунные безраструбные_Хомуты | [177 empty] | 0 | 1jmv1KS1bE6RMryPEP4whc | [187 empty] | 1 | [7 empty] | 32100 | [14 empty] | Соединитель-хомут с блокирующей затяжкой DN100 | [64 empty] | None | [677 empty] | 100 | [222 empty] | None | Новая конструкция | 245.0087 | Level : Жилье_05_VK | 245.0087 | [35 empty] | 0 | [6 empty] | 3bf616f9-6b98-4a21-80ff-da1120c8f6d6 | [84 empty] | 0 | 0.1 | [31 empty] | Усиливающий хомут не найден
3017883 | Rapid | OST_PipeFitting |  | Жилье_05_VK | TRUE | [7 empty] | 6dc39054-7019-4e19-b5b5-f193993da670-002e0c9b | 71ec8b14-7fad-4eb4-9524-47d24d297ec0 | None |  | 0 | Рабочий набор 1 | [6 empty] | Влж_Чугунные безраструбные_Хомуты | [177 empty] | 0 | 1jmv1KS1bE6RMryPEP4whd | [187 empty] | 1 | [7 empty] | 32100 | [14 empty] | Соединитель-хомут с блокирующей затяжкой DN100 | [64 empty] | None | [677 empty] | 100 | [222 empty] | None | Новая конструкция | 245.0087 | Level : Жилье_05_VK | 245.0087 | [35 empty] | 0 | [6 empty] | 3bf616f9-6b98-4a21-80ff-da1120c8f6d6 | [84 empty] | 0 | 0.1 | [31 empty] | Усиливающий хомут не найден
3017884 | Тройник чугунный безраструбный | OST_PipeFitting | Тройник чугунный безраструбный | Жилье_05_VK | TRUE |  |  | 0.0040179 | 0.031605 |  |  | Тройник чугунный безраструбный | 6dc39054-7019-4e19-b5b5-f193993da670-002e0c9c | 71ec8b14-7fad-4eb4-9524-47d24d297ec0 | None |  | 0 | Рабочий набор 1 | [6 empty] | ADSK_ЧугунБезраструбный_Тройник | [21 empty] | OST_PipeFitting | None | 3156 | [106 empty] | Тройник чугунный безраструбный | [46 empty] | 0 | 1jmv1KS1bE6RMryPEP4whi | [121 empty] | 31010 | Sanitary | [22 empty] | ADSK_ЧугунБезраструбный_Тройник | Тройник чугунный безраструбный | Тройник чугунный безраструбный | [18 empty] | Тройник чугунный безраструбный | [20 empty] | 1 | [6 empty] | Category=[-2000700]; Color=2338280; Comments=""; Cost=0.000000000000000; Description=""; Design Option=[-1]; Edited by=""; Export to IFC As=""; Export to IFC=0; Glow=0; IFC Predefined Type=""; IfcGUID=1Zv83obP51SAWtfYRg9D9L; Keynote=""; Manufacturer=""; Mark=""; Model=""; Name=ADSK_Предупреждение; Shininess=64; Smoothness=50; Transparency=0; URL=""; Workset=10 | 31010 | [14 empty] | Тройник чугунный безраструбный 90° DN100 x 100 | [60 empty] | 2021 | 1.2.1 |  |  | None | [50 empty] | Category=[-2000700]; Color=2440850; Comments=""; Cost=0.000000000000000; Description=""; Design Option=[-1]; Edited by=""; Export to IFC As=""; Export to IFC=0; Glow=0; IFC Predefined Type=""; IfcGUID=32TXTRZJnCQxi6X$BRJiYk; Keynote=""; Manufacturer=""; Mark=""; Model=""; Name=RGB_RAL 2013; Shininess=64; Smoothness=50; Transparency=0; URL=""; Workset=10 | Category=[-2000700]; Color=12632256; Comments=""; Cost=0.000000000000000; Description=""; Design Option=[-1]; Edited by=""; Export to IFC As=""; Export to IFC=0; Glow=0; IFC Predefined Type=""; IfcGUID=32TXTRZJnCQxi6X$BRJiYl; Keynote=""; Manufacturer=""; Mark=""; Model=""; Name=Хомут_Сталь нержавеющая; Shininess=64; Smoothness=50; Transparency=0; URL=""; Workset=10 |  | Category=[-2000700]; Color=6736896; Comments=""; Cost=0.000000000000000; Description=""; Design Option=[-1]; Edited by=""; Export to IFC As=""; Export to IFC=0; Glow=0; IFC Predefined Type=""; IfcGUID=32TXTRZJnCQxi6X$BRJKeE; Keynote=""; Manufacturer=""; Mark=""; Model=""; Name=Сторона фитинга 1; Shininess=64; Smoothness=50; Transparency=0; URL=""; Workset=10 | Category=[-2000700]; Color=16711935; Comments=""; Cost=0.000000000000000; Description=""; Design Option=[-1]; Edited by=""; Export to IFC As=""; Export to IFC=0; Glow=0; IFC Predefined Type=""; IfcGUID=32TXTRZJnCQxi6X$BRJKeF; Keynote=""; Manufacturer=""; Mark=""; Model=""; Name=Сторона фитинга 2; Shininess=64; Smoothness=50; Transparency=0; URL=""; Workset=10 | [35 empty] | 2.9 |  | 220 | [7 empty] | 110 | [131 empty] | 110 | [228 empty] | 0 | 11hY6ttYH2W8mFs_g2vR8A | [130 empty] | 50 | [12 empty] | 50 | [70 empty] | 100 | [31 empty] | К1 15 | [134 empty] | 0 |  |  | Соединительные детали трубопроводов | ИС.ТС.2 | шт. | S-SML | 1 | [48 empty] | None | Новая конструкция | 50 | Level : Жилье_05_VK | 50 | [31 empty] | RGB_RAL 2013 | TRUE | К1 | ⌀100 мм-⌀100 мм-⌀100 мм | 0 | ВК_К1 | 100 | 100 | FALSE | ⌀100-⌀100-⌀100 | FALSE | 3bf616f9-6b98-4a21-80ff-da1120c8f6d6 |  | FALSE | [44 empty] | 85.5599 | [29 empty] | Составное. Родительское | 0 | Соединитель-хомут Rapid | Соединитель-хомут CV | Усиленный хомут Rapid | Усиленный хомут CV | ТройникЧугунныйБезраструбный | TRUE | 0 | 0 | TRUE | TRUE | FALSE | FALSE | FALSE | FALSE | 115 | 105 | 115 | 105 | 120 | 88.8542 | 90 | 100 | FALSE | FALSE | TRUE | 55 | FALSE | -90 | 0 | 250 | TRUE | TRUE | Соединитель-хомут Rapid | Соединитель-хомут Rapid | TRUE | Соединитель-хомут Rapid | TRUE | TRUE
3017885 | Rapid | OST_PipeFitting | Rapid | Жилье_05_VK | [7 empty] | Rapid | 6dc39054-7019-4e19-b5b5-f193993da670-002e0c9d | 71ec8b14-7fad-4eb4-9524-47d24d297ec0 | None |  | 0 | Рабочий набор 1 | [6 empty] | Влж_Чугунные безраструбные_Хомуты | [21 empty] | OST_PipeFitting | None | 3005 | [106 empty] | Rapid | [46 empty] | 0 | 1jmv1KS1bE6RMryPEP4whj | [145 empty] | Влж_Чугунные безраструбные_Хомуты | Rapid | Rapid | [18 empty] | Rapid | [20 empty] | 1 | [7 empty] | 32100 | [14 empty] | Соединитель-хомут с блокирующей затяжкой DN100 | [64 empty] | None | [461 empty] | 0 | 11hY6ttYH2W8mFs_g2v9xI | [214 empty] | 100 | [166 empty] | 0 |  |  | Соединительные детали трубопроводов | ИС.ТС.2 | шт. | S-SML | 1 | RAPID | [47 empty] | None | Новая конструкция | 153.0336 | Level : Жилье_05_VK | 153.0336 | [35 empty] | 0 | [6 empty] | 3bf616f9-6b98-4a21-80ff-da1120c8f6d6 | [76 empty] | Составное. Вложенное | 0.1 |  |  |  |  | СоединительRapid |  | 0 | 0.1 | [30 empty] | 1 | Усиливающий хомут не найден
3017886 | Rapid | OST_PipeFitting | Rapid | Жилье_05_VK | [7 empty] | Rapid | 6dc39054-7019-4e19-b5b5-f193993da670-002e0c9e | 71ec8b14-7fad-4eb4-9524-47d24d297ec0 | None |  | 0 | Рабочий набор 1 | [6 empty] | Влж_Чугунные безраструбные_Хомуты | [21 empty] | OST_PipeFitting | None | 3005 | [106 empty] | Rapid | [46 empty] | 0 | 1jmv1KS1bE6RMryPEP4whk | [145 empty] | Влж_Чугунные безраструбные_Хомуты | Rapid | Rapid | [18 empty] | Rapid | [20 empty] | 1 | [7 empty] | 32100 | [14 empty] | Соединитель-хомут с блокирующей затяжкой DN100 | [64 empty] | None | [461 empty] | 0 | 11hY6ttYH2W8mFs_g2v9xI | [214 empty] | 100 | [166 empty] | 0 |  |  | Соединительные детали трубопроводов | ИС.ТС.2 | шт. | S-SML | 1 | RAPID | [47 empty] | None | Новая конструкция | 153.0336 | Level : Жилье_05_VK | 153.0336 | [35 empty] | 0 | [6 empty] | 3bf616f9-6b98-4a21-80ff-da1120c8f6d6 | [76 empty] | Составное. Вложенное | 0.1 |  |  |  |  | СоединительRapid |  | 0 | 0.1 | [30 empty] | 1 | Усиливающий хомут не найден
3017887 | Rapid | OST_PipeFitting | Rapid | Жилье_05_VK | [7 empty] | Rapid | 6dc39054-7019-4e19-b5b5-f193993da670-002e0c9f | 71ec8b14-7fad-4eb4-9524-47d24d297ec0 | None |  | 0 | Рабочий набор 1 | [6 empty] | Влж_Чугунные безраструбные_Хомуты | [21 empty] | OST_PipeFitting | None | 3005 | [106 empty] | Rapid | [46 empty] | 0 | 1jmv1KS1bE6RMryPEP4whl | [145 empty] | Влж_Чугунные безраструбные_Хомуты | Rapid | Rapid | [18 empty] | Rapid | [20 empty] | 1 | [7 empty] | 32100 | [14 empty] | Соединитель-хомут с блокирующей затяжкой DN100 | [64 empty] | None | [461 empty] | 0 | 11hY6ttYH2W8mFs_g2v9xI | [214 empty] | 100 | [166 empty] | 0 |  |  | Соединительные детали трубопроводов | ИС.ТС.2 | шт. | S-SML | 1 | RAPID | [47 empty] | None | Новая конструкция | 153.0336 | Level : Жилье_05_VK | 153.0336 | [35 empty] | 0 | [6 empty] | 3bf616f9-6b98-4a21-80ff-da1120c8f6d6 | [76 empty] | Составное. Вложенное | 0.1 |  |  |  |  | СоединительRapid |  | 0 | 0.1 | [30 empty] | 1 | Усиливающий хомут не найден
3017888 | Тройник чугунный безраструбный | OST_PipeFitting |  | Жилье_05_VK | TRUE |  |  | 0.0040179 | 0.031605 |  |  |  | 6dc39054-7019-4e19-b5b5-f193993da670-002e0ca0 | 71ec8b14-7fad-4eb4-9524-47d24d297ec0 | None |  | 0 | Рабочий набор 1 | [6 empty] | ADSK_ЧугунБезраструбный_Тройник | [177 empty] | 0 | 1jmv1KS1bE6RMryPEP4whi | [121 empty] | 31010 | Sanitary | [64 empty] | 1 | [7 empty] | 31010 | [14 empty] | Тройник чугунный безраструбный 90° DN100 x 100 | [64 empty] | None | [90 empty] | 2.9 |  | 220 | [7 empty] | 110 | [131 empty] | 110 | [360 empty] | 50 | [12 empty] | 50 | [70 empty] | 100 | [31 empty] | К1 15 | [190 empty] | None | Новая конструкция | 50 | Level : Жилье_05_VK | 50 | [33 empty] | К1 | ⌀100 мм-⌀100 мм-⌀100 мм | 0 | ВК_К1 | 100 | 100 | FALSE | ⌀100-⌀100-⌀100 | FALSE | 3bf616f9-6b98-4a21-80ff-da1120c8f6d6 |  | FALSE | [44 empty] | 85.5599 | [37 empty] | 0 | 0 | TRUE | TRUE | FALSE | FALSE | FALSE | FALSE | 115 | 105 | 115 | 105 | 120 | 88.8542 | 90 | 100 | FALSE | FALSE | TRUE | 55 | FALSE | -90 | 0 | 250 | TRUE | TRUE | Соединитель-хомут Rapid | Соединитель-хомут Rapid | TRUE | Соединитель-хомут Rapid | TRUE | TRUE
3017889 | Rapid | OST_PipeFitting |  | Жилье_05_VK | TRUE | [7 empty] | 6dc39054-7019-4e19-b5b5-f193993da670-002e0ca1 | 71ec8b14-7fad-4eb4-9524-47d24d297ec0 | None |  | 0 | Рабочий набор 1 | [6 empty] | Влж_Чугунные безраструбные_Хомуты | [177 empty] | 0 | 1jmv1KS1bE6RMryPEP4whj | [187 empty] | 1 | [7 empty] | 32100 | [14 empty] | Соединитель-хомут с блокирующей затяжкой DN100 | [64 empty] | None | [677 empty] | 100 | [222 empty] | None | Новая конструкция | 153.0336 | Level : Жилье_05_VK | 153.0336 | [35 empty] | 0 | [6 empty] | 3bf616f9-6b98-4a21-80ff-da1120c8f6d6 | [84 empty] | 0 | 0.1 | [31 empty] | Усиливающий хомут не найден
3017890 | Rapid | OST_PipeFitting |  | Жилье_05_VK | TRUE | [7 empty] | 6dc39054-7019-4e19-b5b5-f193993da670-002e0ca2 | 71ec8b14-7fad-4eb4-9524-47d24d297ec0 | None |  | 0 | Рабочий набор 1 | [6 empty] | Влж_Чугунные безраструбные_Хомуты | [177 empty] | 0 | 1jmv1KS1bE6RMryPEP4whk | [187 empty] | 1 | [7 empty] | 32100 | [14 empty] | Соединитель-хомут с блокирующей затяжкой DN100 | [64 empty] | None | [677 empty] | 100 | [222 empty] | None | Новая конструкция | 153.0336 | Level : Жилье_05_VK | 153.0336 | [35 empty] | 0 | [6 empty] | 3bf616f9-6b98-4a21-80ff-da1120c8f6d6 | [84 empty] | 0 | 0.1 | [31 empty] | Усиливающий хомут не найден
3017891 | Rapid | OST_PipeFitting |  | Жилье_05_VK | TRUE | [7 empty] | 6dc39054-7019-4e19-b5b5-f193993da670-002e0ca3 | 71ec8b14-7fad-4eb4-9524-47d24d297ec0 | None |  | 0 | Рабочий набор 1 | [6 empty] | Влж_Чугунные безраструбные_Хомуты | [177 empty] | 0 | 1jmv1KS1bE6RMryPEP4whl | [187 empty] | 1 | [7 empty] | 32100 | [14 empty] | Соединитель-хомут с блокирующей затяжкой DN100 | [64 empty] | None | [677 empty] | 100 | [222 empty] | None | Новая конструкция | 153.0336 | Level : Жилье_05_VK | 153.0336 | [35 empty] | 0 | [6 empty] | 3bf616f9-6b98-4a21-80ff-da1120c8f6d6 | [84 empty] | 0 | 0.1 | [31 empty] | Усиливающий хомут не найден
3017892 | Тройник чугунный безраструбный | OST_PipeFitting | Тройник чугунный безраструбный | Жилье_05_VK | TRUE |  |  | 0.0040179 | 0.031605 |  |  | Тройник чугунный безраструбный | 6dc39054-7019-4e19-b5b5-f193993da670-002e0ca4 | 71ec8b14-7fad-4eb4-9524-47d24d297ec0 | None |  | 0 | Рабочий набор 1 | [6 empty] | ADSK_ЧугунБезраструбный_Тройник | [21 empty] | OST_PipeFitting | None | 3156 | [106 empty] | Тройник чугунный безраструбный | [46 empty] | 0 | 1jmv1KS1bE6RMryPEP4whK | [121 empty] | 31010 | Sanitary | [22 empty] | ADSK_ЧугунБезраструбный_Тройник | Тройник чугунный безраструбный | Тройник чугунный безраструбный | [18 empty] | Тройник чугунный безраструбный | [20 empty] | 1 | [6 empty] | Category=[-2000700]; Color=2338280; Comments=""; Cost=0.000000000000000; Description=""; Design Option=[-1]; Edited by=""; Export to IFC As=""; Export to IFC=0; Glow=0; IFC Predefined Type=""; IfcGUID=1Zv83obP51SAWtfYRg9D9L; Keynote=""; Manufacturer=""; Mark=""; Model=""; Name=ADSK_Предупреждение; Shininess=64; Smoothness=50; Transparency=0; URL=""; Workset=10 | 31010 | [14 empty] | Тройник чугунный безраструбный 90° DN100 x 100 | [60 empty] | 2021 | 1.2.1 |  |  | None | [50 empty] | Category=[-2000700]; Color=2440850; Comments=""; Cost=0.000000000000000; Description=""; Design Option=[-1]; Edited by=""; Export to IFC As=""; Export to IFC=0; Glow=0; IFC Predefined Type=""; IfcGUID=32TXTRZJnCQxi6X$BRJiYk; Keynote=""; Manufacturer=""; Mark=""; Model=""; Name=RGB_RAL 2013; Shininess=64; Smoothness=50; Transparency=0; URL=""; Workset=10 | Category=[-2000700]; Color=12632256; Comments=""; Cost=0.000000000000000; Description=""; Design Option=[-1]; Edited by=""; Export to IFC As=""; Export to IFC=0; Glow=0; IFC Predefined Type=""; IfcGUID=32TXTRZJnCQxi6X$BRJiYl; Keynote=""; Manufacturer=""; Mark=""; Model=""; Name=Хомут_Сталь нержавеющая; Shininess=64; Smoothness=50; Transparency=0; URL=""; Workset=10 |  | Category=[-2000700]; Color=6736896; Comments=""; Cost=0.000000000000000; Description=""; Design Option=[-1]; Edited by=""; Export to IFC As=""; Export to IFC=0; Glow=0; IFC Predefined Type=""; IfcGUID=32TXTRZJnCQxi6X$BRJKeE; Keynote=""; Manufacturer=""; Mark=""; Model=""; Name=Сторона фитинга 1; Shininess=64; Smoothness=50; Transparency=0; URL=""; Workset=10 | Category=[-2000700]; Color=16711935; Comments=""; Cost=0.000000000000000; Description=""; Design Option=[-1]; Edited by=""; Export to IFC As=""; Export to IFC=0; Glow=0; IFC Predefined Type=""; IfcGUID=32TXTRZJnCQxi6X$BRJKeF; Keynote=""; Manufacturer=""; Mark=""; Model=""; Name=Сторона фитинга 2; Shininess=64; Smoothness=50; Transparency=0; URL=""; Workset=10 | [35 empty] | 2.9 |  | 220 | [7 empty] | 110 | [131 empty] | 110 | [228 empty] | 0 | 11hY6ttYH2W8mFs_g2vR8A | [130 empty] | 50 | [12 empty] | 50 | [70 empty] | 100 | [31 empty] | К1 17 | [134 empty] | 0 |  |  | Соединительные детали трубопроводов | ИС.ТС.2 | шт. | S-SML | 1 | [48 empty] | None | Новая конструкция | 50 | Level : Жилье_05_VK | 50 | [31 empty] | RGB_RAL 2013 | TRUE | К1 | ⌀100 мм-⌀100 мм-⌀100 мм | 0 | ВК_К1 | 100 | 100 | FALSE | ⌀100-⌀100-⌀100 | FALSE | 3bf616f9-6b98-4a21-80ff-da1120c8f6d6 |  | FALSE | [44 empty] | 85.5599 | [29 empty] | Составное. Родительское | 0 | Соединитель-хомут Rapid | Соединитель-хомут CV | Усиленный хомут Rapid | Усиленный хомут CV | ТройникЧугунныйБезраструбный | TRUE | 0 | 0 | TRUE | TRUE | FALSE | FALSE | FALSE | FALSE | 115 | 105 | 115 | 105 | 120 | 88.8542 | 90 | 100 | FALSE | FALSE | TRUE | 55 | FALSE | -90 | 0 | 250 | TRUE | TRUE | Соединитель-хомут Rapid | Соединитель-хомут Rapid | TRUE | Соединитель-хомут Rapid | TRUE | TRUE
3017893 | Rapid | OST_PipeFitting | Rapid | Жилье_05_VK | [7 empty] | Rapid | 6dc39054-7019-4e19-b5b5-f193993da670-002e0ca5 | 71ec8b14-7fad-4eb4-9524-47d24d297ec0 | None |  | 0 | Рабочий набор 1 | [6 empty] | Влж_Чугунные безраструбные_Хомуты | [21 empty] | OST_PipeFitting | None | 3005 | [106 empty] | Rapid | [46 empty] | 0 | 1jmv1KS1bE6RMryPEP4whL | [145 empty] | Влж_Чугунные безраструбные_Хомуты | Rapid | Rapid | [18 empty] | Rapid | [20 empty] | 1 | [7 empty] | 32100 | [14 empty] | Соединитель-хомут с блокирующей затяжкой DN100 | [64 empty] | None | [461 empty] | 0 | 11hY6ttYH2W8mFs_g2v9xI | [214 empty] | 100 | [166 empty] | 0 |  |  | Соединительные детали трубопроводов | ИС.ТС.2 | шт. | S-SML | 1 | RAPID | [47 empty] | None | Новая конструкция | 219.2107 | Level : Жилье_05_VK | 219.2107 | [35 empty] | 0 | [6 empty] | 3bf616f9-6b98-4a21-80ff-da1120c8f6d6 | [76 empty] | Составное. Вложенное | 0.1 |  |  |  |  | СоединительRapid |  | 0 | 0.1 | [30 empty] | 1 | Усиливающий хомут не найден
3017894 | Rapid | OST_PipeFitting | Rapid | Жилье_05_VK | [7 empty] | Rapid | 6dc39054-7019-4e19-b5b5-f193993da670-002e0ca6 | 71ec8b14-7fad-4eb4-9524-47d24d297ec0 | None |  | 0 | Рабочий набор 1 | [6 empty] | Влж_Чугунные безраструбные_Хомуты | [21 empty] | OST_PipeFitting | None | 3005 | [106 empty] | Rapid | [46 empty] | 0 | 1jmv1KS1bE6RMryPEP4whM | [145 empty] | Влж_Чугунные безраструбные_Хомуты | Rapid | Rapid | [18 empty] | Rapid | [20 empty] | 1 | [7 empty] | 32100 | [14 empty] | Соединитель-хомут с блокирующей затяжкой DN100 | [64 empty] | None | [461 empty] | 0 | 11hY6ttYH2W8mFs_g2v9xI | [214 empty] | 100 | [166 empty] | 0 |  |  | Соединительные детали трубопроводов | ИС.ТС.2 | шт. | S-SML | 1 | RAPID | [47 empty] | None | Новая конструкция | 219.2107 | Level : Жилье_05_VK | 219.2107 | [35 empty] | 0 | [6 empty] | 3bf616f9-6b98-4a21-80ff-da1120c8f6d6 | [76 empty] | Составное. Вложенное | 0.1 |  |  |  |  | СоединительRapid |  | 0 | 0.1 | [30 empty] | 1 | Усиливающий хомут не найден
3017895 | Rapid | OST_PipeFitting | Rapid | Жилье_05_VK | [7 empty] | Rapid | 6dc39054-7019-4e19-b5b5-f193993da670-002e0ca7 | 71ec8b14-7fad-4eb4-9524-47d24d297ec0 | None |  | 0 | Рабочий набор 1 | [6 empty] | Влж_Чугунные безраструбные_Хомуты | [21 empty] | OST_PipeFitting | None | 3005 | [106 empty] | Rapid | [46 empty] | 0 | 1jmv1KS1bE6RMryPEP4whN | [145 empty] | Влж_Чугунные безраструбные_Хомуты | Rapid | Rapid | [18 empty] | Rapid | [20 empty] | 1 | [7 empty] | 32100 | [14 empty] | Соединитель-хомут с блокирующей затяжкой DN100 | [64 empty] | None | [461 empty] | 0 | 11hY6ttYH2W8mFs_g2v9xI | [214 empty] | 100 | [166 empty] | 0 |  |  | Соединительные детали трубопроводов | ИС.ТС.2 | шт. | S-SML | 1 | RAPID | [47 empty] | None | Новая конструкция | 219.2107 | Level : Жилье_05_VK | 219.2107 | [35 empty] | 0 | [6 empty] | 3bf616f9-6b98-4a21-80ff-da1120c8f6d6 | [76 empty] | Составное. Вложенное | 0.1 |  |  |  |  | СоединительRapid |  | 0 | 0.1 | [30 empty] | 1 | Усиливающий хомут не найден
3017896 | Тройник чугунный безраструбный | OST_PipeFitting |  | Жилье_05_VK | TRUE |  |  | 0.0040179 | 0.031605 |  |  |  | 6dc39054-7019-4e19-b5b5-f193993da670-002e0ca8 | 71ec8b14-7fad-4eb4-9524-47d24d297ec0 | None |  | 0 | Рабочий набор 1 | [6 empty] | ADSK_ЧугунБезраструбный_Тройник | [177 empty] | 0 | 1jmv1KS1bE6RMryPEP4whK | [121 empty] | 31010 | Sanitary | [64 empty] | 1 | [7 empty] | 31010 | [14 empty] | Тройник чугунный безраструбный 90° DN100 x 100 | [64 empty] | None | [90 empty] | 2.9 |  | 220 | [7 empty] | 110 | [131 empty] | 110 | [360 empty] | 50 | [12 empty] | 50 | [70 empty] | 100 | [31 empty] | К1 17 | [190 empty] | None | Новая конструкция | 50 | Level : Жилье_05_VK | 50 | [33 empty] | К1 | ⌀100 мм-⌀100 мм-⌀100 мм | 0 | ВК_К1 | 100 | 100 | FALSE | ⌀100-⌀100-⌀100 | FALSE | 3bf616f9-6b98-4a21-80ff-da1120c8f6d6 |  | FALSE | [44 empty] | 85.5599 | [37 empty] | 0 | 0 | TRUE | TRUE | FALSE | FALSE | FALSE | FALSE | 115 | 105 | 115 | 105 | 120 | 88.8542 | 90 | 100 | FALSE | FALSE | TRUE | 55 | FALSE | -90 | 0 | 250 | TRUE | TRUE | Соединитель-хомут Rapid | Соединитель-хомут Rapid | TRUE | Соединитель-хомут Rapid | TRUE | TRUE
3017897 | Rapid | OST_PipeFitting |  | Жилье_05_VK | TRUE | [7 empty] | 6dc39054-7019-4e19-b5b5-f193993da670-002e0ca9 | 71ec8b14-7fad-4eb4-9524-47d24d297ec0 | None |  | 0 | Рабочий набор 1 | [6 empty] | Влж_Чугунные безраструбные_Хомуты | [177 empty] | 0 | 1jmv1KS1bE6RMryPEP4whL | [187 empty] | 1 | [7 empty] | 32100 | [14 empty] | Соединитель-хомут с блокирующей затяжкой DN100 | [64 empty] | None | [677 empty] | 100 | [222 empty] | None | Новая конструкция | 219.2107 | Level : Жилье_05_VK | 219.2107 | [35 empty] | 0 | [6 empty] | 3bf616f9-6b98-4a21-80ff-da1120c8f6d6 | [84 empty] | 0 | 0.1 | [31 empty] | Усиливающий хомут не найден
3017898 | Rapid | OST_PipeFitting |  | Жилье_05_VK | TRUE | [7 empty] | 6dc39054-7019-4e19-b5b5-f193993da670-002e0caa | 71ec8b14-7fad-4eb4-9524-47d24d297ec0 | None |  | 0 | Рабочий набор 1 | [6 empty] | Влж_Чугунные безраструбные_Хомуты | [177 empty] | 0 | 1jmv1KS1bE6RMryPEP4whM | [187 empty] | 1 | [7 empty] | 32100 | [14 empty] | Соединитель-хомут с блокирующей затяжкой DN100 | [64 empty] | None | [677 empty] | 100 | [222 empty] | None | Новая конструкция | 219.2107 | Level : Жилье_05_VK | 219.2107 | [35 empty] | 0 | [6 empty] | 3bf616f9-6b98-4a21-80ff-da1120c8f6d6 | [84 empty] | 0 | 0.1 | [31 empty] | Усиливающий хомут не найден
3017899 | Rapid | OST_PipeFitting |  | Жилье_05_VK | TRUE | [7 empty] | 6dc39054-7019-4e19-b5b5-f193993da670-002e0cab | 71ec8b14-7fad-4eb4-9524-47d24d297ec0 | None |  | 0 | Рабочий набор 1 | [6 empty] | Влж_Чугунные безраструбные_Хомуты | [177 empty] | 0 | 1jmv1KS1bE6RMryPEP4whN | [187 empty] | 1 | [7 empty] | 32100 | [14 empty] | Соединитель-хомут с блокирующей затяжкой DN100 | [64 empty] | None | [677 empty] | 100 | [222 empty] | None | Новая конструкция | 219.2107 | Level : Жилье_05_VK | 219.2107 | [35 empty] | 0 | [6 empty] | 3bf616f9-6b98-4a21-80ff-da1120c8f6d6 | [84 empty] | 0 | 0.1 | [31 empty] | Усиливающий хомут не найден
3017900 | Тройник чугунный безраструбный | OST_PipeFitting | Тройник чугунный безраструбный | Жилье_05_VK | TRUE |  |  | 0.0040179 | 0.031605 |  |  | Тройник чугунный безраструбный | 6dc39054-7019-4e19-b5b5-f193993da670-002e0cac | 71ec8b14-7fad-4eb4-9524-47d24d297ec0 | None |  | 0 | Рабочий набор 1 | [6 empty] | ADSK_ЧугунБезраструбный_Тройник | [21 empty] | OST_PipeFitting | None | 3156 | [106 empty] | Тройник чугунный безраструбный | [46 empty] | 0 | 1jmv1KS1bE6RMryPEP4whS | [121 empty] | 31010 | Sanitary | [22 empty] | ADSK_ЧугунБезраструбный_Тройник | Тройник чугунный безраструбный | Тройник чугунный безраструбный | [18 empty] | Тройник чугунный безраструбный | [20 empty] | 1 | [6 empty] | Category=[-2000700]; Color=2338280; Comments=""; Cost=0.000000000000000; Description=""; Design Option=[-1]; Edited by=""; Export to IFC As=""; Export to IFC=0; Glow=0; IFC Predefined Type=""; IfcGUID=1Zv83obP51SAWtfYRg9D9L; Keynote=""; Manufacturer=""; Mark=""; Model=""; Name=ADSK_Предупреждение; Shininess=64; Smoothness=50; Transparency=0; URL=""; Workset=10 | 31010 | [14 empty] | Тройник чугунный безраструбный 90° DN100 x 100 | [60 empty] | 2021 | 1.2.1 |  |  | None | [50 empty] | Category=[-2000700]; Color=2440850; Comments=""; Cost=0.000000000000000; Description=""; Design Option=[-1]; Edited by=""; Export to IFC As=""; Export to IFC=0; Glow=0; IFC Predefined Type=""; IfcGUID=32TXTRZJnCQxi6X$BRJiYk; Keynote=""; Manufacturer=""; Mark=""; Model=""; Name=RGB_RAL 2013; Shininess=64; Smoothness=50; Transparency=0; URL=""; Workset=10 | Category=[-2000700]; Color=12632256; Comments=""; Cost=0.000000000000000; Description=""; Design Option=[-1]; Edited by=""; Export to IFC As=""; Export to IFC=0; Glow=0; IFC Predefined Type=""; IfcGUID=32TXTRZJnCQxi6X$BRJiYl; Keynote=""; Manufacturer=""; Mark=""; Model=""; Name=Хомут_Сталь нержавеющая; Shininess=64; Smoothness=50; Transparency=0; URL=""; Workset=10 |  | Category=[-2000700]; Color=6736896; Comments=""; Cost=0.000000000000000; Description=""; Design Option=[-1]; Edited by=""; Export to IFC As=""; Export to IFC=0; Glow=0; IFC Predefined Type=""; IfcGUID=32TXTRZJnCQxi6X$BRJKeE; Keynote=""; Manufacturer=""; Mark=""; Model=""; Name=Сторона фитинга 1; Shininess=64; Smoothness=50; Transparency=0; URL=""; Workset=10 | Category=[-2000700]; Color=16711935; Comments=""; Cost=0.000000000000000; Description=""; Design Option=[-1]; Edited by=""; Export to IFC As=""; Export to IFC=0; Glow=0; IFC Predefined Type=""; IfcGUID=32TXTRZJnCQxi6X$BRJKeF; Keynote=""; Manufacturer=""; Mark=""; Model=""; Name=Сторона фитинга 2; Shininess=64; Smoothness=50; Transparency=0; URL=""; Workset=10 | [35 empty] | 2.9 |  | 220 | [7 empty] | 110 | [131 empty] | 110 | [228 empty] | 0 | 11hY6ttYH2W8mFs_g2vR8A | [130 empty] | 50 | [12 empty] | 50 | [70 empty] | 100 | [31 empty] | К1 1 | [134 empty] | 0 |  |  | Соединительные детали трубопроводов | ИС.ТС.2 | шт. | S-SML | 1 | [48 empty] | None | Новая конструкция | 50 | Level : Жилье_05_VK | 50 | [31 empty] | RGB_RAL 2013 | TRUE | К1 | ⌀100 мм-⌀100 мм-⌀100 мм | 0 | ВК_К1 | 100 | 100 | FALSE | ⌀100-⌀100-⌀100 | FALSE | 3bf616f9-6b98-4a21-80ff-da1120c8f6d6 |  | FALSE | [44 empty] | 85.5599 | [29 empty] | Составное. Родительское | 0 | Соединитель-хомут Rapid | Соединитель-хомут CV | Усиленный хомут Rapid | Усиленный хомут CV | ТройникЧугунныйБезраструбный | TRUE | 0 | 0 | TRUE | TRUE | FALSE | FALSE | FALSE | FALSE | 115 | 105 | 115 | 105 | 120 | 88.8542 | 90 | 100 | FALSE | FALSE | TRUE | 55 | FALSE | -90 | 0 | 250 | TRUE | TRUE | Соединитель-хомут Rapid | Соединитель-хомут Rapid | TRUE | Соединитель-хомут Rapid | TRUE | TRUE
3017901 | Rapid | OST_PipeFitting | Rapid | Жилье_05_VK | [7 empty] | Rapid | 6dc39054-7019-4e19-b5b5-f193993da670-002e0cad | 71ec8b14-7fad-4eb4-9524-47d24d297ec0 | None |  | 0 | Рабочий набор 1 | [6 empty] | Влж_Чугунные безраструбные_Хомуты | [21 empty] | OST_PipeFitting | None | 3005 | [106 empty] | Rapid | [46 empty] | 0 | 1jmv1KS1bE6RMryPEP4whT | [145 empty] | Влж_Чугунные безраструбные_Хомуты | Rapid | Rapid | [18 empty] | Rapid | [20 empty] | 1 | [7 empty] | 32100 | [14 empty] | Соединитель-хомут с блокирующей затяжкой DN100 | [64 empty] | None | [461 empty] | 0 | 11hY6ttYH2W8mFs_g2v9xI | [214 empty] | 100 | [166 empty] | 0 |  |  | Соединительные детали трубопроводов | ИС.ТС.2 | шт. | S-SML | 1 | RAPID | [47 empty] | None | Новая конструкция | 171.9413 | Level : Жилье_05_VK | 171.9413 | [35 empty] | 0 | [6 empty] | 3bf616f9-6b98-4a21-80ff-da1120c8f6d6 | [76 empty] | Составное. Вложенное | 0.1 |  |  |  |  | СоединительRapid |  | 0 | 0.1 | [30 empty] | 1 | Усиливающий хомут не найден
3017902 | Rapid | OST_PipeFitting | Rapid | Жилье_05_VK | [7 empty] | Rapid | 6dc39054-7019-4e19-b5b5-f193993da670-002e0cae | 71ec8b14-7fad-4eb4-9524-47d24d297ec0 | None |  | 0 | Рабочий набор 1 | [6 empty] | Влж_Чугунные безраструбные_Хомуты | [21 empty] | OST_PipeFitting | None | 3005 | [106 empty] | Rapid | [46 empty] | 0 | 1jmv1KS1bE6RMryPEP4whU | [145 empty] | Влж_Чугунные безраструбные_Хомуты | Rapid | Rapid | [18 empty] | Rapid | [20 empty] | 1 | [7 empty] | 32100 | [14 empty] | Соединитель-хомут с блокирующей затяжкой DN100 | [64 empty] | None | [461 empty] | 0 | 11hY6ttYH2W8mFs_g2v9xI | [214 empty] | 100 | [166 empty] | 0 |  |  | Соединительные детали трубопроводов | ИС.ТС.2 | шт. | S-SML | 1 | RAPID | [47 empty] | None | Новая конструкция | 171.9413 | Level : Жилье_05_VK | 171.9413 | [35 empty] | 0 | [6 empty] | 3bf616f9-6b98-4a21-80ff-da1120c8f6d6 | [76 empty] | Составное. Вложенное | 0.1 |  |  |  |  | СоединительRapid |  | 0 | 0.1 | [30 empty] | 1 | Усиливающий хомут не найден
3017903 | Rapid | OST_PipeFitting | Rapid | Жилье_05_VK | [7 empty] | Rapid | 6dc39054-7019-4e19-b5b5-f193993da670-002e0caf | 71ec8b14-7fad-4eb4-9524-47d24d297ec0 | None |  | 0 | Рабочий набор 1 | [6 empty] | Влж_Чугунные безраструбные_Хомуты | [21 empty] | OST_PipeFitting | None | 3005 | [106 empty] | Rapid | [46 empty] | 0 | 1jmv1KS1bE6RMryPEP4whV | [145 empty] | Влж_Чугунные безраструбные_Хомуты | Rapid | Rapid | [18 empty] | Rapid | [20 empty] | 1 | [7 empty] | 32100 | [14 empty] | Соединитель-хомут с блокирующей затяжкой DN100 | [64 empty] | None | [461 empty] | 0 | 11hY6ttYH2W8mFs_g2v9xI | [214 empty] | 100 | [166 empty] | 0 |  |  | Соединительные детали трубопроводов | ИС.ТС.2 | шт. | S-SML | 1 | RAPID | [47 empty] | None | Новая конструкция | 171.9413 | Level : Жилье_05_VK | 171.9413 | [35 empty] | 0 | [6 empty] | 3bf616f9-6b98-4a21-80ff-da1120c8f6d6 | [76 empty] | Составное. Вложенное | 0.1 |  |  |  |  | СоединительRapid |  | 0 | 0.1 | [30 empty] | 1 | Усиливающий хомут не найден
3017904 | Тройник чугунный безраструбный | OST_PipeFitting |  | Жилье_05_VK | TRUE |  |  | 0.0040179 | 0.031605 |  |  |  | 6dc39054-7019-4e19-b5b5-f193993da670-002e0cb0 | 71ec8b14-7fad-4eb4-9524-47d24d297ec0 | None |  | 0 | Рабочий набор 1 | [6 empty] | ADSK_ЧугунБезраструбный_Тройник | [177 empty] | 0 | 1jmv1KS1bE6RMryPEP4whS | [121 empty] | 31010 | Sanitary | [64 empty] | 1 | [7 empty] | 31010 | [14 empty] | Тройник чугунный безраструбный 90° DN100 x 100 | [64 empty] | None | [90 empty] | 2.9 |  | 220 | [7 empty] | 110 | [131 empty] | 110 | [360 empty] | 50 | [12 empty] | 50 | [70 empty] | 100 | [31 empty] | К1 1 | [190 empty] | None | Новая конструкция | 50 | Level : Жилье_05_VK | 50 | [33 empty] | К1 | ⌀100 мм-⌀100 мм-⌀100 мм | 0 | ВК_К1 | 100 | 100 | FALSE | ⌀100-⌀100-⌀100 | FALSE | 3bf616f9-6b98-4a21-80ff-da1120c8f6d6 |  | FALSE | [44 empty] | 85.5599 | [37 empty] | 0 | 0 | TRUE | TRUE | FALSE | FALSE | FALSE | FALSE | 115 | 105 | 115 | 105 | 120 | 88.8542 | 90 | 100 | FALSE | FALSE | TRUE | 55 | FALSE | -90 | 0 | 250 | TRUE | TRUE | Соединитель-хомут Rapid | Соединитель-хомут Rapid | TRUE | Соединитель-хомут Rapid | TRUE | TRUE
3017905 | Rapid | OST_PipeFitting |  | Жилье_05_VK | TRUE | [7 empty] | 6dc39054-7019-4e19-b5b5-f193993da670-002e0cb1 | 71ec8b14-7fad-4eb4-9524-47d24d297ec0 | None |  | 0 | Рабочий набор 1 | [6 empty] | Влж_Чугунные безраструбные_Хомуты | [177 empty] | 0 | 1jmv1KS1bE6RMryPEP4whT | [187 empty] | 1 | [7 empty] | 32100 | [14 empty] | Соединитель-хомут с блокирующей затяжкой DN100 | [64 empty] | None | [677 empty] | 100 | [222 empty] | None | Новая конструкция | 171.9413 | Level : Жилье_05_VK | 171.9413 | [35 empty] | 0 | [6 empty] | 3bf616f9-6b98-4a21-80ff-da1120c8f6d6 | [84 empty] | 0 | 0.1 | [31 empty] | Усиливающий хомут не найден
3017906 | Rapid | OST_PipeFitting |  | Жилье_05_VK | TRUE | [7 empty] | 6dc39054-7019-4e19-b5b5-f193993da670-002e0cb2 | 71ec8b14-7fad-4eb4-9524-47d24d297ec0 | None |  | 0 | Рабочий набор 1 | [6 empty] | Влж_Чугунные безраструбные_Хомуты | [177 empty] | 0 | 1jmv1KS1bE6RMryPEP4whU | [187 empty] | 1 | [7 empty] | 32100 | [14 empty] | Соединитель-хомут с блокирующей затяжкой DN100 | [64 empty] | None | [677 empty] | 100 | [222 empty] | None | Новая конструкция | 171.9413 | Level : Жилье_05_VK | 171.9413 | [35 empty] | 0 | [6 empty] | 3bf616f9-6b98-4a21-80ff-da1120c8f6d6 | [84 empty] | 0 | 0.1 | [31 empty] | Усиливающий хомут не найден
3017907 | Rapid | OST_PipeFitting |  | Жилье_05_VK | TRUE | [7 empty] | 6dc39054-7019-4e19-b5b5-f193993da670-002e0cb3 | 71ec8b14-7fad-4eb4-9524-47d24d297ec0 | None |  | 0 | Рабочий набор 1 | [6 empty] | Влж_Чугунные безраструбные_Хомуты | [177 empty] | 0 | 1jmv1KS1bE6RMryPEP4whV | [187 empty] | 1 | [7 empty] | 32100 | [14 empty] | Соединитель-хомут с блокирующей затяжкой DN100 | [64 empty] | None | [677 empty] | 100 | [222 empty] | None | Новая конструкция | 171.9413 | Level : Жилье_05_VK | 171.9413 | [35 empty] | 0 | [6 empty] | 3bf616f9-6b98-4a21-80ff-da1120c8f6d6 | [84 empty] | 0 | 0.1 | [31 empty] | Усиливающий хомут не найден
3017908 | Тройник чугунный безраструбный | OST_PipeFitting | Тройник чугунный безраструбный | Жилье_05_VK | TRUE |  |  | 0.0040179 | 0.031605 |  |  | Тройник чугунный безраструбный | 6dc39054-7019-4e19-b5b5-f193993da670-002e0cb4 | 71ec8b14-7fad-4eb4-9524-47d24d297ec0 | None |  | 0 | Рабочий набор 1 | [6 empty] | ADSK_ЧугунБезраструбный_Тройник | [21 empty] | OST_PipeFitting | None | 3156 | [106 empty] | Тройник чугунный безраструбный | [46 empty] | 0 | 1jmv1KS1bE6RMryPEP4wh4 | [121 empty] | 31010 | Sanitary | [22 empty] | ADSK_ЧугунБезраструбный_Тройник | Тройник чугунный безраструбный | Тройник чугунный безраструбный | [18 empty] | Тройник чугунный безраструбный | [20 empty] | 1 | [6 empty] | Category=[-2000700]; Color=2338280; Comments=""; Cost=0.000000000000000; Description=""; Design Option=[-1]; Edited by=""; Export to IFC As=""; Export to IFC=0; Glow=0; IFC Predefined Type=""; IfcGUID=1Zv83obP51SAWtfYRg9D9L; Keynote=""; Manufacturer=""; Mark=""; Model=""; Name=ADSK_Предупреждение; Shininess=64; Smoothness=50; Transparency=0; URL=""; Workset=10 | 31010 | [14 empty] | Тройник чугунный безраструбный 90° DN100 x 100 | [60 empty] | 2021 | 1.2.1 |  |  | None | [50 empty] | Category=[-2000700]; Color=2440850; Comments=""; Cost=0.000000000000000; Description=""; Design Option=[-1]; Edited by=""; Export to IFC As=""; Export to IFC=0; Glow=0; IFC Predefined Type=""; IfcGUID=32TXTRZJnCQxi6X$BRJiYk; Keynote=""; Manufacturer=""; Mark=""; Model=""; Name=RGB_RAL 2013; Shininess=64; Smoothness=50; Transparency=0; URL=""; Workset=10 | Category=[-2000700]; Color=12632256; Comments=""; Cost=0.000000000000000; Description=""; Design Option=[-1]; Edited by=""; Export to IFC As=""; Export to IFC=0; Glow=0; IFC Predefined Type=""; IfcGUID=32TXTRZJnCQxi6X$BRJiYl; Keynote=""; Manufacturer=""; Mark=""; Model=""; Name=Хомут_Сталь нержавеющая; Shininess=64; Smoothness=50; Transparency=0; URL=""; Workset=10 |  | Category=[-2000700]; Color=6736896; Comments=""; Cost=0.000000000000000; Description=""; Design Option=[-1]; Edited by=""; Export to IFC As=""; Export to IFC=0; Glow=0; IFC Predefined Type=""; IfcGUID=32TXTRZJnCQxi6X$BRJKeE; Keynote=""; Manufacturer=""; Mark=""; Model=""; Name=Сторона фитинга 1; Shininess=64; Smoothness=50; Transparency=0; URL=""; Workset=10 | Category=[-2000700]; Color=16711935; Comments=""; Cost=0.000000000000000; Description=""; Design Option=[-1]; Edited by=""; Export to IFC As=""; Export to IFC=0; Glow=0; IFC Predefined Type=""; IfcGUID=32TXTRZJnCQxi6X$BRJKeF; Keynote=""; Manufacturer=""; Mark=""; Model=""; Name=Сторона фитинга 2; Shininess=64; Smoothness=50; Transparency=0; URL=""; Workset=10 | [35 empty] | 2.9 |  | 220 | [7 empty] | 110 | [131 empty] | 110 | [228 empty] | 0 | 11hY6ttYH2W8mFs_g2vR8A | [130 empty] | 50 | [12 empty] | 50 | [70 empty] | 100 | [31 empty] | К1 8 | [134 empty] | 0 |  |  | Соединительные детали трубопроводов | ИС.ТС.2 | шт. | S-SML | 1 | [48 empty] | None | Новая конструкция | 50 | Level : Жилье_05_VK | 50 | [31 empty] | RGB_RAL 2013 | TRUE | К1 | ⌀100 мм-⌀100 мм-⌀100 мм | 0 | ВК_К1 | 100 | 100 | FALSE | ⌀100-⌀100-⌀100 | FALSE | 3bf616f9-6b98-4a21-80ff-da1120c8f6d6 |  | FALSE | [44 empty] | 85.5599 | [29 empty] | Составное. Родительское | 0 | Соединитель-хомут Rapid | Соединитель-хомут CV | Усиленный хомут Rapid | Усиленный хомут CV | ТройникЧугунныйБезраструбный | TRUE | 0 | 0 | TRUE | TRUE | FALSE | FALSE | FALSE | FALSE | 115 | 105 | 115 | 105 | 120 | 88.8542 | 90 | 100 | FALSE | FALSE | TRUE | 55 | FALSE | -90 | 0 | 250 | TRUE | TRUE | Соединитель-хомут Rapid | Соединитель-хомут Rapid | TRUE | Соединитель-хомут Rapid | TRUE | TRUE
3017909 | Rapid | OST_PipeFitting | Rapid | Жилье_05_VK | [7 empty] | Rapid | 6dc39054-7019-4e19-b5b5-f193993da670-002e0cb5 | 71ec8b14-7fad-4eb4-9524-47d24d297ec0 | None |  | 0 | Рабочий набор 1 | [6 empty] | Влж_Чугунные безраструбные_Хомуты | [21 empty] | OST_PipeFitting | None | 3005 | [106 empty] | Rapid | [46 empty] | 0 | 1jmv1KS1bE6RMryPEP4wh5 | [145 empty] | Влж_Чугунные безраструбные_Хомуты | Rapid | Rapid | [18 empty] | Rapid | [20 empty] | 1 | [7 empty] | 32100 | [14 empty] | Соединитель-хомут с блокирующей затяжкой DN100 | [64 empty] | None | [461 empty] | 0 | 11hY6ttYH2W8mFs_g2v9xI | [214 empty] | 100 | [166 empty] | 0 |  |  | Соединительные детали трубопроводов | ИС.ТС.2 | шт. | S-SML | 1 | RAPID | [47 empty] | None | Новая конструкция | 228.6646 | Level : Жилье_05_VK | 228.6646 | [35 empty] | 0 | [6 empty] | 3bf616f9-6b98-4a21-80ff-da1120c8f6d6 | [76 empty] | Составное. Вложенное | 0.1 |  |  |  |  | СоединительRapid |  | 0 | 0.1 | [30 empty] | 1 | Усиливающий хомут не найден
3017910 | Rapid | OST_PipeFitting | Rapid | Жилье_05_VK | [7 empty] | Rapid | 6dc39054-7019-4e19-b5b5-f193993da670-002e0cb6 | 71ec8b14-7fad-4eb4-9524-47d24d297ec0 | None |  | 0 | Рабочий набор 1 | [6 empty] | Влж_Чугунные безраструбные_Хомуты | [21 empty] | OST_PipeFitting | None | 3005 | [106 empty] | Rapid | [46 empty] | 0 | 1jmv1KS1bE6RMryPEP4wh6 | [145 empty] | Влж_Чугунные безраструбные_Хомуты | Rapid | Rapid | [18 empty] | Rapid | [20 empty] | 1 | [7 empty] | 32100 | [14 empty] | Соединитель-хомут с блокирующей затяжкой DN100 | [64 empty] | None | [461 empty] | 0 | 11hY6ttYH2W8mFs_g2v9xI | [214 empty] | 100 | [166 empty] | 0 |  |  | Соединительные детали трубопроводов | ИС.ТС.2 | шт. | S-SML | 1 | RAPID | [47 empty] | None | Новая конструкция | 228.6646 | Level : Жилье_05_VK | 228.6646 | [35 empty] | 0 | [6 empty] | 3bf616f9-6b98-4a21-80ff-da1120c8f6d6 | [76 empty] | Составное. Вложенное | 0.1 |  |  |  |  | СоединительRapid |  | 0 | 0.1 | [30 empty] | 1 | Усиливающий хомут не найден
3017911 | Rapid | OST_PipeFitting | Rapid | Жилье_05_VK | [7 empty] | Rapid | 6dc39054-7019-4e19-b5b5-f193993da670-002e0cb7 | 71ec8b14-7fad-4eb4-9524-47d24d297ec0 | None |  | 0 | Рабочий набор 1 | [6 empty] | Влж_Чугунные безраструбные_Хомуты | [21 empty] | OST_PipeFitting | None | 3005 | [106 empty] | Rapid | [46 empty] | 0 | 1jmv1KS1bE6RMryPEP4wh7 | [145 empty] | Влж_Чугунные безраструбные_Хомуты | Rapid | Rapid | [18 empty] | Rapid | [20 empty] | 1 | [7 empty] | 32100 | [14 empty] | Соединитель-хомут с блокирующей затяжкой DN100 | [64 empty] | None | [461 empty] | 0 | 11hY6ttYH2W8mFs_g2v9xI | [214 empty] | 100 | [166 empty] | 0 |  |  | Соединительные детали трубопроводов | ИС.ТС.2 | шт. | S-SML | 1 | RAPID | [47 empty] | None | Новая конструкция | 228.6646 | Level : Жилье_05_VK | 228.6646 | [35 empty] | 0 | [6 empty] | 3bf616f9-6b98-4a21-80ff-da1120c8f6d6 | [76 empty] | Составное. Вложенное | 0.1 |  |  |  |  | СоединительRapid |  | 0 | 0.1 | [30 empty] | 1 | Усиливающий хомут не найден
3017912 | Тройник чугунный безраструбный | OST_PipeFitting |  | Жилье_05_VK | TRUE |  |  | 0.0040179 | 0.031605 |  |  |  | 6dc39054-7019-4e19-b5b5-f193993da670-002e0cb8 | 71ec8b14-7fad-4eb4-9524-47d24d297ec0 | None |  | 0 | Рабочий набор 1 | [6 empty] | ADSK_ЧугунБезраструбный_Тройник | [177 empty] | 0 | 1jmv1KS1bE6RMryPEP4wh4 | [121 empty] | 31010 | Sanitary | [64 empty] | 1 | [7 empty] | 31010 | [14 empty] | Тройник чугунный безраструбный 90° DN100 x 100 | [64 empty] | None | [90 empty] | 2.9 |  | 220 | [7 empty] | 110 | [131 empty] | 110 | [360 empty] | 50 | [12 empty] | 50 | [70 empty] | 100 | [31 empty] | К1 8 | [190 empty] | None | Новая конструкция | 50 | Level : Жилье_05_VK | 50 | [33 empty] | К1 | ⌀100 мм-⌀100 мм-⌀100 мм | 0 | ВК_К1 | 100 | 100 | FALSE | ⌀100-⌀100-⌀100 | FALSE | 3bf616f9-6b98-4a21-80ff-da1120c8f6d6 |  | FALSE | [44 empty] | 85.5599 | [37 empty] | 0 | 0 | TRUE | TRUE | FALSE | FALSE | FALSE | FALSE | 115 | 105 | 115 | 105 | 120 | 88.8542 | 90 | 100 | FALSE | FALSE | TRUE | 55 | FALSE | -90 | 0 | 250 | TRUE | TRUE | Соединитель-хомут Rapid | Соединитель-хомут Rapid | TRUE | Соединитель-хомут Rapid | TRUE | TRUE
3017913 | Rapid | OST_PipeFitting |  | Жилье_05_VK | TRUE | [7 empty] | 6dc39054-7019-4e19-b5b5-f193993da670-002e0cb9 | 71ec8b14-7fad-4eb4-9524-47d24d297ec0 | None |  | 0 | Рабочий набор 1 | [6 empty] | Влж_Чугунные безраструбные_Хомуты | [177 empty] | 0 | 1jmv1KS1bE6RMryPEP4wh5 | [187 empty] | 1 | [7 empty] | 32100 | [14 empty] | Соединитель-хомут с блокирующей затяжкой DN100 | [64 empty] | None | [677 empty] | 100 | [222 empty] | None | Новая конструкция | 228.6646 | Level : Жилье_05_VK | 228.6646 | [35 empty] | 0 | [6 empty] | 3bf616f9-6b98-4a21-80ff-da1120c8f6d6 | [84 empty] | 0 | 0.1 | [31 empty] | Усиливающий хомут не найден
3017914 | Rapid | OST_PipeFitting |  | Жилье_05_VK | TRUE | [7 empty] | 6dc39054-7019-4e19-b5b5-f193993da670-002e0cba | 71ec8b14-7fad-4eb4-9524-47d24d297ec0 | None |  | 0 | Рабочий набор 1 | [6 empty] | Влж_Чугунные безраструбные_Хомуты | [177 empty] | 0 | 1jmv1KS1bE6RMryPEP4wh6 | [187 empty] | 1 | [7 empty] | 32100 | [14 empty] | Соединитель-хомут с блокирующей затяжкой DN100 | [64 empty] | None | [677 empty] | 100 | [222 empty] | None | Новая конструкция | 228.6646 | Level : Жилье_05_VK | 228.6646 | [35 empty] | 0 | [6 empty] | 3bf616f9-6b98-4a21-80ff-da1120c8f6d6 | [84 empty] | 0 | 0.1 | [31 empty] | Усиливающий хомут не найден
3017915 | Rapid | OST_PipeFitting |  | Жилье_05_VK | TRUE | [7 empty] | 6dc39054-7019-4e19-b5b5-f193993da670-002e0cbb | 71ec8b14-7fad-4eb4-9524-47d24d297ec0 | None |  | 0 | Рабочий набор 1 | [6 empty] | Влж_Чугунные безраструбные_Хомуты | [177 empty] | 0 | 1jmv1KS1bE6RMryPEP4wh7 | [187 empty] | 1 | [7 empty] | 32100 | [14 empty] | Соединитель-хомут с блокирующей затяжкой DN100 | [64 empty] | None | [677 empty] | 100 | [222 empty] | None | Новая конструкция | 228.6646 | Level : Жилье_05_VK | 228.6646 | [35 empty] | 0 | [6 empty] | 3bf616f9-6b98-4a21-80ff-da1120c8f6d6 | [84 empty] | 0 | 0.1 | [31 empty] | Усиливающий хомут не найден
3017916 | Тройник чугунный безраструбный | OST_PipeFitting | Тройник чугунный безраструбный | Жилье_05_VK | TRUE |  |  | 0.0040179 | 0.031605 |  |  | Тройник чугунный безраструбный | 6dc39054-7019-4e19-b5b5-f193993da670-002e0cbc | 71ec8b14-7fad-4eb4-9524-47d24d297ec0 | None |  | 0 | Рабочий набор 1 | [6 empty] | ADSK_ЧугунБезраструбный_Тройник | [21 empty] | OST_PipeFitting | None | 3156 | [106 empty] | Тройник чугунный безраструбный | [46 empty] | 0 | 1jmv1KS1bE6RMryPEP4whC | [121 empty] | 31010 | Sanitary | [22 empty] | ADSK_ЧугунБезраструбный_Тройник | Тройник чугунный безраструбный | Тройник чугунный безраструбный | [18 empty] | Тройник чугунный безраструбный | [20 empty] | 1 | [6 empty] | Category=[-2000700]; Color=2338280; Comments=""; Cost=0.000000000000000; Description=""; Design Option=[-1]; Edited by=""; Export to IFC As=""; Export to IFC=0; Glow=0; IFC Predefined Type=""; IfcGUID=1Zv83obP51SAWtfYRg9D9L; Keynote=""; Manufacturer=""; Mark=""; Model=""; Name=ADSK_Предупреждение; Shininess=64; Smoothness=50; Transparency=0; URL=""; Workset=10 | 31010 | [14 empty] | Тройник чугунный безраструбный 90° DN100 x 100 | [60 empty] | 2021 | 1.2.1 |  |  | None | [50 empty] | Category=[-2000700]; Color=2440850; Comments=""; Cost=0.000000000000000; Description=""; Design Option=[-1]; Edited by=""; Export to IFC As=""; Export to IFC=0; Glow=0; IFC Predefined Type=""; IfcGUID=32TXTRZJnCQxi6X$BRJiYk; Keynote=""; Manufacturer=""; Mark=""; Model=""; Name=RGB_RAL 2013; Shininess=64; Smoothness=50; Transparency=0; URL=""; Workset=10 | Category=[-2000700]; Color=12632256; Comments=""; Cost=0.000000000000000; Description=""; Design Option=[-1]; Edited by=""; Export to IFC As=""; Export to IFC=0; Glow=0; IFC Predefined Type=""; IfcGUID=32TXTRZJnCQxi6X$BRJiYl; Keynote=""; Manufacturer=""; Mark=""; Model=""; Name=Хомут_Сталь нержавеющая; Shininess=64; Smoothness=50; Transparency=0; URL=""; Workset=10 |  | Category=[-2000700]; Color=6736896; Comments=""; Cost=0.000000000000000; Description=""; Design Option=[-1]; Edited by=""; Export to IFC As=""; Export to IFC=0; Glow=0; IFC Predefined Type=""; IfcGUID=32TXTRZJnCQxi6X$BRJKeE; Keynote=""; Manufacturer=""; Mark=""; Model=""; Name=Сторона фитинга 1; Shininess=64; Smoothness=50; Transparency=0; URL=""; Workset=10 | Category=[-2000700]; Color=16711935; Comments=""; Cost=0.000000000000000; Description=""; Design Option=[-1]; Edited by=""; Export to IFC As=""; Export to IFC=0; Glow=0; IFC Predefined Type=""; IfcGUID=32TXTRZJnCQxi6X$BRJKeF; Keynote=""; Manufacturer=""; Mark=""; Model=""; Name=Сторона фитинга 2; Shininess=64; Smoothness=50; Transparency=0; URL=""; Workset=10 | [35 empty] | 2.9 |  | 220 | [7 empty] | 110 | [131 empty] | 110 | [228 empty] | 0 | 11hY6ttYH2W8mFs_g2vR8A | [130 empty] | 50 | [12 empty] | 50 | [70 empty] | 100 | [31 empty] | К1 16 | [134 empty] | 0 |  |  | Соединительные детали трубопроводов | ИС.ТС.2 | шт. | S-SML | 1 | [48 empty] | None | Новая конструкция | 50 | Level : Жилье_05_VK | 50 | [31 empty] | RGB_RAL 2013 | TRUE | К1 | ⌀100 мм-⌀100 мм-⌀100 мм | 0 | ВК_К1 | 100 | 100 | FALSE | ⌀100-⌀100-⌀100 | FALSE | 3bf616f9-6b98-4a21-80ff-da1120c8f6d6 |  | FALSE | [44 empty] | 85.5599 | [29 empty] | Составное. Родительское | 0 | Соединитель-хомут Rapid | Соединитель-хомут CV | Усиленный хомут Rapid | Усиленный хомут CV | ТройникЧугунныйБезраструбный | TRUE | 0 | 0 | TRUE | TRUE | FALSE | FALSE | FALSE | FALSE | 115 | 105 | 115 | 105 | 120 | 88.8542 | 90 | 100 | FALSE | FALSE | TRUE | 55 | FALSE | -90 | 0 | 250 | TRUE | TRUE | Соединитель-хомут Rapid | Соединитель-хомут Rapid | TRUE | Соединитель-хомут Rapid | TRUE | TRUE
3017917 | Rapid | OST_PipeFitting | Rapid | Жилье_05_VK | [7 empty] | Rapid | 6dc39054-7019-4e19-b5b5-f193993da670-002e0cbd | 71ec8b14-7fad-4eb4-9524-47d24d297ec0 | None |  | 0 | Рабочий набор 1 | [6 empty] | Влж_Чугунные безраструбные_Хомуты | [21 empty] | OST_PipeFitting | None | 3005 | [106 empty] | Rapid | [46 empty] | 0 | 1jmv1KS1bE6RMryPEP4whD | [145 empty] | Влж_Чугунные безраструбные_Хомуты | Rapid | Rapid | [18 empty] | Rapid | [20 empty] | 1 | [7 empty] | 32100 | [14 empty] | Соединитель-хомут с блокирующей затяжкой DN100 | [64 empty] | None | [461 empty] | 0 | 11hY6ttYH2W8mFs_g2v9xI | [214 empty] | 100 | [166 empty] | 0 |  |  | Соединительные детали трубопроводов | ИС.ТС.2 | шт. | S-SML | 1 | RAPID | [47 empty] | None | Новая конструкция | 143.5797 | Level : Жилье_05_VK | 143.5797 | [35 empty] | 0 | [6 empty] | 3bf616f9-6b98-4a21-80ff-da1120c8f6d6 | [76 empty] | Составное. Вложенное | 0.1 |  |  |  |  | СоединительRapid |  | 0 | 0.1 | [30 empty] | 1 | Усиливающий хомут не найден
3017918 | Rapid | OST_PipeFitting | Rapid | Жилье_05_VK | [7 empty] | Rapid | 6dc39054-7019-4e19-b5b5-f193993da670-002e0cbe | 71ec8b14-7fad-4eb4-9524-47d24d297ec0 | None |  | 0 | Рабочий набор 1 | [6 empty] | Влж_Чугунные безраструбные_Хомуты | [21 empty] | OST_PipeFitting | None | 3005 | [106 empty] | Rapid | [46 empty] | 0 | 1jmv1KS1bE6RMryPEP4whE | [145 empty] | Влж_Чугунные безраструбные_Хомуты | Rapid | Rapid | [18 empty] | Rapid | [20 empty] | 1 | [7 empty] | 32100 | [14 empty] | Соединитель-хомут с блокирующей затяжкой DN100 | [64 empty] | None | [461 empty] | 0 | 11hY6ttYH2W8mFs_g2v9xI | [214 empty] | 100 | [166 empty] | 0 |  |  | Соединительные детали трубопроводов | ИС.ТС.2 | шт. | S-SML | 1 | RAPID | [47 empty] | None | Новая конструкция | 143.5797 | Level : Жилье_05_VK | 143.5797 | [35 empty] | 0 | [6 empty] | 3bf616f9-6b98-4a21-80ff-da1120c8f6d6 | [76 empty] | Составное. Вложенное | 0.1 |  |  |  |  | СоединительRapid |  | 0 | 0.1 | [30 empty] | 1 | Усиливающий хомут не найден
3017919 | Rapid | OST_PipeFitting | Rapid | Жилье_05_VK | [7 empty] | Rapid | 6dc39054-7019-4e19-b5b5-f193993da670-002e0cbf | 71ec8b14-7fad-4eb4-9524-47d24d297ec0 | None |  | 0 | Рабочий набор 1 | [6 empty] | Влж_Чугунные безраструбные_Хомуты | [21 empty] | OST_PipeFitting | None | 3005 | [106 empty] | Rapid | [46 empty] | 0 | 1jmv1KS1bE6RMryPEP4whF | [145 empty] | Влж_Чугунные безраструбные_Хомуты | Rapid | Rapid | [18 empty] | Rapid | [20 empty] | 1 | [7 empty] | 32100 | [14 empty] | Соединитель-хомут с блокирующей затяжкой DN100 | [64 empty] | None | [461 empty] | 0 | 11hY6ttYH2W8mFs_g2v9xI | [214 empty] | 100 | [166 empty] | 0 |  |  | Соединительные детали трубопроводов | ИС.ТС.2 | шт. | S-SML | 1 | RAPID | [47 empty] | None | Новая конструкция | 143.5797 | Level : Жилье_05_VK | 143.5797 | [35 empty] | 0 | [6 empty] | 3bf616f9-6b98-4a21-80ff-da1120c8f6d6 | [76 empty] | Составное. Вложенное | 0.1 |  |  |  |  | СоединительRapid |  | 0 | 0.1 | [30 empty] | 1 | Усиливающий хомут не найден
3017920 | Тройник чугунный безраструбный | OST_PipeFitting |  | Жилье_05_VK | TRUE |  |  | 0.0040179 | 0.031605 |  |  |  | 6dc39054-7019-4e19-b5b5-f193993da670-002e0cc0 | 71ec8b14-7fad-4eb4-9524-47d24d297ec0 | None |  | 0 | Рабочий набор 1 | [6 empty] | ADSK_ЧугунБезраструбный_Тройник | [177 empty] | 0 | 1jmv1KS1bE6RMryPEP4whC | [121 empty] | 31010 | Sanitary | [64 empty] | 1 | [7 empty] | 31010 | [14 empty] | Тройник чугунный безраструбный 90° DN100 x 100 | [64 empty] | None | [90 empty] | 2.9 |  | 220 | [7 empty] | 110 | [131 empty] | 110 | [360 empty] | 50 | [12 empty] | 50 | [70 empty] | 100 | [31 empty] | К1 16 | [190 empty] | None | Новая конструкция | 50 | Level : Жилье_05_VK | 50 | [33 empty] | К1 | ⌀100 мм-⌀100 мм-⌀100 мм | 0 | ВК_К1 | 100 | 100 | FALSE | ⌀100-⌀100-⌀100 | FALSE | 3bf616f9-6b98-4a21-80ff-da1120c8f6d6 |  | FALSE | [44 empty] | 85.5599 | [37 empty] | 0 | 0 | TRUE | TRUE | FALSE | FALSE | FALSE | FALSE | 115 | 105 | 115 | 105 | 120 | 88.8542 | 90 | 100 | FALSE | FALSE | TRUE | 55 | FALSE | -90 | 0 | 250 | TRUE | TRUE | Соединитель-хомут Rapid | Соединитель-хомут Rapid | TRUE | Соединитель-хомут Rapid | TRUE | TRUE
3017921 | Rapid | OST_PipeFitting |  | Жилье_05_VK | TRUE | [7 empty] | 6dc39054-7019-4e19-b5b5-f193993da670-002e0cc1 | 71ec8b14-7fad-4eb4-9524-47d24d297ec0 | None |  | 0 | Рабочий набор 1 | [6 empty] | Влж_Чугунные безраструбные_Хомуты | [177 empty] | 0 | 1jmv1KS1bE6RMryPEP4whD | [187 empty] | 1 | [7 empty] | 32100 | [14 empty] | Соединитель-хомут с блокирующей затяжкой DN100 | [64 empty] | None | [677 empty] | 100 | [222 empty] | None | Новая конструкция | 143.5797 | Level : Жилье_05_VK | 143.5797 | [35 empty] | 0 | [6 empty] | 3bf616f9-6b98-4a21-80ff-da1120c8f6d6 | [84 empty] | 0 | 0.1 | [31 empty] | Усиливающий хомут не найден
3017922 | Rapid | OST_PipeFitting |  | Жилье_05_VK | TRUE | [7 empty] | 6dc39054-7019-4e19-b5b5-f193993da670-002e0cc2 | 71ec8b14-7fad-4eb4-9524-47d24d297ec0 | None |  | 0 | Рабочий набор 1 | [6 empty] | Влж_Чугунные безраструбные_Хомуты | [177 empty] | 0 | 1jmv1KS1bE6RMryPEP4whE | [187 empty] | 1 | [7 empty] | 32100 | [14 empty] | Соединитель-хомут с блокирующей затяжкой DN100 | [64 empty] | None | [677 empty] | 100 | [222 empty] | None | Новая конструкция | 143.5797 | Level : Жилье_05_VK | 143.5797 | [35 empty] | 0 | [6 empty] | 3bf616f9-6b98-4a21-80ff-da1120c8f6d6 | [84 empty] | 0 | 0.1 | [31 empty] | Усиливающий хомут не найден
3017923 | Rapid | OST_PipeFitting |  | Жилье_05_VK | TRUE | [7 empty] | 6dc39054-7019-4e19-b5b5-f193993da670-002e0cc3 | 71ec8b14-7fad-4eb4-9524-47d24d297ec0 | None |  | 0 | Рабочий набор 1 | [6 empty] | Влж_Чугунные безраструбные_Хомуты | [177 empty] | 0 | 1jmv1KS1bE6RMryPEP4whF | [187 empty] | 1 | [7 empty] | 32100 | [14 empty] | Соединитель-хомут с блокирующей затяжкой DN100 | [64 empty] | None | [677 empty] | 100 | [222 empty] | None | Новая конструкция | 143.5797 | Level : Жилье_05_VK | 143.5797 | [35 empty] | 0 | [6 empty] | 3bf616f9-6b98-4a21-80ff-da1120c8f6d6 | [84 empty] | 0 | 0.1 | [31 empty] | Усиливающий хомут не найден
3017932 | ADSK_Чугун_Безраструбный SML_DIN EN 877 | OST_PipeCurves | ADSK_Чугун_Безраструбный SML_DIN EN 877 |  | TRUE |  |  |  | 0.96761 | 3080 |  | ADSK_Чугун_Безраструбный SML_DIN EN 877 | 6dc39054-7019-4e19-b5b5-f193993da670-002e0ccc | 71ec8b14-7fad-4eb4-9524-47d24d297ec0 | None |  | 0 | Рабочий набор 1 | [6 empty] | Pipe Types | [21 empty] | OST_PipeCurves | None | 74 | [53 empty] | SML | [52 empty] | ADSK_Чугун_Безраструбный SML_DIN EN 877 | [46 empty] | 0 | 1jmv1KS1bE6RMryPEP4wgy | 0.001 | [121 empty] | Sanitary | [22 empty] | Pipe Types | ADSK_Чугун_Безраструбный SML_DIN EN 877 | ADSK_Чугун_Безраструбный SML_DIN EN 877 | [18 empty] | ADSK_Чугун_Безраструбный SML_DIN EN 877 | [570 empty] | 0 | 32TXTRZJnCQxi6X$BRJxOl | [17 empty] | Жильё_09_VK | [228 empty] | К1 12 | [136 empty] | Труба чугунная SML | Трубы | ИС.ТС.1 | м | S-SML |  | DIN EN 877 | [47 empty] | None | Новая конструкция | [36 empty] | К1 | ⌀100 мм | 0 | ВК_К1 |  |  |  | ⌀100 | [6 empty] | DN | -12595 | -9515 | 3.5 | -12595 | -9515 | -12595 | -9515 | -12595 | -12595 | -9515 | -9515 | -12595 | -9515 | 0 | для чугунных безраструбных трубопроводов | Generic | SML - Чугун безраструбный | 110 | 18755 | 0 | 100 | 0 | 103 | 0 | 9.7087e-06 | 0 | 0 | 0 | 0 | 0 | Чугун безраструбный | -9515 | 23 | 0 | 0 | -12595 | -9515 | [33 empty] | 1
3017933 | ADSK_Чугун_Безраструбный SML_DIN EN 877 | OST_PipeCurves |  |  | TRUE |  |  |  | 0.96761 | 3080 |  |  | 6dc39054-7019-4e19-b5b5-f193993da670-002e0ccd | 71ec8b14-7fad-4eb4-9524-47d24d297ec0 | None |  | 0 | Рабочий набор 1 | [6 empty] | Pipe Types | [77 empty] | SML | [99 empty] | 0 | 1jmv1KS1bE6RMryPEP4wgy | 0.001 | [121 empty] | Sanitary | [633 empty] | Жильё_09_VK | [228 empty] | К1 12 | [190 empty] | None | Новая конструкция | [36 empty] | К1 | ⌀100 мм | 0 | ВК_К1 |  |  |  | ⌀100 | [7 empty] | -12595 | -9515 | 3.5 | -12595 | -9515 | -12595 | -9515 | [6 empty] | 0 | для чугунных безраструбных трубопроводов | Generic | SML - Чугун безраструбный | 110 | 18755 | 0 | 100 | 0 | 103 | 0 | 9.7087e-06 | 0 |  | 0 | 0 | 0 | Чугун безраструбный | -9515 |  | 0 | 0
3017935 | ADSK_Чугун_Безраструбный SML_DIN EN 877 | OST_PipeCurves | ADSK_Чугун_Безраструбный SML_DIN EN 877 |  | TRUE |  |  |  | 0.92049 | 2930 |  | ADSK_Чугун_Безраструбный SML_DIN EN 877 | 6dc39054-7019-4e19-b5b5-f193993da670-002e0ccf | 71ec8b14-7fad-4eb4-9524-47d24d297ec0 | None |  | 0 | Рабочий набор 1 | [6 empty] | Pipe Types | [21 empty] | OST_PipeCurves | None | 74 | [53 empty] | SML | [52 empty] | ADSK_Чугун_Безраструбный SML_DIN EN 877 | [46 empty] | 0 | 1jmv1KS1bE6RMryPEP4wg$ | 0.001 | [121 empty] | Sanitary | [22 empty] | Pipe Types | ADSK_Чугун_Безраструбный SML_DIN EN 877 | ADSK_Чугун_Безраструбный SML_DIN EN 877 | [18 empty] | ADSK_Чугун_Безраструбный SML_DIN EN 877 | [570 empty] | 0 | 32TXTRZJnCQxi6X$BRJxOl | [17 empty] | Жильё_09_VK | [228 empty] | К1 13 | [136 empty] | Труба чугунная SML | Трубы | ИС.ТС.1 | м | S-SML |  | DIN EN 877 | [47 empty] | None | Новая конструкция | [36 empty] | К1 | ⌀100 мм | 0 | ВК_К1 |  |  |  | ⌀100 | [6 empty] | DN | -9295 | -6365 | 3.5 | -9295 | -6365 | -9295 | -6365 | -9295 | -9295 | -6365 | -6365 | -9295 | -6365 | 0 | для чугунных безраструбных трубопроводов | Generic | SML - Чугун безраструбный | 110 | 22055 | 0 | 100 | 0 | 103 | 0 | 9.7087e-06 | 0 | 0 | 0 | 0 | 0 | Чугун безраструбный | -6365 | 22 | 0 | 0 | -9295 | -6365 | [33 empty] | 1
3017936 | ADSK_Чугун_Безраструбный SML_DIN EN 877 | OST_PipeCurves |  |  | TRUE |  |  |  | 0.92049 | 2930 |  |  | 6dc39054-7019-4e19-b5b5-f193993da670-002e0cd0 | 71ec8b14-7fad-4eb4-9524-47d24d297ec0 | None |  | 0 | Рабочий набор 1 | [6 empty] | Pipe Types | [77 empty] | SML | [99 empty] | 0 | 1jmv1KS1bE6RMryPEP4wg$ | 0.001 | [121 empty] | Sanitary | [633 empty] | Жильё_09_VK | [228 empty] | К1 13 | [190 empty] | None | Новая конструкция | [36 empty] | К1 | ⌀100 мм | 0 | ВК_К1 |  |  |  | ⌀100 | [7 empty] | -9295 | -6365 | 3.5 | -9295 | -6365 | -9295 | -6365 | [6 empty] | 0 | для чугунных безраструбных трубопроводов | Generic | SML - Чугун безраструбный | 110 | 22055 | 0 | 100 | 0 | 103 | 0 | 9.7087e-06 | 0 |  | 0 | 0 | 0 | Чугун безраструбный | -6365 |  | 0 | 0
3017938 | ADSK_Чугун_Безраструбный SML_DIN EN 877 | OST_PipeCurves | ADSK_Чугун_Безраструбный SML_DIN EN 877 |  | TRUE |  |  |  | 0.1885 | 600 |  | ADSK_Чугун_Безраструбный SML_DIN EN 877 | 6dc39054-7019-4e19-b5b5-f193993da670-002e0cd2 | 71ec8b14-7fad-4eb4-9524-47d24d297ec0 | None |  | 0 | Рабочий набор 1 | [6 empty] | Pipe Types | [21 empty] | OST_PipeCurves | None | 74 | [53 empty] | SML | [52 empty] | ADSK_Чугун_Безраструбный SML_DIN EN 877 | [46 empty] | 0 | 1jmv1KS1bE6RMryPEP4wgY | 0.001 | [121 empty] | Sanitary | [22 empty] | Pipe Types | ADSK_Чугун_Безраструбный SML_DIN EN 877 | ADSK_Чугун_Безраструбный SML_DIN EN 877 | [18 empty] | ADSK_Чугун_Безраструбный SML_DIN EN 877 | [570 empty] | 0 | 32TXTRZJnCQxi6X$BRJxOl | [17 empty] | Жильё_09_VK | [228 empty] | К1 14 | [136 empty] | Труба чугунная SML | Трубы | ИС.ТС.1 | м | S-SML |  | DIN EN 877 | [47 empty] | None | Новая конструкция | [36 empty] | К1 | ⌀100 мм | 0 | ВК_К1 |  |  |  | ⌀100 | [6 empty] | DN | -13415 | -12815 | 3.5 | -13415 | -12815 | -13415 | -12815 | -13415 | -13415 | -12815 | -12815 | -13415 | -12815 | 0 | для чугунных безраструбных трубопроводов | Generic | SML - Чугун безраструбный | 110 | 17935 | 0 | 100 | 0 | 103 | 0 | 9.7087e-06 | 0 | 0 | 0 | 0 | 0 | Чугун безраструбный | -12815 | 24 | 0 | 0 | -13415 | -12815 | [33 empty] | 1
3017939 | ADSK_Чугун_Безраструбный SML_DIN EN 877 | OST_PipeCurves |  |  | TRUE |  |  |  | 0.1885 | 600 |  |  | 6dc39054-7019-4e19-b5b5-f193993da670-002e0cd3 | 71ec8b14-7fad-4eb4-9524-47d24d297ec0 | None |  | 0 | Рабочий набор 1 | [6 empty] | Pipe Types | [77 empty] | SML | [99 empty] | 0 | 1jmv1KS1bE6RMryPEP4wgY | 0.001 | [121 empty] | Sanitary | [633 empty] | Жильё_09_VK | [228 empty] | К1 14 | [190 empty] | None | Новая конструкция | [36 empty] | К1 | ⌀100 мм | 0 | ВК_К1 |  |  |  | ⌀100 | [7 empty] | -13415 | -12815 | 3.5 | -13415 | -12815 | -13415 | -12815 | [6 empty] | 0 | для чугунных безраструбных трубопроводов | Generic | SML - Чугун безраструбный | 110 | 17935 | 0 | 100 | 0 | 103 | 0 | 9.7087e-06 | 0 |  | 0 | 0 | 0 | Чугун безраструбный | -12815 |  | 0 | 0
3017941 | ADSK_Чугун_Безраструбный SML_DIN EN 877 | OST_PipeCurves | ADSK_Чугун_Безраструбный SML_DIN EN 877 |  | TRUE |  |  |  | 1.5802 | 5030 |  | ADSK_Чугун_Безраструбный SML_DIN EN 877 | 6dc39054-7019-4e19-b5b5-f193993da670-002e0cd5 | 71ec8b14-7fad-4eb4-9524-47d24d297ec0 | None |  | 0 | Рабочий набор 1 | [6 empty] | Pipe Types | [21 empty] | OST_PipeCurves | None | 74 | [53 empty] | SML | [52 empty] | ADSK_Чугун_Безраструбный SML_DIN EN 877 | [46 empty] | 0 | 1jmv1KS1bE6RMryPEP4wgb | 0.001 | [121 empty] | Sanitary | [22 empty] | Pipe Types | ADSK_Чугун_Безраструбный SML_DIN EN 877 | ADSK_Чугун_Безраструбный SML_DIN EN 877 | [18 empty] | ADSK_Чугун_Безраструбный SML_DIN EN 877 | [570 empty] | 0 | 32TXTRZJnCQxi6X$BRJxOl | [17 empty] | Жильё_09_VK | [228 empty] | К1 15 | [136 empty] | Труба чугунная SML | Трубы | ИС.ТС.1 | м | S-SML |  | DIN EN 877 | [47 empty] | None | Новая конструкция | [36 empty] | К1 | ⌀100 мм | 0 | ВК_К1 |  |  |  | ⌀100 | [6 empty] | DN | -17845 | -12815 | 3.5 | -17845 | -12815 | -17845 | -12815 | -17845 | -17845 | -12815 | -12815 | -17845 | -12815 | 0 | для чугунных безраструбных трубопроводов | Generic | SML - Чугун безраструбный | 110 | 13505 | 0 | 100 | 0 | 103 | 0 | 9.7087e-06 | 0 | 0 | 0 | 0 | 0 | Чугун безраструбный | -12815 | 25 | 0 | 0 | -17845 | -12815 | [33 empty] | 1
3017942 | ADSK_Чугун_Безраструбный SML_DIN EN 877 | OST_PipeCurves |  |  | TRUE |  |  |  | 1.5802 | 5030 |  |  | 6dc39054-7019-4e19-b5b5-f193993da670-002e0cd6 | 71ec8b14-7fad-4eb4-9524-47d24d297ec0 | None |  | 0 | Рабочий набор 1 | [6 empty] | Pipe Types | [77 empty] | SML | [99 empty] | 0 | 1jmv1KS1bE6RMryPEP4wgb | 0.001 | [121 empty] | Sanitary | [633 empty] | Жильё_09_VK | [228 empty] | К1 15 | [190 empty] | None | Новая конструкция | [36 empty] | К1 | ⌀100 мм | 0 | ВК_К1 |  |  |  | ⌀100 | [7 empty] | -17845 | -12815 | 3.5 | -17845 | -12815 | -17845 | -12815 | [6 empty] | 0 | для чугунных безраструбных трубопроводов | Generic | SML - Чугун безраструбный | 110 | 13505 | 0 | 100 | 0 | 103 | 0 | 9.7087e-06 | 0 |  | 0 | 0 | 0 | Чугун безраструбный | -12815 |  | 0 | 0
3017944 | ADSK_Чугун_Безраструбный SML_DIN EN 877 | OST_PipeCurves | ADSK_Чугун_Безраструбный SML_DIN EN 877 |  | TRUE |  |  |  | 0.92049 | 2930 |  | ADSK_Чугун_Безраструбный SML_DIN EN 877 | 6dc39054-7019-4e19-b5b5-f193993da670-002e0cd8 | 71ec8b14-7fad-4eb4-9524-47d24d297ec0 | None |  | 0 | Рабочий набор 1 | [6 empty] | Pipe Types | [21 empty] | OST_PipeCurves | None | 74 | [53 empty] | SML | [52 empty] | ADSK_Чугун_Безраструбный SML_DIN EN 877 | [46 empty] | 0 | 1jmv1KS1bE6RMryPEP4wge | 0.001 | [121 empty] | Sanitary | [22 empty] | Pipe Types | ADSK_Чугун_Безраструбный SML_DIN EN 877 | ADSK_Чугун_Безраструбный SML_DIN EN 877 | [18 empty] | ADSK_Чугун_Безраструбный SML_DIN EN 877 | [570 empty] | 0 | 32TXTRZJnCQxi6X$BRJxOl | [17 empty] | Жильё_09_VK | [228 empty] | К1 17 | [136 empty] | Труба чугунная SML | Трубы | ИС.ТС.1 | м | S-SML |  | DIN EN 877 | [47 empty] | None | Новая конструкция | [36 empty] | К1 | ⌀100 мм | 0 | ВК_К1 |  |  |  | ⌀100 | [6 empty] | DN | -6145 | -3215 | 3.5 | -6145 | -3215 | -6145 | -3215 | -6145 | -6145 | -3215 | -3215 | -6145 | -3215 | 0 | для чугунных безраструбных трубопроводов | Generic | SML - Чугун безраструбный | 110 | 25205 | 0 | 100 | 0 | 103 | 0 | 9.7087e-06 | 0 | 0 | 0 | 0 | 0 | Чугун безраструбный | -3215 | 22 | 0 | 0 | -6145 | -3215 | [33 empty] | 1
3017945 | ADSK_Чугун_Безраструбный SML_DIN EN 877 | OST_PipeCurves |  |  | TRUE |  |  |  | 0.92049 | 2930 |  |  | 6dc39054-7019-4e19-b5b5-f193993da670-002e0cd9 | 71ec8b14-7fad-4eb4-9524-47d24d297ec0 | None |  | 0 | Рабочий набор 1 | [6 empty] | Pipe Types | [77 empty] | SML | [99 empty] | 0 | 1jmv1KS1bE6RMryPEP4wge | 0.001 | [121 empty] | Sanitary | [633 empty] | Жильё_09_VK | [228 empty] | К1 17 | [190 empty] | None | Новая конструкция | [36 empty] | К1 | ⌀100 мм | 0 | ВК_К1 |  |  |  | ⌀100 | [7 empty] | -6145 | -3215 | 3.5 | -6145 | -3215 | -6145 | -3215 | [6 empty] | 0 | для чугунных безраструбных трубопроводов | Generic | SML - Чугун безраструбный | 110 | 25205 | 0 | 100 | 0 | 103 | 0 | 9.7087e-06 | 0 |  | 0 | 0 | 0 | Чугун безраструбный | -3215 |  | 0 | 0
3017947 | ADSK_Чугун_Безраструбный SML_DIN EN 877 | OST_PipeCurves | ADSK_Чугун_Безраструбный SML_DIN EN 877 |  | TRUE |  |  |  | 0.92049 | 2930 |  | ADSK_Чугун_Безраструбный SML_DIN EN 877 | 6dc39054-7019-4e19-b5b5-f193993da670-002e0cdb | 71ec8b14-7fad-4eb4-9524-47d24d297ec0 | None |  | 0 | Рабочий набор 1 | [6 empty] | Pipe Types | [21 empty] | OST_PipeCurves | None | 74 | [53 empty] | SML | [52 empty] | ADSK_Чугун_Безраструбный SML_DIN EN 877 | [46 empty] | 0 | 1jmv1KS1bE6RMryPEP4wgh | 0.001 | [121 empty] | Sanitary | [22 empty] | Pipe Types | ADSK_Чугун_Безраструбный SML_DIN EN 877 | ADSK_Чугун_Безраструбный SML_DIN EN 877 | [18 empty] | ADSK_Чугун_Безраструбный SML_DIN EN 877 | [570 empty] | 0 | 32TXTRZJnCQxi6X$BRJxOl | [17 empty] | Жильё_09_VK | [228 empty] | К1 1 | [136 empty] | Труба чугунная SML | Трубы | ИС.ТС.1 | м | S-SML |  | DIN EN 877 | [47 empty] | None | Новая конструкция | [36 empty] | К1 | ⌀100 мм | 0 | ВК_К1 |  |  |  | ⌀100 | [6 empty] | DN | -9295 | -6365 | 3.5 | -9295 | -6365 | -9295 | -6365 | -9295 | -9295 | -6365 | -6365 | -9295 | -6365 | 0 | для чугунных безраструбных трубопроводов | Generic | SML - Чугун безраструбный | 110 | 22055 | 0 | 100 | 0 | 103 | 0 | 9.7087e-06 | 0 | 0 | 0 | 0 | 0 | Чугун безраструбный | -6365 | 23 | 0 | 0 | -9295 | -6365 | [33 empty] | 1
3017948 | ADSK_Чугун_Безраструбный SML_DIN EN 877 | OST_PipeCurves |  |  | TRUE |  |  |  | 0.92049 | 2930 |  |  | 6dc39054-7019-4e19-b5b5-f193993da670-002e0cdc | 71ec8b14-7fad-4eb4-9524-47d24d297ec0 | None |  | 0 | Рабочий набор 1 | [6 empty] | Pipe Types | [77 empty] | SML | [99 empty] | 0 | 1jmv1KS1bE6RMryPEP4wgh | 0.001 | [121 empty] | Sanitary | [633 empty] | Жильё_09_VK | [228 empty] | К1 1 | [190 empty] | None | Новая конструкция | [36 empty] | К1 | ⌀100 мм | 0 | ВК_К1 |  |  |  | ⌀100 | [7 empty] | -9295 | -6365 | 3.5 | -9295 | -6365 | -9295 | -6365 | [6 empty] | 0 | для чугунных безраструбных трубопроводов | Generic | SML - Чугун безраструбный | 110 | 22055 | 0 | 100 | 0 | 103 | 0 | 9.7087e-06 | 0 |  | 0 | 0 | 0 | Чугун безраструбный | -6365 |  | 0 | 0
3017950 | ADSK_Чугун_Безраструбный SML_DIN EN 877 | OST_PipeCurves | ADSK_Чугун_Безраструбный SML_DIN EN 877 |  | TRUE |  |  |  | 0.1885 | 600 |  | ADSK_Чугун_Безраструбный SML_DIN EN 877 | 6dc39054-7019-4e19-b5b5-f193993da670-002e0cde | 71ec8b14-7fad-4eb4-9524-47d24d297ec0 | None |  | 0 | Рабочий набор 1 | [6 empty] | Pipe Types | [21 empty] | OST_PipeCurves | None | 74 | [53 empty] | SML | [52 empty] | ADSK_Чугун_Безраструбный SML_DIN EN 877 | [46 empty] | 0 | 1jmv1KS1bE6RMryPEP4wgk | 0.001 | [121 empty] | Sanitary | [22 empty] | Pipe Types | ADSK_Чугун_Безраструбный SML_DIN EN 877 | ADSK_Чугун_Безраструбный SML_DIN EN 877 | [18 empty] | ADSK_Чугун_Безраструбный SML_DIN EN 877 | [570 empty] | 0 | 32TXTRZJnCQxi6X$BRJxOl | [17 empty] | Жильё_09_VK | [228 empty] | К1 8 | [136 empty] | Труба чугунная SML | Трубы | ИС.ТС.1 | м | S-SML |  | DIN EN 877 | [47 empty] | None | Новая конструкция | [36 empty] | К1 | ⌀100 мм | 0 | ВК_К1 |  |  |  | ⌀100 | [6 empty] | DN | -13415 | -12815 | 3.5 | -13415 | -12815 | -13415 | -12815 | -13415 | -13415 | -12815 | -12815 | -13415 | -12815 | 0 | для чугунных безраструбных трубопроводов | Generic | SML - Чугун безраструбный | 110 | 17935 | 0 | 100 | 0 | 103 | 0 | 9.7087e-06 | 0 | 0 | 0 | 0 | 0 | Чугун безраструбный | -12815 | 24 | 0 | 0 | -13415 | -12815 | [33 empty] | 1
3017951 | ADSK_Чугун_Безраструбный SML_DIN EN 877 | OST_PipeCurves |  |  | TRUE |  |  |  | 0.1885 | 600 |  |  | 6dc39054-7019-4e19-b5b5-f193993da670-002e0cdf | 71ec8b14-7fad-4eb4-9524-47d24d297ec0 | None |  | 0 | Рабочий набор 1 | [6 empty] | Pipe Types | [77 empty] | SML | [99 empty] | 0 | 1jmv1KS1bE6RMryPEP4wgk | 0.001 | [121 empty] | Sanitary | [633 empty] | Жильё_09_VK | [228 empty] | К1 8 | [190 empty] | None | Новая конструкция | [36 empty] | К1 | ⌀100 мм | 0 | ВК_К1 |  |  |  | ⌀100 | [7 empty] | -13415 | -12815 | 3.5 | -13415 | -12815 | -13415 | -12815 | [6 empty] | 0 | для чугунных безраструбных трубопроводов | Generic | SML - Чугун безраструбный | 110 | 17935 | 0 | 100 | 0 | 103 | 0 | 9.7087e-06 | 0 |  | 0 | 0 | 0 | Чугун безраструбный | -12815 |  | 0 | 0
3017953 | ADSK_Чугун_Безраструбный SML_DIN EN 877 | OST_PipeCurves | ADSK_Чугун_Безраструбный SML_DIN EN 877 |  | TRUE |  |  |  | 1.5802 | 5030 |  | ADSK_Чугун_Безраструбный SML_DIN EN 877 | 6dc39054-7019-4e19-b5b5-f193993da670-002e0ce1 | 71ec8b14-7fad-4eb4-9524-47d24d297ec0 | None |  | 0 | Рабочий набор 1 | [6 empty] | Pipe Types | [21 empty] | OST_PipeCurves | None | 74 | [53 empty] | SML | [52 empty] | ADSK_Чугун_Безраструбный SML_DIN EN 877 | [46 empty] | 0 | 1jmv1KS1bE6RMryPEP4wgH | 0.001 | [121 empty] | Sanitary | [22 empty] | Pipe Types | ADSK_Чугун_Безраструбный SML_DIN EN 877 | ADSK_Чугун_Безраструбный SML_DIN EN 877 | [18 empty] | ADSK_Чугун_Безраструбный SML_DIN EN 877 | [570 empty] | 0 | 32TXTRZJnCQxi6X$BRJxOl | [17 empty] | Жильё_09_VK | [228 empty] | К1 16 | [136 empty] | Труба чугунная SML | Трубы | ИС.ТС.1 | м | S-SML |  | DIN EN 877 | [47 empty] | None | Новая конструкция | [36 empty] | К1 | ⌀100 мм | 0 | ВК_К1 |  |  |  | ⌀100 | [6 empty] | DN | -17845 | -12815 | 3.5 | -17845 | -12815 | -17845 | -12815 | -17845 | -17845 | -12815 | -12815 | -17845 | -12815 | 0 | для чугунных безраструбных трубопроводов | Generic | SML - Чугун безраструбный | 110 | 13505 | 0 | 100 | 0 | 103 | 0 | 9.7087e-06 | 0 | 0 | 0 | 0 | 0 | Чугун безраструбный | -12815 | 24 | 0 | 0 | -17845 | -12815 | [33 empty] | 1
3017954 | ADSK_Чугун_Безраструбный SML_DIN EN 877 | OST_PipeCurves |  |  | TRUE |  |  |  | 1.5802 | 5030 |  |  | 6dc39054-7019-4e19-b5b5-f193993da670-002e0ce2 | 71ec8b14-7fad-4eb4-9524-47d24d297ec0 | None |  | 0 | Рабочий набор 1 | [6 empty] | Pipe Types | [77 empty] | SML | [99 empty] | 0 | 1jmv1KS1bE6RMryPEP4wgH | 0.001 | [121 empty] | Sanitary | [633 empty] | Жильё_09_VK | [228 empty] | К1 16 | [190 empty] | None | Новая конструкция | [36 empty] | К1 | ⌀100 мм | 0 | ВК_К1 |  |  |  | ⌀100 | [7 empty] | -17845 | -12815 | 3.5 | -17845 | -12815 | -17845 | -12815 | [6 empty] | 0 | для чугунных безраструбных трубопроводов | Generic | SML - Чугун безраструбный | 110 | 13505 | 0 | 100 | 0 | 103 | 0 | 9.7087e-06 | 0 |  | 0 | 0 | 0 | Чугун безраструбный | -12815 |  | 0 | 0
3017957 | Тройник чугунный безраструбный | OST_PipeFitting | Тройник чугунный безраструбный | Жильё_06_VK | TRUE |  |  | 0.0040179 | 0.031605 |  |  | Тройник чугунный безраструбный | 6dc39054-7019-4e19-b5b5-f193993da670-002e0ce5 | 71ec8b14-7fad-4eb4-9524-47d24d297ec0 | None |  | 0 | Рабочий набор 1 | [6 empty] | ADSK_ЧугунБезраструбный_Тройник | [21 empty] | OST_PipeFitting | None | 3156 | [106 empty] | Тройник чугунный безраструбный | [46 empty] | 0 | 1jmv1KS1bE6RMryPEP4wgL | [121 empty] | 31010 | Sanitary | [22 empty] | ADSK_ЧугунБезраструбный_Тройник | Тройник чугунный безраструбный | Тройник чугунный безраструбный | [18 empty] | Тройник чугунный безраструбный | [20 empty] | 1 | [6 empty] | Category=[-2000700]; Color=2338280; Comments=""; Cost=0.000000000000000; Description=""; Design Option=[-1]; Edited by=""; Export to IFC As=""; Export to IFC=0; Glow=0; IFC Predefined Type=""; IfcGUID=1Zv83obP51SAWtfYRg9D9L; Keynote=""; Manufacturer=""; Mark=""; Model=""; Name=ADSK_Предупреждение; Shininess=64; Smoothness=50; Transparency=0; URL=""; Workset=10 | 31010 | [14 empty] | Тройник чугунный безраструбный 90° DN100 x 100 | [60 empty] | 2021 | 1.2.1 |  |  | None | [50 empty] | Category=[-2000700]; Color=2440850; Comments=""; Cost=0.000000000000000; Description=""; Design Option=[-1]; Edited by=""; Export to IFC As=""; Export to IFC=0; Glow=0; IFC Predefined Type=""; IfcGUID=32TXTRZJnCQxi6X$BRJiYk; Keynote=""; Manufacturer=""; Mark=""; Model=""; Name=RGB_RAL 2013; Shininess=64; Smoothness=50; Transparency=0; URL=""; Workset=10 | Category=[-2000700]; Color=12632256; Comments=""; Cost=0.000000000000000; Description=""; Design Option=[-1]; Edited by=""; Export to IFC As=""; Export to IFC=0; Glow=0; IFC Predefined Type=""; IfcGUID=32TXTRZJnCQxi6X$BRJiYl; Keynote=""; Manufacturer=""; Mark=""; Model=""; Name=Хомут_Сталь нержавеющая; Shininess=64; Smoothness=50; Transparency=0; URL=""; Workset=10 |  | Category=[-2000700]; Color=6736896; Comments=""; Cost=0.000000000000000; Description=""; Design Option=[-1]; Edited by=""; Export to IFC As=""; Export to IFC=0; Glow=0; IFC Predefined Type=""; IfcGUID=32TXTRZJnCQxi6X$BRJKeE; Keynote=""; Manufacturer=""; Mark=""; Model=""; Name=Сторона фитинга 1; Shininess=64; Smoothness=50; Transparency=0; URL=""; Workset=10 | Category=[-2000700]; Color=16711935; Comments=""; Cost=0.000000000000000; Description=""; Design Option=[-1]; Edited by=""; Export to IFC As=""; Export to IFC=0; Glow=0; IFC Predefined Type=""; IfcGUID=32TXTRZJnCQxi6X$BRJKeF; Keynote=""; Manufacturer=""; Mark=""; Model=""; Name=Сторона фитинга 2; Shininess=64; Smoothness=50; Transparency=0; URL=""; Workset=10 | [35 empty] | 2.9 |  | 220 | [7 empty] | 110 | [131 empty] | 110 | [228 empty] | 0 | 11hY6ttYH2W8mFs_g2vR8A | [130 empty] | 50 | [12 empty] | 50 | [70 empty] | 100 | [31 empty] | К1 12 | [134 empty] | 0 |  |  | Соединительные детали трубопроводов | ИС.ТС.2 | шт. | S-SML | 1 | [48 empty] | None | Новая конструкция | 50 | Level : Жильё_06_VK | 50 | [31 empty] | RGB_RAL 2013 | TRUE | К1 | ⌀100 мм-⌀100 мм-⌀100 мм | 0 | ВК_К1 | 100 | 100 | FALSE | ⌀100-⌀100-⌀100 | FALSE | 3bf616f9-6b98-4a21-80ff-da1120c8f6d6 |  | FALSE | [44 empty] | 85.5599 | [29 empty] | Составное. Родительское | 0 | Соединитель-хомут Rapid | Соединитель-хомут CV | Усиленный хомут Rapid | Усиленный хомут CV | ТройникЧугунныйБезраструбный | TRUE | 0 | 0 | TRUE | TRUE | FALSE | FALSE | FALSE | FALSE | 115 | 105 | 115 | 105 | 120 | 88.8542 | 90 | 100 | FALSE | FALSE | TRUE | 55 | FALSE | -90 | 0 | 250 | TRUE | TRUE | Соединитель-хомут Rapid | Соединитель-хомут Rapid | TRUE | Соединитель-хомут Rapid | TRUE | TRUE
3017958 | Rapid | OST_PipeFitting | Rapid | Жильё_06_VK | [7 empty] | Rapid | 6dc39054-7019-4e19-b5b5-f193993da670-002e0ce6 | 71ec8b14-7fad-4eb4-9524-47d24d297ec0 | None |  | 0 | Рабочий набор 1 | [6 empty] | Влж_Чугунные безраструбные_Хомуты | [21 empty] | OST_PipeFitting | None | 3005 | [106 empty] | Rapid | [46 empty] | 0 | 1jmv1KS1bE6RMryPEP4wgM | [145 empty] | Влж_Чугунные безраструбные_Хомуты | Rapid | Rapid | [18 empty] | Rapid | [20 empty] | 1 | [7 empty] | 32100 | [14 empty] | Соединитель-хомут с блокирующей затяжкой DN100 | [64 empty] | None | [461 empty] | 0 | 11hY6ttYH2W8mFs_g2v9xI | [214 empty] | 100 | [166 empty] | 0 |  |  | Соединительные детали трубопроводов | ИС.ТС.2 | шт. | S-SML | 1 | RAPID | [47 empty] | None | Новая конструкция | 202.4657 | Level : Жильё_06_VK | 202.4657 | [35 empty] | 0 | [6 empty] | 3bf616f9-6b98-4a21-80ff-da1120c8f6d6 | [76 empty] | Составное. Вложенное | 0.1 |  |  |  |  | СоединительRapid |  | 0 | 0.1 | [30 empty] | 1 | Усиливающий хомут не найден
3017959 | Rapid | OST_PipeFitting | Rapid | Жильё_06_VK | [7 empty] | Rapid | 6dc39054-7019-4e19-b5b5-f193993da670-002e0ce7 | 71ec8b14-7fad-4eb4-9524-47d24d297ec0 | None |  | 0 | Рабочий набор 1 | [6 empty] | Влж_Чугунные безраструбные_Хомуты | [21 empty] | OST_PipeFitting | None | 3005 | [106 empty] | Rapid | [46 empty] | 0 | 1jmv1KS1bE6RMryPEP4wgN | [145 empty] | Влж_Чугунные безраструбные_Хомуты | Rapid | Rapid | [18 empty] | Rapid | [20 empty] | 1 | [7 empty] | 32100 | [14 empty] | Соединитель-хомут с блокирующей затяжкой DN100 | [64 empty] | None | [461 empty] | 0 | 11hY6ttYH2W8mFs_g2v9xI | [214 empty] | 100 | [166 empty] | 0 |  |  | Соединительные детали трубопроводов | ИС.ТС.2 | шт. | S-SML | 1 | RAPID | [47 empty] | None | Новая конструкция | 202.4657 | Level : Жильё_06_VK | 202.4657 | [35 empty] | 0 | [6 empty] | 3bf616f9-6b98-4a21-80ff-da1120c8f6d6 | [76 empty] | Составное. Вложенное | 0.1 |  |  |  |  | СоединительRapid |  | 0 | 0.1 | [30 empty] | 1 | Усиливающий хомут не найден
3017960 | Rapid | OST_PipeFitting | Rapid | Жильё_06_VK | [7 empty] | Rapid | 6dc39054-7019-4e19-b5b5-f193993da670-002e0ce8 | 71ec8b14-7fad-4eb4-9524-47d24d297ec0 | None |  | 0 | Рабочий набор 1 | [6 empty] | Влж_Чугунные безраструбные_Хомуты | [21 empty] | OST_PipeFitting | None | 3005 | [106 empty] | Rapid | [46 empty] | 0 | 1jmv1KS1bE6RMryPEP4wgO | [145 empty] | Влж_Чугунные безраструбные_Хомуты | Rapid | Rapid | [18 empty] | Rapid | [20 empty] | 1 | [7 empty] | 32100 | [14 empty] | Соединитель-хомут с блокирующей затяжкой DN100 | [64 empty] | None | [461 empty] | 0 | 11hY6ttYH2W8mFs_g2v9xI | [214 empty] | 100 | [166 empty] | 0 |  |  | Соединительные детали трубопроводов | ИС.ТС.2 | шт. | S-SML | 1 | RAPID | [47 empty] | None | Новая конструкция | 202.4657 | Level : Жильё_06_VK | 202.4657 | [35 empty] | 0 | [6 empty] | 3bf616f9-6b98-4a21-80ff-da1120c8f6d6 | [76 empty] | Составное. Вложенное | 0.1 |  |  |  |  | СоединительRapid |  | 0 | 0.1 | [30 empty] | 1 | Усиливающий хомут не найден
3017961 | Тройник чугунный безраструбный | OST_PipeFitting |  | Жильё_06_VK | TRUE |  |  | 0.0040179 | 0.031605 |  |  |  | 6dc39054-7019-4e19-b5b5-f193993da670-002e0ce9 | 71ec8b14-7fad-4eb4-9524-47d24d297ec0 | None |  | 0 | Рабочий набор 1 | [6 empty] | ADSK_ЧугунБезраструбный_Тройник | [177 empty] | 0 | 1jmv1KS1bE6RMryPEP4wgL | [121 empty] | 31010 | Sanitary | [64 empty] | 1 | [7 empty] | 31010 | [14 empty] | Тройник чугунный безраструбный 90° DN100 x 100 | [64 empty] | None | [90 empty] | 2.9 |  | 220 | [7 empty] | 110 | [131 empty] | 110 | [360 empty] | 50 | [12 empty] | 50 | [70 empty] | 100 | [31 empty] | К1 12 | [190 empty] | None | Новая конструкция | 50 | Level : Жильё_06_VK | 50 | [33 empty] | К1 | ⌀100 мм-⌀100 мм-⌀100 мм | 0 | ВК_К1 | 100 | 100 | FALSE | ⌀100-⌀100-⌀100 | FALSE | 3bf616f9-6b98-4a21-80ff-da1120c8f6d6 |  | FALSE | [44 empty] | 85.5599 | [37 empty] | 0 | 0 | TRUE | TRUE | FALSE | FALSE | FALSE | FALSE | 115 | 105 | 115 | 105 | 120 | 88.8542 | 90 | 100 | FALSE | FALSE | TRUE | 55 | FALSE | -90 | 0 | 250 | TRUE | TRUE | Соединитель-хомут Rapid | Соединитель-хомут Rapid | TRUE | Соединитель-хомут Rapid | TRUE | TRUE
3017962 | Rapid | OST_PipeFitting |  | Жильё_06_VK | TRUE | [7 empty] | 6dc39054-7019-4e19-b5b5-f193993da670-002e0cea | 71ec8b14-7fad-4eb4-9524-47d24d297ec0 | None |  | 0 | Рабочий набор 1 | [6 empty] | Влж_Чугунные безраструбные_Хомуты | [177 empty] | 0 | 1jmv1KS1bE6RMryPEP4wgM | [187 empty] | 1 | [7 empty] | 32100 | [14 empty] | Соединитель-хомут с блокирующей затяжкой DN100 | [64 empty] | None | [677 empty] | 100 | [222 empty] | None | Новая конструкция | 202.4657 | Level : Жильё_06_VK | 202.4657 | [35 empty] | 0 | [6 empty] | 3bf616f9-6b98-4a21-80ff-da1120c8f6d6 | [84 empty] | 0 | 0.1 | [31 empty] | Усиливающий хомут не найден
3017963 | Rapid | OST_PipeFitting |  | Жильё_06_VK | TRUE | [7 empty] | 6dc39054-7019-4e19-b5b5-f193993da670-002e0ceb | 71ec8b14-7fad-4eb4-9524-47d24d297ec0 | None |  | 0 | Рабочий набор 1 | [6 empty] | Влж_Чугунные безраструбные_Хомуты | [177 empty] | 0 | 1jmv1KS1bE6RMryPEP4wgN | [187 empty] | 1 | [7 empty] | 32100 | [14 empty] | Соединитель-хомут с блокирующей затяжкой DN100 | [64 empty] | None | [677 empty] | 100 | [222 empty] | None | Новая конструкция | 202.4657 | Level : Жильё_06_VK | 202.4657 | [35 empty] | 0 | [6 empty] | 3bf616f9-6b98-4a21-80ff-da1120c8f6d6 | [84 empty] | 0 | 0.1 | [31 empty] | Усиливающий хомут не найден
3017964 | Rapid | OST_PipeFitting |  | Жильё_06_VK | TRUE | [7 empty] | 6dc39054-7019-4e19-b5b5-f193993da670-002e0cec | 71ec8b14-7fad-4eb4-9524-47d24d297ec0 | None |  | 0 | Рабочий набор 1 | [6 empty] | Влж_Чугунные безраструбные_Хомуты | [177 empty] | 0 | 1jmv1KS1bE6RMryPEP4wgO | [187 empty] | 1 | [7 empty] | 32100 | [14 empty] | Соединитель-хомут с блокирующей затяжкой DN100 | [64 empty] | None | [677 empty] | 100 | [222 empty] | None | Новая конструкция | 202.4657 | Level : Жильё_06_VK | 202.4657 | [35 empty] | 0 | [6 empty] | 3bf616f9-6b98-4a21-80ff-da1120c8f6d6 | [84 empty] | 0 | 0.1 | [31 empty] | Усиливающий хомут не найден
3017965 | Тройник чугунный безраструбный | OST_PipeFitting | Тройник чугунный безраструбный | Жильё_06_VK | TRUE |  |  | 0.0040179 | 0.031605 |  |  | Тройник чугунный безраструбный | 6dc39054-7019-4e19-b5b5-f193993da670-002e0ced | 71ec8b14-7fad-4eb4-9524-47d24d297ec0 | None |  | 0 | Рабочий набор 1 | [6 empty] | ADSK_ЧугунБезраструбный_Тройник | [21 empty] | OST_PipeFitting | None | 3156 | [106 empty] | Тройник чугунный безраструбный | [46 empty] | 0 | 1jmv1KS1bE6RMryPEP4wgT | [121 empty] | 31010 | Sanitary | [22 empty] | ADSK_ЧугунБезраструбный_Тройник | Тройник чугунный безраструбный | Тройник чугунный безраструбный | [18 empty] | Тройник чугунный безраструбный | [20 empty] | 1 | [6 empty] | Category=[-2000700]; Color=2338280; Comments=""; Cost=0.000000000000000; Description=""; Design Option=[-1]; Edited by=""; Export to IFC As=""; Export to IFC=0; Glow=0; IFC Predefined Type=""; IfcGUID=1Zv83obP51SAWtfYRg9D9L; Keynote=""; Manufacturer=""; Mark=""; Model=""; Name=ADSK_Предупреждение; Shininess=64; Smoothness=50; Transparency=0; URL=""; Workset=10 | 31010 | [14 empty] | Тройник чугунный безраструбный 90° DN100 x 100 | [60 empty] | 2021 | 1.2.1 |  |  | None | [50 empty] | Category=[-2000700]; Color=2440850; Comments=""; Cost=0.000000000000000; Description=""; Design Option=[-1]; Edited by=""; Export to IFC As=""; Export to IFC=0; Glow=0; IFC Predefined Type=""; IfcGUID=32TXTRZJnCQxi6X$BRJiYk; Keynote=""; Manufacturer=""; Mark=""; Model=""; Name=RGB_RAL 2013; Shininess=64; Smoothness=50; Transparency=0; URL=""; Workset=10 | Category=[-2000700]; Color=12632256; Comments=""; Cost=0.000000000000000; Description=""; Design Option=[-1]; Edited by=""; Export to IFC As=""; Export to IFC=0; Glow=0; IFC Predefined Type=""; IfcGUID=32TXTRZJnCQxi6X$BRJiYl; Keynote=""; Manufacturer=""; Mark=""; Model=""; Name=Хомут_Сталь нержавеющая; Shininess=64; Smoothness=50; Transparency=0; URL=""; Workset=10 |  | Category=[-2000700]; Color=6736896; Comments=""; Cost=0.000000000000000; Description=""; Design Option=[-1]; Edited by=""; Export to IFC As=""; Export to IFC=0; Glow=0; IFC Predefined Type=""; IfcGUID=32TXTRZJnCQxi6X$BRJKeE; Keynote=""; Manufacturer=""; Mark=""; Model=""; Name=Сторона фитинга 1; Shininess=64; Smoothness=50; Transparency=0; URL=""; Workset=10 | Category=[-2000700]; Color=16711935; Comments=""; Cost=0.000000000000000; Description=""; Design Option=[-1]; Edited by=""; Export to IFC As=""; Export to IFC=0; Glow=0; IFC Predefined Type=""; IfcGUID=32TXTRZJnCQxi6X$BRJKeF; Keynote=""; Manufacturer=""; Mark=""; Model=""; Name=Сторона фитинга 2; Shininess=64; Smoothness=50; Transparency=0; URL=""; Workset=10 | [35 empty] | 2.9 |  | 220 | [7 empty] | 110 | [131 empty] | 110 | [228 empty] | 0 | 11hY6ttYH2W8mFs_g2vR8A | [130 empty] | 50 | [12 empty] | 50 | [70 empty] | 100 | [31 empty] | К1 13 | [134 empty] | 0 |  |  | Соединительные детали трубопроводов | ИС.ТС.2 | шт. | S-SML | 1 | [48 empty] | None | Новая конструкция | 50 | Level : Жильё_06_VK | 50 | [31 empty] | RGB_RAL 2013 | TRUE | К1 | ⌀100 мм-⌀100 мм-⌀100 мм | 0 | ВК_К1 | 100 | 100 | FALSE | ⌀100-⌀100-⌀100 | FALSE | 3bf616f9-6b98-4a21-80ff-da1120c8f6d6 |  | FALSE | [44 empty] | 85.5599 | [29 empty] | Составное. Родительское | 0 | Соединитель-хомут Rapid | Соединитель-хомут CV | Усиленный хомут Rapid | Усиленный хомут CV | ТройникЧугунныйБезраструбный | TRUE | 0 | 0 | TRUE | TRUE | FALSE | FALSE | FALSE | FALSE | 115 | 105 | 115 | 105 | 120 | 88.8542 | 90 | 100 | FALSE | FALSE | TRUE | 55 | FALSE | -90 | 0 | 250 | TRUE | TRUE | Соединитель-хомут Rapid | Соединитель-хомут Rapid | TRUE | Соединитель-хомут Rapid | TRUE | TRUE
3017966 | Rapid | OST_PipeFitting | Rapid | Жильё_06_VK | [7 empty] | Rapid | 6dc39054-7019-4e19-b5b5-f193993da670-002e0cee | 71ec8b14-7fad-4eb4-9524-47d24d297ec0 | None |  | 0 | Рабочий набор 1 | [6 empty] | Влж_Чугунные безраструбные_Хомуты | [21 empty] | OST_PipeFitting | None | 3005 | [106 empty] | Rapid | [46 empty] | 0 | 1jmv1KS1bE6RMryPEP4wgU | [145 empty] | Влж_Чугунные безраструбные_Хомуты | Rapid | Rapid | [18 empty] | Rapid | [20 empty] | 1 | [7 empty] | 32100 | [14 empty] | Соединитель-хомут с блокирующей затяжкой DN100 | [64 empty] | None | [461 empty] | 0 | 11hY6ttYH2W8mFs_g2v9xI | [214 empty] | 100 | [166 empty] | 0 |  |  | Соединительные детали трубопроводов | ИС.ТС.2 | шт. | S-SML | 1 | RAPID | [47 empty] | None | Новая конструкция | 137.7813 | Level : Жильё_06_VK | 137.7813 | [35 empty] | 0 | [6 empty] | 3bf616f9-6b98-4a21-80ff-da1120c8f6d6 | [76 empty] | Составное. Вложенное | 0.1 |  |  |  |  | СоединительRapid |  | 0 | 0.1 | [30 empty] | 1 | Усиливающий хомут не найден
3017967 | Rapid | OST_PipeFitting | Rapid | Жильё_06_VK | [7 empty] | Rapid | 6dc39054-7019-4e19-b5b5-f193993da670-002e0cef | 71ec8b14-7fad-4eb4-9524-47d24d297ec0 | None |  | 0 | Рабочий набор 1 | [6 empty] | Влж_Чугунные безраструбные_Хомуты | [21 empty] | OST_PipeFitting | None | 3005 | [106 empty] | Rapid | [46 empty] | 0 | 1jmv1KS1bE6RMryPEP4wgV | [145 empty] | Влж_Чугунные безраструбные_Хомуты | Rapid | Rapid | [18 empty] | Rapid | [20 empty] | 1 | [7 empty] | 32100 | [14 empty] | Соединитель-хомут с блокирующей затяжкой DN100 | [64 empty] | None | [461 empty] | 0 | 11hY6ttYH2W8mFs_g2v9xI | [214 empty] | 100 | [166 empty] | 0 |  |  | Соединительные детали трубопроводов | ИС.ТС.2 | шт. | S-SML | 1 | RAPID | [47 empty] | None | Новая конструкция | 137.7813 | Level : Жильё_06_VK | 137.7813 | [35 empty] | 0 | [6 empty] | 3bf616f9-6b98-4a21-80ff-da1120c8f6d6 | [76 empty] | Составное. Вложенное | 0.1 |  |  |  |  | СоединительRapid |  | 0 | 0.1 | [30 empty] | 1 | Усиливающий хомут не найден
3017968 | Rapid | OST_PipeFitting | Rapid | Жильё_06_VK | [7 empty] | Rapid | 6dc39054-7019-4e19-b5b5-f193993da670-002e0cf0 | 71ec8b14-7fad-4eb4-9524-47d24d297ec0 | None |  | 0 | Рабочий набор 1 | [6 empty] | Влж_Чугунные безраструбные_Хомуты | [21 empty] | OST_PipeFitting | None | 3005 | [106 empty] | Rapid | [46 empty] | 0 | 1jmv1KS1bE6RMryPEP4wg0 | [145 empty] | Влж_Чугунные безраструбные_Хомуты | Rapid | Rapid | [18 empty] | Rapid | [20 empty] | 1 | [7 empty] | 32100 | [14 empty] | Соединитель-хомут с блокирующей затяжкой DN100 | [64 empty] | None | [461 empty] | 0 | 11hY6ttYH2W8mFs_g2v9xI | [214 empty] | 100 | [166 empty] | 0 |  |  | Соединительные детали трубопроводов | ИС.ТС.2 | шт. | S-SML | 1 | RAPID | [47 empty] | None | Новая конструкция | 137.7813 | Level : Жильё_06_VK | 137.7813 | [35 empty] | 0 | [6 empty] | 3bf616f9-6b98-4a21-80ff-da1120c8f6d6 | [76 empty] | Составное. Вложенное | 0.1 |  |  |  |  | СоединительRapid |  | 0 | 0.1 | [30 empty] | 1 | Усиливающий хомут не найден
3017969 | Тройник чугунный безраструбный | OST_PipeFitting |  | Жильё_06_VK | TRUE |  |  | 0.0040179 | 0.031605 |  |  |  | 6dc39054-7019-4e19-b5b5-f193993da670-002e0cf1 | 71ec8b14-7fad-4eb4-9524-47d24d297ec0 | None |  | 0 | Рабочий набор 1 | [6 empty] | ADSK_ЧугунБезраструбный_Тройник | [177 empty] | 0 | 1jmv1KS1bE6RMryPEP4wgT | [121 empty] | 31010 | Sanitary | [64 empty] | 1 | [7 empty] | 31010 | [14 empty] | Тройник чугунный безраструбный 90° DN100 x 100 | [64 empty] | None | [90 empty] | 2.9 |  | 220 | [7 empty] | 110 | [131 empty] | 110 | [360 empty] | 50 | [12 empty] | 50 | [70 empty] | 100 | [31 empty] | К1 13 | [190 empty] | None | Новая конструкция | 50 | Level : Жильё_06_VK | 50 | [33 empty] | К1 | ⌀100 мм-⌀100 мм-⌀100 мм | 0 | ВК_К1 | 100 | 100 | FALSE | ⌀100-⌀100-⌀100 | FALSE | 3bf616f9-6b98-4a21-80ff-da1120c8f6d6 |  | FALSE | [44 empty] | 85.5599 | [37 empty] | 0 | 0 | TRUE | TRUE | FALSE | FALSE | FALSE | FALSE | 115 | 105 | 115 | 105 | 120 | 88.8542 | 90 | 100 | FALSE | FALSE | TRUE | 55 | FALSE | -90 | 0 | 250 | TRUE | TRUE | Соединитель-хомут Rapid | Соединитель-хомут Rapid | TRUE | Соединитель-хомут Rapid | TRUE | TRUE
3017970 | Rapid | OST_PipeFitting |  | Жильё_06_VK | TRUE | [7 empty] | 6dc39054-7019-4e19-b5b5-f193993da670-002e0cf2 | 71ec8b14-7fad-4eb4-9524-47d24d297ec0 | None |  | 0 | Рабочий набор 1 | [6 empty] | Влж_Чугунные безраструбные_Хомуты | [177 empty] | 0 | 1jmv1KS1bE6RMryPEP4wgU | [187 empty] | 1 | [7 empty] | 32100 | [14 empty] | Соединитель-хомут с блокирующей затяжкой DN100 | [64 empty] | None | [677 empty] | 100 | [222 empty] | None | Новая конструкция | 137.7813 | Level : Жильё_06_VK | 137.7813 | [35 empty] | 0 | [6 empty] | 3bf616f9-6b98-4a21-80ff-da1120c8f6d6 | [84 empty] | 0 | 0.1 | [31 empty] | Усиливающий хомут не найден
3017971 | Rapid | OST_PipeFitting |  | Жильё_06_VK | TRUE | [7 empty] | 6dc39054-7019-4e19-b5b5-f193993da670-002e0cf3 | 71ec8b14-7fad-4eb4-9524-47d24d297ec0 | None |  | 0 | Рабочий набор 1 | [6 empty] | Влж_Чугунные безраструбные_Хомуты | [177 empty] | 0 | 1jmv1KS1bE6RMryPEP4wgV | [187 empty] | 1 | [7 empty] | 32100 | [14 empty] | Соединитель-хомут с блокирующей затяжкой DN100 | [64 empty] | None | [677 empty] | 100 | [222 empty] | None | Новая конструкция | 137.7813 | Level : Жильё_06_VK | 137.7813 | [35 empty] | 0 | [6 empty] | 3bf616f9-6b98-4a21-80ff-da1120c8f6d6 | [84 empty] | 0 | 0.1 | [31 empty] | Усиливающий хомут не найден
3017972 | Rapid | OST_PipeFitting |  | Жильё_06_VK | TRUE | [7 empty] | 6dc39054-7019-4e19-b5b5-f193993da670-002e0cf4 | 71ec8b14-7fad-4eb4-9524-47d24d297ec0 | None |  | 0 | Рабочий набор 1 | [6 empty] | Влж_Чугунные безраструбные_Хомуты | [177 empty] | 0 | 1jmv1KS1bE6RMryPEP4wg0 | [187 empty] | 1 | [7 empty] | 32100 | [14 empty] | Соединитель-хомут с блокирующей затяжкой DN100 | [64 empty] | None | [677 empty] | 100 | [222 empty] | None | Новая конструкция | 137.7813 | Level : Жильё_06_VK | 137.7813 | [35 empty] | 0 | [6 empty] | 3bf616f9-6b98-4a21-80ff-da1120c8f6d6 | [84 empty] | 0 | 0.1 | [31 empty] | Усиливающий хомут не найден
3017973 | Тройник чугунный безраструбный | OST_PipeFitting | Тройник чугунный безраструбный | Жильё_06_VK | TRUE |  |  | 0.0040179 | 0.031605 |  |  | Тройник чугунный безраструбный | 6dc39054-7019-4e19-b5b5-f193993da670-002e0cf5 | 71ec8b14-7fad-4eb4-9524-47d24d297ec0 | None |  | 0 | Рабочий набор 1 | [6 empty] | ADSK_ЧугунБезраструбный_Тройник | [21 empty] | OST_PipeFitting | None | 3156 | [106 empty] | Тройник чугунный безраструбный | [46 empty] | 0 | 1jmv1KS1bE6RMryPEP4wg5 | [121 empty] | 31010 | Sanitary | [22 empty] | ADSK_ЧугунБезраструбный_Тройник | Тройник чугунный безраструбный | Тройник чугунный безраструбный | [18 empty] | Тройник чугунный безраструбный | [20 empty] | 1 | [6 empty] | Category=[-2000700]; Color=2338280; Comments=""; Cost=0.000000000000000; Description=""; Design Option=[-1]; Edited by=""; Export to IFC As=""; Export to IFC=0; Glow=0; IFC Predefined Type=""; IfcGUID=1Zv83obP51SAWtfYRg9D9L; Keynote=""; Manufacturer=""; Mark=""; Model=""; Name=ADSK_Предупреждение; Shininess=64; Smoothness=50; Transparency=0; URL=""; Workset=10 | 31010 | [14 empty] | Тройник чугунный безраструбный 90° DN100 x 100 | [60 empty] | 2021 | 1.2.1 |  |  | None | [50 empty] | Category=[-2000700]; Color=2440850; Comments=""; Cost=0.000000000000000; Description=""; Design Option=[-1]; Edited by=""; Export to IFC As=""; Export to IFC=0; Glow=0; IFC Predefined Type=""; IfcGUID=32TXTRZJnCQxi6X$BRJiYk; Keynote=""; Manufacturer=""; Mark=""; Model=""; Name=RGB_RAL 2013; Shininess=64; Smoothness=50; Transparency=0; URL=""; Workset=10 | Category=[-2000700]; Color=12632256; Comments=""; Cost=0.000000000000000; Description=""; Design Option=[-1]; Edited by=""; Export to IFC As=""; Export to IFC=0; Glow=0; IFC Predefined Type=""; IfcGUID=32TXTRZJnCQxi6X$BRJiYl; Keynote=""; Manufacturer=""; Mark=""; Model=""; Name=Хомут_Сталь нержавеющая; Shininess=64; Smoothness=50; Transparency=0; URL=""; Workset=10 |  | Category=[-2000700]; Color=6736896; Comments=""; Cost=0.000000000000000; Description=""; Design Option=[-1]; Edited by=""; Export to IFC As=""; Export to IFC=0; Glow=0; IFC Predefined Type=""; IfcGUID=32TXTRZJnCQxi6X$BRJKeE; Keynote=""; Manufacturer=""; Mark=""; Model=""; Name=Сторона фитинга 1; Shininess=64; Smoothness=50; Transparency=0; URL=""; Workset=10 | Category=[-2000700]; Color=16711935; Comments=""; Cost=0.000000000000000; Description=""; Design Option=[-1]; Edited by=""; Export to IFC As=""; Export to IFC=0; Glow=0; IFC Predefined Type=""; IfcGUID=32TXTRZJnCQxi6X$BRJKeF; Keynote=""; Manufacturer=""; Mark=""; Model=""; Name=Сторона фитинга 2; Shininess=64; Smoothness=50; Transparency=0; URL=""; Workset=10 | [35 empty] | 2.9 |  | 220 | [7 empty] | 110 | [131 empty] | 110 | [228 empty] | 0 | 11hY6ttYH2W8mFs_g2vR8A | [130 empty] | 50 | [12 empty] | 50 | [70 empty] | 100 | [31 empty] | К1 14 | [134 empty] | 0 |  |  | Соединительные детали трубопроводов | ИС.ТС.2 | шт. | S-SML | 1 | [48 empty] | None | Новая конструкция | 50 | Level : Жильё_06_VK | 50 | [31 empty] | RGB_RAL 2013 | TRUE | К1 | ⌀100 мм-⌀100 мм-⌀100 мм | 0 | ВК_К1 | 100 | 100 | FALSE | ⌀100-⌀100-⌀100 | FALSE | 3bf616f9-6b98-4a21-80ff-da1120c8f6d6 |  | FALSE | [44 empty] | 85.5599 | [29 empty] | Составное. Родительское | 0 | Соединитель-хомут Rapid | Соединитель-хомут CV | Усиленный хомут Rapid | Усиленный хомут CV | ТройникЧугунныйБезраструбный | TRUE | 0 | 0 | TRUE | TRUE | FALSE | FALSE | FALSE | FALSE | 115 | 105 | 115 | 105 | 120 | 88.8542 | 90 | 100 | FALSE | FALSE | TRUE | 55 | FALSE | -90 | 0 | 250 | TRUE | TRUE | Соединитель-хомут Rapid | Соединитель-хомут Rapid | TRUE | Соединитель-хомут Rapid | TRUE | TRUE
3017974 | Rapid | OST_PipeFitting | Rapid | Жильё_06_VK | [7 empty] | Rapid | 6dc39054-7019-4e19-b5b5-f193993da670-002e0cf6 | 71ec8b14-7fad-4eb4-9524-47d24d297ec0 | None |  | 0 | Рабочий набор 1 | [6 empty] | Влж_Чугунные безраструбные_Хомуты | [21 empty] | OST_PipeFitting | None | 3005 | [106 empty] | Rapid | [46 empty] | 0 | 1jmv1KS1bE6RMryPEP4wg6 | [145 empty] | Влж_Чугунные безраструбные_Хомуты | Rapid | Rapid | [18 empty] | Rapid | [20 empty] | 1 | [7 empty] | 32100 | [14 empty] | Соединитель-хомут с блокирующей затяжкой DN100 | [64 empty] | None | [461 empty] | 0 | 11hY6ttYH2W8mFs_g2v9xI | [214 empty] | 100 | [166 empty] | 0 |  |  | Соединительные детали трубопроводов | ИС.ТС.2 | шт. | S-SML | 1 | RAPID | [47 empty] | None | Новая конструкция | 245.0087 | Level : Жильё_06_VK | 245.0087 | [35 empty] | 0 | [6 empty] | 3bf616f9-6b98-4a21-80ff-da1120c8f6d6 | [76 empty] | Составное. Вложенное | 0.1 |  |  |  |  | СоединительRapid |  | 0 | 0.1 | [30 empty] | 1 | Усиливающий хомут не найден
3017975 | Rapid | OST_PipeFitting | Rapid | Жильё_06_VK | [7 empty] | Rapid | 6dc39054-7019-4e19-b5b5-f193993da670-002e0cf7 | 71ec8b14-7fad-4eb4-9524-47d24d297ec0 | None |  | 0 | Рабочий набор 1 | [6 empty] | Влж_Чугунные безраструбные_Хомуты | [21 empty] | OST_PipeFitting | None | 3005 | [106 empty] | Rapid | [46 empty] | 0 | 1jmv1KS1bE6RMryPEP4wg7 | [145 empty] | Влж_Чугунные безраструбные_Хомуты | Rapid | Rapid | [18 empty] | Rapid | [20 empty] | 1 | [7 empty] | 32100 | [14 empty] | Соединитель-хомут с блокирующей затяжкой DN100 | [64 empty] | None | [461 empty] | 0 | 11hY6ttYH2W8mFs_g2v9xI | [214 empty] | 100 | [166 empty] | 0 |  |  | Соединительные детали трубопроводов | ИС.ТС.2 | шт. | S-SML | 1 | RAPID | [47 empty] | None | Новая конструкция | 245.0087 | Level : Жильё_06_VK | 245.0087 | [35 empty] | 0 | [6 empty] | 3bf616f9-6b98-4a21-80ff-da1120c8f6d6 | [76 empty] | Составное. Вложенное | 0.1 |  |  |  |  | СоединительRapid |  | 0 | 0.1 | [30 empty] | 1 | Усиливающий хомут не найден
3017976 | Rapid | OST_PipeFitting | Rapid | Жильё_06_VK | [7 empty] | Rapid | 6dc39054-7019-4e19-b5b5-f193993da670-002e0cf8 | 71ec8b14-7fad-4eb4-9524-47d24d297ec0 | None |  | 0 | Рабочий набор 1 | [6 empty] | Влж_Чугунные безраструбные_Хомуты | [21 empty] | OST_PipeFitting | None | 3005 | [106 empty] | Rapid | [46 empty] | 0 | 1jmv1KS1bE6RMryPEP4wg8 | [145 empty] | Влж_Чугунные безраструбные_Хомуты | Rapid | Rapid | [18 empty] | Rapid | [20 empty] | 1 | [7 empty] | 32100 | [14 empty] | Соединитель-хомут с блокирующей затяжкой DN100 | [64 empty] | None | [461 empty] | 0 | 11hY6ttYH2W8mFs_g2v9xI | [214 empty] | 100 | [166 empty] | 0 |  |  | Соединительные детали трубопроводов | ИС.ТС.2 | шт. | S-SML | 1 | RAPID | [47 empty] | None | Новая конструкция | 245.0087 | Level : Жильё_06_VK | 245.0087 | [35 empty] | 0 | [6 empty] | 3bf616f9-6b98-4a21-80ff-da1120c8f6d6 | [76 empty] | Составное. Вложенное | 0.1 |  |  |  |  | СоединительRapid |  | 0 | 0.1 | [30 empty] | 1 | Усиливающий хомут не найден
3017977 | Тройник чугунный безраструбный | OST_PipeFitting |  | Жильё_06_VK | TRUE |  |  | 0.0040179 | 0.031605 |  |  |  | 6dc39054-7019-4e19-b5b5-f193993da670-002e0cf9 | 71ec8b14-7fad-4eb4-9524-47d24d297ec0 | None |  | 0 | Рабочий набор 1 | [6 empty] | ADSK_ЧугунБезраструбный_Тройник | [177 empty] | 0 | 1jmv1KS1bE6RMryPEP4wg5 | [121 empty] | 31010 | Sanitary | [64 empty] | 1 | [7 empty] | 31010 | [14 empty] | Тройник чугунный безраструбный 90° DN100 x 100 | [64 empty] | None | [90 empty] | 2.9 |  | 220 | [7 empty] | 110 | [131 empty] | 110 | [360 empty] | 50 | [12 empty] | 50 | [70 empty] | 100 | [31 empty] | К1 14 | [190 empty] | None | Новая конструкция | 50 | Level : Жильё_06_VK | 50 | [33 empty] | К1 | ⌀100 мм-⌀100 мм-⌀100 мм | 0 | ВК_К1 | 100 | 100 | FALSE | ⌀100-⌀100-⌀100 | FALSE | 3bf616f9-6b98-4a21-80ff-da1120c8f6d6 |  | FALSE | [44 empty] | 85.5599 | [37 empty] | 0 | 0 | TRUE | TRUE | FALSE | FALSE | FALSE | FALSE | 115 | 105 | 115 | 105 | 120 | 88.8542 | 90 | 100 | FALSE | FALSE | TRUE | 55 | FALSE | -90 | 0 | 250 | TRUE | TRUE | Соединитель-хомут Rapid | Соединитель-хомут Rapid | TRUE | Соединитель-хомут Rapid | TRUE | TRUE
3017978 | Rapid | OST_PipeFitting |  | Жильё_06_VK | TRUE | [7 empty] | 6dc39054-7019-4e19-b5b5-f193993da670-002e0cfa | 71ec8b14-7fad-4eb4-9524-47d24d297ec0 | None |  | 0 | Рабочий набор 1 | [6 empty] | Влж_Чугунные безраструбные_Хомуты | [177 empty] | 0 | 1jmv1KS1bE6RMryPEP4wg6 | [187 empty] | 1 | [7 empty] | 32100 | [14 empty] | Соединитель-хомут с блокирующей затяжкой DN100 | [64 empty] | None | [677 empty] | 100 | [222 empty] | None | Новая конструкция | 245.0087 | Level : Жильё_06_VK | 245.0087 | [35 empty] | 0 | [6 empty] | 3bf616f9-6b98-4a21-80ff-da1120c8f6d6 | [84 empty] | 0 | 0.1 | [31 empty] | Усиливающий хомут не найден
3017979 | Rapid | OST_PipeFitting |  | Жильё_06_VK | TRUE | [7 empty] | 6dc39054-7019-4e19-b5b5-f193993da670-002e0cfb | 71ec8b14-7fad-4eb4-9524-47d24d297ec0 | None |  | 0 | Рабочий набор 1 | [6 empty] | Влж_Чугунные безраструбные_Хомуты | [177 empty] | 0 | 1jmv1KS1bE6RMryPEP4wg7 | [187 empty] | 1 | [7 empty] | 32100 | [14 empty] | Соединитель-хомут с блокирующей затяжкой DN100 | [64 empty] | None | [677 empty] | 100 | [222 empty] | None | Новая конструкция | 245.0087 | Level : Жильё_06_VK | 245.0087 | [35 empty] | 0 | [6 empty] | 3bf616f9-6b98-4a21-80ff-da1120c8f6d6 | [84 empty] | 0 | 0.1 | [31 empty] | Усиливающий хомут не найден
3017980 | Rapid | OST_PipeFitting |  | Жильё_06_VK | TRUE | [7 empty] | 6dc39054-7019-4e19-b5b5-f193993da670-002e0cfc | 71ec8b14-7fad-4eb4-9524-47d24d297ec0 | None |  | 0 | Рабочий набор 1 | [6 empty] | Влж_Чугунные безраструбные_Хомуты | [177 empty] | 0 | 1jmv1KS1bE6RMryPEP4wg8 | [187 empty] | 1 | [7 empty] | 32100 | [14 empty] | Соединитель-хомут с блокирующей затяжкой DN100 | [64 empty] | None | [677 empty] | 100 | [222 empty] | None | Новая конструкция | 245.0087 | Level : Жильё_06_VK | 245.0087 | [35 empty] | 0 | [6 empty] | 3bf616f9-6b98-4a21-80ff-da1120c8f6d6 | [84 empty] | 0 | 0.1 | [31 empty] | Усиливающий хомут не найден
3017981 | Тройник чугунный безраструбный | OST_PipeFitting | Тройник чугунный безраструбный | Жильё_06_VK | TRUE |  |  | 0.0040179 | 0.031605 |  |  | Тройник чугунный безраструбный | 6dc39054-7019-4e19-b5b5-f193993da670-002e0cfd | 71ec8b14-7fad-4eb4-9524-47d24d297ec0 | None |  | 0 | Рабочий набор 1 | [6 empty] | ADSK_ЧугунБезраструбный_Тройник | [21 empty] | OST_PipeFitting | None | 3156 | [106 empty] | Тройник чугунный безраструбный | [46 empty] | 0 | 1jmv1KS1bE6RMryPEP4wgD | [121 empty] | 31010 | Sanitary | [22 empty] | ADSK_ЧугунБезраструбный_Тройник | Тройник чугунный безраструбный | Тройник чугунный безраструбный | [18 empty] | Тройник чугунный безраструбный | [20 empty] | 1 | [6 empty] | Category=[-2000700]; Color=2338280; Comments=""; Cost=0.000000000000000; Description=""; Design Option=[-1]; Edited by=""; Export to IFC As=""; Export to IFC=0; Glow=0; IFC Predefined Type=""; IfcGUID=1Zv83obP51SAWtfYRg9D9L; Keynote=""; Manufacturer=""; Mark=""; Model=""; Name=ADSK_Предупреждение; Shininess=64; Smoothness=50; Transparency=0; URL=""; Workset=10 | 31010 | [14 empty] | Тройник чугунный безраструбный 90° DN100 x 100 | [60 empty] | 2021 | 1.2.1 |  |  | None | [50 empty] | Category=[-2000700]; Color=2440850; Comments=""; Cost=0.000000000000000; Description=""; Design Option=[-1]; Edited by=""; Export to IFC As=""; Export to IFC=0; Glow=0; IFC Predefined Type=""; IfcGUID=32TXTRZJnCQxi6X$BRJiYk; Keynote=""; Manufacturer=""; Mark=""; Model=""; Name=RGB_RAL 2013; Shininess=64; Smoothness=50; Transparency=0; URL=""; Workset=10 | Category=[-2000700]; Color=12632256; Comments=""; Cost=0.000000000000000; Description=""; Design Option=[-1]; Edited by=""; Export to IFC As=""; Export to IFC=0; Glow=0; IFC Predefined Type=""; IfcGUID=32TXTRZJnCQxi6X$BRJiYl; Keynote=""; Manufacturer=""; Mark=""; Model=""; Name=Хомут_Сталь нержавеющая; Shininess=64; Smoothness=50; Transparency=0; URL=""; Workset=10 |  | Category=[-2000700]; Color=6736896; Comments=""; Cost=0.000000000000000; Description=""; Design Option=[-1]; Edited by=""; Export to IFC As=""; Export to IFC=0; Glow=0; IFC Predefined Type=""; IfcGUID=32TXTRZJnCQxi6X$BRJKeE; Keynote=""; Manufacturer=""; Mark=""; Model=""; Name=Сторона фитинга 1; Shininess=64; Smoothness=50; Transparency=0; URL=""; Workset=10 | Category=[-2000700]; Color=16711935; Comments=""; Cost=0.000000000000000; Description=""; Design Option=[-1]; Edited by=""; Export to IFC As=""; Export to IFC=0; Glow=0; IFC Predefined Type=""; IfcGUID=32TXTRZJnCQxi6X$BRJKeF; Keynote=""; Manufacturer=""; Mark=""; Model=""; Name=Сторона фитинга 2; Shininess=64; Smoothness=50; Transparency=0; URL=""; Workset=10 | [35 empty] | 2.9 |  | 220 | [7 empty] | 110 | [131 empty] | 110 | [228 empty] | 0 | 11hY6ttYH2W8mFs_g2vR8A | [130 empty] | 50 | [12 empty] | 50 | [70 empty] | 100 | [31 empty] | К1 15 | [134 empty] | 0 |  |  | Соединительные детали трубопроводов | ИС.ТС.2 | шт. | S-SML | 1 | [48 empty] | None | Новая конструкция | 50 | Level : Жильё_06_VK | 50 | [31 empty] | RGB_RAL 2013 | TRUE | К1 | ⌀100 мм-⌀100 мм-⌀100 мм | 0 | ВК_К1 | 100 | 100 | FALSE | ⌀100-⌀100-⌀100 | FALSE | 3bf616f9-6b98-4a21-80ff-da1120c8f6d6 |  | FALSE | [44 empty] | 85.5599 | [29 empty] | Составное. Родительское | 0 | Соединитель-хомут Rapid | Соединитель-хомут CV | Усиленный хомут Rapid | Усиленный хомут CV | ТройникЧугунныйБезраструбный | TRUE | 0 | 0 | TRUE | TRUE | FALSE | FALSE | FALSE | FALSE | 115 | 105 | 115 | 105 | 120 | 88.8542 | 90 | 100 | FALSE | FALSE | TRUE | 55 | FALSE | -90 | 0 | 250 | TRUE | TRUE | Соединитель-хомут Rapid | Соединитель-хомут Rapid | TRUE | Соединитель-хомут Rapid | TRUE | TRUE
3017982 | Rapid | OST_PipeFitting | Rapid | Жильё_06_VK | [7 empty] | Rapid | 6dc39054-7019-4e19-b5b5-f193993da670-002e0cfe | 71ec8b14-7fad-4eb4-9524-47d24d297ec0 | None |  | 0 | Рабочий набор 1 | [6 empty] | Влж_Чугунные безраструбные_Хомуты | [21 empty] | OST_PipeFitting | None | 3005 | [106 empty] | Rapid | [46 empty] | 0 | 1jmv1KS1bE6RMryPEP4wgE | [145 empty] | Влж_Чугунные безраструбные_Хомуты | Rapid | Rapid | [18 empty] | Rapid | [20 empty] | 1 | [7 empty] | 32100 | [14 empty] | Соединитель-хомут с блокирующей затяжкой DN100 | [64 empty] | None | [461 empty] | 0 | 11hY6ttYH2W8mFs_g2v9xI | [214 empty] | 100 | [166 empty] | 0 |  |  | Соединительные детали трубопроводов | ИС.ТС.2 | шт. | S-SML | 1 | RAPID | [47 empty] | None | Новая конструкция | 153.0336 | Level : Жильё_06_VK | 153.0336 | [35 empty] | 0 | [6 empty] | 3bf616f9-6b98-4a21-80ff-da1120c8f6d6 | [76 empty] | Составное. Вложенное | 0.1 |  |  |  |  | СоединительRapid |  | 0 | 0.1 | [30 empty] | 1 | Усиливающий хомут не найден
3017983 | Rapid | OST_PipeFitting | Rapid | Жильё_06_VK | [7 empty] | Rapid | 6dc39054-7019-4e19-b5b5-f193993da670-002e0cff | 71ec8b14-7fad-4eb4-9524-47d24d297ec0 | None |  | 0 | Рабочий набор 1 | [6 empty] | Влж_Чугунные безраструбные_Хомуты | [21 empty] | OST_PipeFitting | None | 3005 | [106 empty] | Rapid | [46 empty] | 0 | 1jmv1KS1bE6RMryPEP4wgF | [145 empty] | Влж_Чугунные безраструбные_Хомуты | Rapid | Rapid | [18 empty] | Rapid | [20 empty] | 1 | [7 empty] | 32100 | [14 empty] | Соединитель-хомут с блокирующей затяжкой DN100 | [64 empty] | None | [461 empty] | 0 | 11hY6ttYH2W8mFs_g2v9xI | [214 empty] | 100 | [166 empty] | 0 |  |  | Соединительные детали трубопроводов | ИС.ТС.2 | шт. | S-SML | 1 | RAPID | [47 empty] | None | Новая конструкция | 153.0336 | Level : Жильё_06_VK | 153.0336 | [35 empty] | 0 | [6 empty] | 3bf616f9-6b98-4a21-80ff-da1120c8f6d6 | [76 empty] | Составное. Вложенное | 0.1 |  |  |  |  | СоединительRapid |  | 0 | 0.1 | [30 empty] | 1 | Усиливающий хомут не найден
3017984 | Rapid | OST_PipeFitting | Rapid | Жильё_06_VK | [7 empty] | Rapid | 6dc39054-7019-4e19-b5b5-f193993da670-002e0d00 | 71ec8b14-7fad-4eb4-9524-47d24d297ec0 | None |  | 0 | Рабочий набор 1 | [6 empty] | Влж_Чугунные безраструбные_Хомуты | [21 empty] | OST_PipeFitting | None | 3005 | [106 empty] | Rapid | [46 empty] | 0 | 1jmv1KS1bE6RMryPEP4wjm | [145 empty] | Влж_Чугунные безраструбные_Хомуты | Rapid | Rapid | [18 empty] | Rapid | [20 empty] | 1 | [7 empty] | 32100 | [14 empty] | Соединитель-хомут с блокирующей затяжкой DN100 | [64 empty] | None | [461 empty] | 0 | 11hY6ttYH2W8mFs_g2v9xI | [214 empty] | 100 | [166 empty] | 0 |  |  | Соединительные детали трубопроводов | ИС.ТС.2 | шт. | S-SML | 1 | RAPID | [47 empty] | None | Новая конструкция | 153.0336 | Level : Жильё_06_VK | 153.0336 | [35 empty] | 0 | [6 empty] | 3bf616f9-6b98-4a21-80ff-da1120c8f6d6 | [76 empty] | Составное. Вложенное | 0.1 |  |  |  |  | СоединительRapid |  | 0 | 0.1 | [30 empty] | 1 | Усиливающий хомут не найден
3017985 | Тройник чугунный безраструбный | OST_PipeFitting |  | Жильё_06_VK | TRUE |  |  | 0.0040179 | 0.031605 |  |  |  | 6dc39054-7019-4e19-b5b5-f193993da670-002e0d01 | 71ec8b14-7fad-4eb4-9524-47d24d297ec0 | None |  | 0 | Рабочий набор 1 | [6 empty] | ADSK_ЧугунБезраструбный_Тройник | [177 empty] | 0 | 1jmv1KS1bE6RMryPEP4wgD | [121 empty] | 31010 | Sanitary | [64 empty] | 1 | [7 empty] | 31010 | [14 empty] | Тройник чугунный безраструбный 90° DN100 x 100 | [64 empty] | None | [90 empty] | 2.9 |  | 220 | [7 empty] | 110 | [131 empty] | 110 | [360 empty] | 50 | [12 empty] | 50 | [70 empty] | 100 | [31 empty] | К1 15 | [190 empty] | None | Новая конструкция | 50 | Level : Жильё_06_VK | 50 | [33 empty] | К1 | ⌀100 мм-⌀100 мм-⌀100 мм | 0 | ВК_К1 | 100 | 100 | FALSE | ⌀100-⌀100-⌀100 | FALSE | 3bf616f9-6b98-4a21-80ff-da1120c8f6d6 |  | FALSE | [44 empty] | 85.5599 | [37 empty] | 0 | 0 | TRUE | TRUE | FALSE | FALSE | FALSE | FALSE | 115 | 105 | 115 | 105 | 120 | 88.8542 | 90 | 100 | FALSE | FALSE | TRUE | 55 | FALSE | -90 | 0 | 250 | TRUE | TRUE | Соединитель-хомут Rapid | Соединитель-хомут Rapid | TRUE | Соединитель-хомут Rapid | TRUE | TRUE
3017986 | Rapid | OST_PipeFitting |  | Жильё_06_VK | TRUE | [7 empty] | 6dc39054-7019-4e19-b5b5-f193993da670-002e0d02 | 71ec8b14-7fad-4eb4-9524-47d24d297ec0 | None |  | 0 | Рабочий набор 1 | [6 empty] | Влж_Чугунные безраструбные_Хомуты | [177 empty] | 0 | 1jmv1KS1bE6RMryPEP4wgE | [187 empty] | 1 | [7 empty] | 32100 | [14 empty] | Соединитель-хомут с блокирующей затяжкой DN100 | [64 empty] | None | [677 empty] | 100 | [222 empty] | None | Новая конструкция | 153.0336 | Level : Жильё_06_VK | 153.0336 | [35 empty] | 0 | [6 empty] | 3bf616f9-6b98-4a21-80ff-da1120c8f6d6 | [84 empty] | 0 | 0.1 | [31 empty] | Усиливающий хомут не найден
3017987 | Rapid | OST_PipeFitting |  | Жильё_06_VK | TRUE | [7 empty] | 6dc39054-7019-4e19-b5b5-f193993da670-002e0d03 | 71ec8b14-7fad-4eb4-9524-47d24d297ec0 | None |  | 0 | Рабочий набор 1 | [6 empty] | Влж_Чугунные безраструбные_Хомуты | [177 empty] | 0 | 1jmv1KS1bE6RMryPEP4wgF | [187 empty] | 1 | [7 empty] | 32100 | [14 empty] | Соединитель-хомут с блокирующей затяжкой DN100 | [64 empty] | None | [677 empty] | 100 | [222 empty] | None | Новая конструкция | 153.0336 | Level : Жильё_06_VK | 153.0336 | [35 empty] | 0 | [6 empty] | 3bf616f9-6b98-4a21-80ff-da1120c8f6d6 | [84 empty] | 0 | 0.1 | [31 empty] | Усиливающий хомут не найден
3017988 | Rapid | OST_PipeFitting |  | Жильё_06_VK | TRUE | [7 empty] | 6dc39054-7019-4e19-b5b5-f193993da670-002e0d04 | 71ec8b14-7fad-4eb4-9524-47d24d297ec0 | None |  | 0 | Рабочий набор 1 | [6 empty] | Влж_Чугунные безраструбные_Хомуты | [177 empty] | 0 | 1jmv1KS1bE6RMryPEP4wjm | [187 empty] | 1 | [7 empty] | 32100 | [14 empty] | Соединитель-хомут с блокирующей затяжкой DN100 | [64 empty] | None | [677 empty] | 100 | [222 empty] | None | Новая конструкция | 153.0336 | Level : Жильё_06_VK | 153.0336 | [35 empty] | 0 | [6 empty] | 3bf616f9-6b98-4a21-80ff-da1120c8f6d6 | [84 empty] | 0 | 0.1 | [31 empty] | Усиливающий хомут не найден
3017989 | Тройник чугунный безраструбный | OST_PipeFitting | Тройник чугунный безраструбный | Жильё_06_VK | TRUE |  |  | 0.0040179 | 0.031605 |  |  | Тройник чугунный безраструбный | 6dc39054-7019-4e19-b5b5-f193993da670-002e0d05 | 71ec8b14-7fad-4eb4-9524-47d24d297ec0 | None |  | 0 | Рабочий набор 1 | [6 empty] | ADSK_ЧугунБезраструбный_Тройник | [21 empty] | OST_PipeFitting | None | 3156 | [106 empty] | Тройник чугунный безраструбный | [46 empty] | 0 | 1jmv1KS1bE6RMryPEP4wjr | [121 empty] | 31010 | Sanitary | [22 empty] | ADSK_ЧугунБезраструбный_Тройник | Тройник чугунный безраструбный | Тройник чугунный безраструбный | [18 empty] | Тройник чугунный безраструбный | [20 empty] | 1 | [6 empty] | Category=[-2000700]; Color=2338280; Comments=""; Cost=0.000000000000000; Description=""; Design Option=[-1]; Edited by=""; Export to IFC As=""; Export to IFC=0; Glow=0; IFC Predefined Type=""; IfcGUID=1Zv83obP51SAWtfYRg9D9L; Keynote=""; Manufacturer=""; Mark=""; Model=""; Name=ADSK_Предупреждение; Shininess=64; Smoothness=50; Transparency=0; URL=""; Workset=10 | 31010 | [14 empty] | Тройник чугунный безраструбный 90° DN100 x 100 | [60 empty] | 2021 | 1.2.1 |  |  | None | [50 empty] | Category=[-2000700]; Color=2440850; Comments=""; Cost=0.000000000000000; Description=""; Design Option=[-1]; Edited by=""; Export to IFC As=""; Export to IFC=0; Glow=0; IFC Predefined Type=""; IfcGUID=32TXTRZJnCQxi6X$BRJiYk; Keynote=""; Manufacturer=""; Mark=""; Model=""; Name=RGB_RAL 2013; Shininess=64; Smoothness=50; Transparency=0; URL=""; Workset=10 | Category=[-2000700]; Color=12632256; Comments=""; Cost=0.000000000000000; Description=""; Design Option=[-1]; Edited by=""; Export to IFC As=""; Export to IFC=0; Glow=0; IFC Predefined Type=""; IfcGUID=32TXTRZJnCQxi6X$BRJiYl; Keynote=""; Manufacturer=""; Mark=""; Model=""; Name=Хомут_Сталь нержавеющая; Shininess=64; Smoothness=50; Transparency=0; URL=""; Workset=10 |  | Category=[-2000700]; Color=6736896; Comments=""; Cost=0.000000000000000; Description=""; Design Option=[-1]; Edited by=""; Export to IFC As=""; Export to IFC=0; Glow=0; IFC Predefined Type=""; IfcGUID=32TXTRZJnCQxi6X$BRJKeE; Keynote=""; Manufacturer=""; Mark=""; Model=""; Name=Сторона фитинга 1; Shininess=64; Smoothness=50; Transparency=0; URL=""; Workset=10 | Category=[-2000700]; Color=16711935; Comments=""; Cost=0.000000000000000; Description=""; Design Option=[-1]; Edited by=""; Export to IFC As=""; Export to IFC=0; Glow=0; IFC Predefined Type=""; IfcGUID=32TXTRZJnCQxi6X$BRJKeF; Keynote=""; Manufacturer=""; Mark=""; Model=""; Name=Сторона фитинга 2; Shininess=64; Smoothness=50; Transparency=0; URL=""; Workset=10 | [35 empty] | 2.9 |  | 220 | [7 empty] | 110 | [131 empty] | 110 | [228 empty] | 0 | 11hY6ttYH2W8mFs_g2vR8A | [130 empty] | 50 | [12 empty] | 50 | [70 empty] | 100 | [31 empty] | К1 17 | [134 empty] | 0 |  |  | Соединительные детали трубопроводов | ИС.ТС.2 | шт. | S-SML | 1 | [48 empty] | None | Новая конструкция | 50 | Level : Жильё_06_VK | 50 | [31 empty] | RGB_RAL 2013 | TRUE | К1 | ⌀100 мм-⌀100 мм-⌀100 мм | 0 | ВК_К1 | 100 | 100 | FALSE | ⌀100-⌀100-⌀100 | FALSE | 3bf616f9-6b98-4a21-80ff-da1120c8f6d6 |  | FALSE | [44 empty] | 85.5599 | [29 empty] | Составное. Родительское | 0 | Соединитель-хомут Rapid | Соединитель-хомут CV | Усиленный хомут Rapid | Усиленный хомут CV | ТройникЧугунныйБезраструбный | TRUE | 0 | 0 | TRUE | TRUE | FALSE | FALSE | FALSE | FALSE | 115 | 105 | 115 | 105 | 120 | 88.8542 | 90 | 100 | FALSE | FALSE | TRUE | 55 | FALSE | -90 | 0 | 250 | TRUE | TRUE | Соединитель-хомут Rapid | Соединитель-хомут Rapid | TRUE | Соединитель-хомут Rapid | TRUE | TRUE
3017990 | Rapid | OST_PipeFitting | Rapid | Жильё_06_VK | [7 empty] | Rapid | 6dc39054-7019-4e19-b5b5-f193993da670-002e0d06 | 71ec8b14-7fad-4eb4-9524-47d24d297ec0 | None |  | 0 | Рабочий набор 1 | [6 empty] | Влж_Чугунные безраструбные_Хомуты | [21 empty] | OST_PipeFitting | None | 3005 | [106 empty] | Rapid | [46 empty] | 0 | 1jmv1KS1bE6RMryPEP4wjs | [145 empty] | Влж_Чугунные безраструбные_Хомуты | Rapid | Rapid | [18 empty] | Rapid | [20 empty] | 1 | [7 empty] | 32100 | [14 empty] | Соединитель-хомут с блокирующей затяжкой DN100 | [64 empty] | None | [461 empty] | 0 | 11hY6ttYH2W8mFs_g2v9xI | [214 empty] | 100 | [166 empty] | 0 |  |  | Соединительные детали трубопроводов | ИС.ТС.2 | шт. | S-SML | 1 | RAPID | [47 empty] | None | Новая конструкция | 219.2107 | Level : Жильё_06_VK | 219.2107 | [35 empty] | 0 | [6 empty] | 3bf616f9-6b98-4a21-80ff-da1120c8f6d6 | [76 empty] | Составное. Вложенное | 0.1 |  |  |  |  | СоединительRapid |  | 0 | 0.1 | [30 empty] | 1 | Усиливающий хомут не найден
3017991 | Rapid | OST_PipeFitting | Rapid | Жильё_06_VK | [7 empty] | Rapid | 6dc39054-7019-4e19-b5b5-f193993da670-002e0d07 | 71ec8b14-7fad-4eb4-9524-47d24d297ec0 | None |  | 0 | Рабочий набор 1 | [6 empty] | Влж_Чугунные безраструбные_Хомуты | [21 empty] | OST_PipeFitting | None | 3005 | [106 empty] | Rapid | [46 empty] | 0 | 1jmv1KS1bE6RMryPEP4wjt | [145 empty] | Влж_Чугунные безраструбные_Хомуты | Rapid | Rapid | [18 empty] | Rapid | [20 empty] | 1 | [7 empty] | 32100 | [14 empty] | Соединитель-хомут с блокирующей затяжкой DN100 | [64 empty] | None | [461 empty] | 0 | 11hY6ttYH2W8mFs_g2v9xI | [214 empty] | 100 | [166 empty] | 0 |  |  | Соединительные детали трубопроводов | ИС.ТС.2 | шт. | S-SML | 1 | RAPID | [47 empty] | None | Новая конструкция | 219.2107 | Level : Жильё_06_VK | 219.2107 | [35 empty] | 0 | [6 empty] | 3bf616f9-6b98-4a21-80ff-da1120c8f6d6 | [76 empty] | Составное. Вложенное | 0.1 |  |  |  |  | СоединительRapid |  | 0 | 0.1 | [30 empty] | 1 | Усиливающий хомут не найден
3017992 | Rapid | OST_PipeFitting | Rapid | Жильё_06_VK | [7 empty] | Rapid | 6dc39054-7019-4e19-b5b5-f193993da670-002e0d08 | 71ec8b14-7fad-4eb4-9524-47d24d297ec0 | None |  | 0 | Рабочий набор 1 | [6 empty] | Влж_Чугунные безраструбные_Хомуты | [21 empty] | OST_PipeFitting | None | 3005 | [106 empty] | Rapid | [46 empty] | 0 | 1jmv1KS1bE6RMryPEP4wju | [145 empty] | Влж_Чугунные безраструбные_Хомуты | Rapid | Rapid | [18 empty] | Rapid | [20 empty] | 1 | [7 empty] | 32100 | [14 empty] | Соединитель-хомут с блокирующей затяжкой DN100 | [64 empty] | None | [461 empty] | 0 | 11hY6ttYH2W8mFs_g2v9xI | [214 empty] | 100 | [166 empty] | 0 |  |  | Соединительные детали трубопроводов | ИС.ТС.2 | шт. | S-SML | 1 | RAPID | [47 empty] | None | Новая конструкция | 219.2107 | Level : Жильё_06_VK | 219.2107 | [35 empty] | 0 | [6 empty] | 3bf616f9-6b98-4a21-80ff-da1120c8f6d6 | [76 empty] | Составное. Вложенное | 0.1 |  |  |  |  | СоединительRapid |  | 0 | 0.1 | [30 empty] | 1 | Усиливающий хомут не найден
3017993 | Тройник чугунный безраструбный | OST_PipeFitting |  | Жильё_06_VK | TRUE |  |  | 0.0040179 | 0.031605 |  |  |  | 6dc39054-7019-4e19-b5b5-f193993da670-002e0d09 | 71ec8b14-7fad-4eb4-9524-47d24d297ec0 | None |  | 0 | Рабочий набор 1 | [6 empty] | ADSK_ЧугунБезраструбный_Тройник | [177 empty] | 0 | 1jmv1KS1bE6RMryPEP4wjr | [121 empty] | 31010 | Sanitary | [64 empty] | 1 | [7 empty] | 31010 | [14 empty] | Тройник чугунный безраструбный 90° DN100 x 100 | [64 empty] | None | [90 empty] | 2.9 |  | 220 | [7 empty] | 110 | [131 empty] | 110 | [360 empty] | 50 | [12 empty] | 50 | [70 empty] | 100 | [31 empty] | К1 17 | [190 empty] | None | Новая конструкция | 50 | Level : Жильё_06_VK | 50 | [33 empty] | К1 | ⌀100 мм-⌀100 мм-⌀100 мм | 0 | ВК_К1 | 100 | 100 | FALSE | ⌀100-⌀100-⌀100 | FALSE | 3bf616f9-6b98-4a21-80ff-da1120c8f6d6 |  | FALSE | [44 empty] | 85.5599 | [37 empty] | 0 | 0 | TRUE | TRUE | FALSE | FALSE | FALSE | FALSE | 115 | 105 | 115 | 105 | 120 | 88.8542 | 90 | 100 | FALSE | FALSE | TRUE | 55 | FALSE | -90 | 0 | 250 | TRUE | TRUE | Соединитель-хомут Rapid | Соединитель-хомут Rapid | TRUE | Соединитель-хомут Rapid | TRUE | TRUE
3017994 | Rapid | OST_PipeFitting |  | Жильё_06_VK | TRUE | [7 empty] | 6dc39054-7019-4e19-b5b5-f193993da670-002e0d0a | 71ec8b14-7fad-4eb4-9524-47d24d297ec0 | None |  | 0 | Рабочий набор 1 | [6 empty] | Влж_Чугунные безраструбные_Хомуты | [177 empty] | 0 | 1jmv1KS1bE6RMryPEP4wjs | [187 empty] | 1 | [7 empty] | 32100 | [14 empty] | Соединитель-хомут с блокирующей затяжкой DN100 | [64 empty] | None | [677 empty] | 100 | [222 empty] | None | Новая конструкция | 219.2107 | Level : Жильё_06_VK | 219.2107 | [35 empty] | 0 | [6 empty] | 3bf616f9-6b98-4a21-80ff-da1120c8f6d6 | [84 empty] | 0 | 0.1 | [31 empty] | Усиливающий хомут не найден
3017995 | Rapid | OST_PipeFitting |  | Жильё_06_VK | TRUE | [7 empty] | 6dc39054-7019-4e19-b5b5-f193993da670-002e0d0b | 71ec8b14-7fad-4eb4-9524-47d24d297ec0 | None |  | 0 | Рабочий набор 1 | [6 empty] | Влж_Чугунные безраструбные_Хомуты | [177 empty] | 0 | 1jmv1KS1bE6RMryPEP4wjt | [187 empty] | 1 | [7 empty] | 32100 | [14 empty] | Соединитель-хомут с блокирующей затяжкой DN100 | [64 empty] | None | [677 empty] | 100 | [222 empty] | None | Новая конструкция | 219.2107 | Level : Жильё_06_VK | 219.2107 | [35 empty] | 0 | [6 empty] | 3bf616f9-6b98-4a21-80ff-da1120c8f6d6 | [84 empty] | 0 | 0.1 | [31 empty] | Усиливающий хомут не найден
3017996 | Rapid | OST_PipeFitting |  | Жильё_06_VK | TRUE | [7 empty] | 6dc39054-7019-4e19-b5b5-f193993da670-002e0d0c | 71ec8b14-7fad-4eb4-9524-47d24d297ec0 | None |  | 0 | Рабочий набор 1 | [6 empty] | Влж_Чугунные безраструбные_Хомуты | [177 empty] | 0 | 1jmv1KS1bE6RMryPEP4wju | [187 empty] | 1 | [7 empty] | 32100 | [14 empty] | Соединитель-хомут с блокирующей затяжкой DN100 | [64 empty] | None | [677 empty] | 100 | [222 empty] | None | Новая конструкция | 219.2107 | Level : Жильё_06_VK | 219.2107 | [35 empty] | 0 | [6 empty] | 3bf616f9-6b98-4a21-80ff-da1120c8f6d6 | [84 empty] | 0 | 0.1 | [31 empty] | Усиливающий хомут не найден
3017997 | Тройник чугунный безраструбный | OST_PipeFitting | Тройник чугунный безраструбный | Жильё_06_VK | TRUE |  |  | 0.0040179 | 0.031605 |  |  | Тройник чугунный безраструбный | 6dc39054-7019-4e19-b5b5-f193993da670-002e0d0d | 71ec8b14-7fad-4eb4-9524-47d24d297ec0 | None |  | 0 | Рабочий набор 1 | [6 empty] | ADSK_ЧугунБезраструбный_Тройник | [21 empty] | OST_PipeFitting | None | 3156 | [106 empty] | Тройник чугунный безраструбный | [46 empty] | 0 | 1jmv1KS1bE6RMryPEP4wjz | [121 empty] | 31010 | Sanitary | [22 empty] | ADSK_ЧугунБезраструбный_Тройник | Тройник чугунный безраструбный | Тройник чугунный безраструбный | [18 empty] | Тройник чугунный безраструбный | [20 empty] | 1 | [6 empty] | Category=[-2000700]; Color=2338280; Comments=""; Cost=0.000000000000000; Description=""; Design Option=[-1]; Edited by=""; Export to IFC As=""; Export to IFC=0; Glow=0; IFC Predefined Type=""; IfcGUID=1Zv83obP51SAWtfYRg9D9L; Keynote=""; Manufacturer=""; Mark=""; Model=""; Name=ADSK_Предупреждение; Shininess=64; Smoothness=50; Transparency=0; URL=""; Workset=10 | 31010 | [14 empty] | Тройник чугунный безраструбный 90° DN100 x 100 | [60 empty] | 2021 | 1.2.1 |  |  | None | [50 empty] | Category=[-2000700]; Color=2440850; Comments=""; Cost=0.000000000000000; Description=""; Design Option=[-1]; Edited by=""; Export to IFC As=""; Export to IFC=0; Glow=0; IFC Predefined Type=""; IfcGUID=32TXTRZJnCQxi6X$BRJiYk; Keynote=""; Manufacturer=""; Mark=""; Model=""; Name=RGB_RAL 2013; Shininess=64; Smoothness=50; Transparency=0; URL=""; Workset=10 | Category=[-2000700]; Color=12632256; Comments=""; Cost=0.000000000000000; Description=""; Design Option=[-1]; Edited by=""; Export to IFC As=""; Export to IFC=0; Glow=0; IFC Predefined Type=""; IfcGUID=32TXTRZJnCQxi6X$BRJiYl; Keynote=""; Manufacturer=""; Mark=""; Model=""; Name=Хомут_Сталь нержавеющая; Shininess=64; Smoothness=50; Transparency=0; URL=""; Workset=10 |  | Category=[-2000700]; Color=6736896; Comments=""; Cost=0.000000000000000; Description=""; Design Option=[-1]; Edited by=""; Export to IFC As=""; Export to IFC=0; Glow=0; IFC Predefined Type=""; IfcGUID=32TXTRZJnCQxi6X$BRJKeE; Keynote=""; Manufacturer=""; Mark=""; Model=""; Name=Сторона фитинга 1; Shininess=64; Smoothness=50; Transparency=0; URL=""; Workset=10 | Category=[-2000700]; Color=16711935; Comments=""; Cost=0.000000000000000; Description=""; Design Option=[-1]; Edited by=""; Export to IFC As=""; Export to IFC=0; Glow=0; IFC Predefined Type=""; IfcGUID=32TXTRZJnCQxi6X$BRJKeF; Keynote=""; Manufacturer=""; Mark=""; Model=""; Name=Сторона фитинга 2; Shininess=64; Smoothness=50; Transparency=0; URL=""; Workset=10 | [35 empty] | 2.9 |  | 220 | [7 empty] | 110 | [131 empty] | 110 | [228 empty] | 0 | 11hY6ttYH2W8mFs_g2vR8A | [130 empty] | 50 | [12 empty] | 50 | [70 empty] | 100 | [31 empty] | К1 1 | [134 empty] | 0 |  |  | Соединительные детали трубопроводов | ИС.ТС.2 | шт. | S-SML | 1 | [48 empty] | None | Новая конструкция | 50 | Level : Жильё_06_VK | 50 | [31 empty] | RGB_RAL 2013 | TRUE | К1 | ⌀100 мм-⌀100 мм-⌀100 мм | 0 | ВК_К1 | 100 | 100 | FALSE | ⌀100-⌀100-⌀100 | FALSE | 3bf616f9-6b98-4a21-80ff-da1120c8f6d6 |  | FALSE | [44 empty] | 85.5599 | [29 empty] | Составное. Родительское | 0 | Соединитель-хомут Rapid | Соединитель-хомут CV | Усиленный хомут Rapid | Усиленный хомут CV | ТройникЧугунныйБезраструбный | TRUE | 0 | 0 | TRUE | TRUE | FALSE | FALSE | FALSE | FALSE | 115 | 105 | 115 | 105 | 120 | 88.8542 | 90 | 100 | FALSE | FALSE | TRUE | 55 | FALSE | -90 | 0 | 250 | TRUE | TRUE | Соединитель-хомут Rapid | Соединитель-хомут Rapid | TRUE | Соединитель-хомут Rapid | TRUE | TRUE
3017998 | Rapid | OST_PipeFitting | Rapid | Жильё_06_VK | [7 empty] | Rapid | 6dc39054-7019-4e19-b5b5-f193993da670-002e0d0e | 71ec8b14-7fad-4eb4-9524-47d24d297ec0 | None |  | 0 | Рабочий набор 1 | [6 empty] | Влж_Чугунные безраструбные_Хомуты | [21 empty] | OST_PipeFitting | None | 3005 | [106 empty] | Rapid | [46 empty] | 0 | 1jmv1KS1bE6RMryPEP4wj_ | [145 empty] | Влж_Чугунные безраструбные_Хомуты | Rapid | Rapid | [18 empty] | Rapid | [20 empty] | 1 | [7 empty] | 32100 | [14 empty] | Соединитель-хомут с блокирующей затяжкой DN100 | [64 empty] | None | [461 empty] | 0 | 11hY6ttYH2W8mFs_g2v9xI | [214 empty] | 100 | [166 empty] | 0 |  |  | Соединительные детали трубопроводов | ИС.ТС.2 | шт. | S-SML | 1 | RAPID | [47 empty] | None | Новая конструкция | 171.9413 | Level : Жильё_06_VK | 171.9413 | [35 empty] | 0 | [6 empty] | 3bf616f9-6b98-4a21-80ff-da1120c8f6d6 | [76 empty] | Составное. Вложенное | 0.1 |  |  |  |  | СоединительRapid |  | 0 | 0.1 | [30 empty] | 1 | Усиливающий хомут не найден
3017999 | Rapid | OST_PipeFitting | Rapid | Жильё_06_VK | [7 empty] | Rapid | 6dc39054-7019-4e19-b5b5-f193993da670-002e0d0f | 71ec8b14-7fad-4eb4-9524-47d24d297ec0 | None |  | 0 | Рабочий набор 1 | [6 empty] | Влж_Чугунные безраструбные_Хомуты | [21 empty] | OST_PipeFitting | None | 3005 | [106 empty] | Rapid | [46 empty] | 0 | 1jmv1KS1bE6RMryPEP4wj$ | [145 empty] | Влж_Чугунные безраструбные_Хомуты | Rapid | Rapid | [18 empty] | Rapid | [20 empty] | 1 | [7 empty] | 32100 | [14 empty] | Соединитель-хомут с блокирующей затяжкой DN100 | [64 empty] | None | [461 empty] | 0 | 11hY6ttYH2W8mFs_g2v9xI | [214 empty] | 100 | [166 empty] | 0 |  |  | Соединительные детали трубопроводов | ИС.ТС.2 | шт. | S-SML | 1 | RAPID | [47 empty] | None | Новая конструкция | 171.9413 | Level : Жильё_06_VK | 171.9413 | [35 empty] | 0 | [6 empty] | 3bf616f9-6b98-4a21-80ff-da1120c8f6d6 | [76 empty] | Составное. Вложенное | 0.1 |  |  |  |  | СоединительRapid |  | 0 | 0.1 | [30 empty] | 1 | Усиливающий хомут не найден
3018000 | Rapid | OST_PipeFitting | Rapid | Жильё_06_VK | [7 empty] | Rapid | 6dc39054-7019-4e19-b5b5-f193993da670-002e0d10 | 71ec8b14-7fad-4eb4-9524-47d24d297ec0 | None |  | 0 | Рабочий набор 1 | [6 empty] | Влж_Чугунные безраструбные_Хомуты | [21 empty] | OST_PipeFitting | None | 3005 | [106 empty] | Rapid | [46 empty] | 0 | 1jmv1KS1bE6RMryPEP4wjW | [145 empty] | Влж_Чугунные безраструбные_Хомуты | Rapid | Rapid | [18 empty] | Rapid | [20 empty] | 1 | [7 empty] | 32100 | [14 empty] | Соединитель-хомут с блокирующей затяжкой DN100 | [64 empty] | None | [461 empty] | 0 | 11hY6ttYH2W8mFs_g2v9xI | [214 empty] | 100 | [166 empty] | 0 |  |  | Соединительные детали трубопроводов | ИС.ТС.2 | шт. | S-SML | 1 | RAPID | [47 empty] | None | Новая конструкция | 171.9413 | Level : Жильё_06_VK | 171.9413 | [35 empty] | 0 | [6 empty] | 3bf616f9-6b98-4a21-80ff-da1120c8f6d6 | [76 empty] | Составное. Вложенное | 0.1 |  |  |  |  | СоединительRapid |  | 0 | 0.1 | [30 empty] | 1 | Усиливающий хомут не найден
3018001 | Тройник чугунный безраструбный | OST_PipeFitting |  | Жильё_06_VK | TRUE |  |  | 0.0040179 | 0.031605 |  |  |  | 6dc39054-7019-4e19-b5b5-f193993da670-002e0d11 | 71ec8b14-7fad-4eb4-9524-47d24d297ec0 | None |  | 0 | Рабочий набор 1 | [6 empty] | ADSK_ЧугунБезраструбный_Тройник | [177 empty] | 0 | 1jmv1KS1bE6RMryPEP4wjz | [121 empty] | 31010 | Sanitary | [64 empty] | 1 | [7 empty] | 31010 | [14 empty] | Тройник чугунный безраструбный 90° DN100 x 100 | [64 empty] | None | [90 empty] | 2.9 |  | 220 | [7 empty] | 110 | [131 empty] | 110 | [360 empty] | 50 | [12 empty] | 50 | [70 empty] | 100 | [31 empty] | К1 1 | [190 empty] | None | Новая конструкция | 50 | Level : Жильё_06_VK | 50 | [33 empty] | К1 | ⌀100 мм-⌀100 мм-⌀100 мм | 0 | ВК_К1 | 100 | 100 | FALSE | ⌀100-⌀100-⌀100 | FALSE | 3bf616f9-6b98-4a21-80ff-da1120c8f6d6 |  | FALSE | [44 empty] | 85.5599 | [37 empty] | 0 | 0 | TRUE | TRUE | FALSE | FALSE | FALSE | FALSE | 115 | 105 | 115 | 105 | 120 | 88.8542 | 90 | 100 | FALSE | FALSE | TRUE | 55 | FALSE | -90 | 0 | 250 | TRUE | TRUE | Соединитель-хомут Rapid | Соединитель-хомут Rapid | TRUE | Соединитель-хомут Rapid | TRUE | TRUE
3018002 | Rapid | OST_PipeFitting |  | Жильё_06_VK | TRUE | [7 empty] | 6dc39054-7019-4e19-b5b5-f193993da670-002e0d12 | 71ec8b14-7fad-4eb4-9524-47d24d297ec0 | None |  | 0 | Рабочий набор 1 | [6 empty] | Влж_Чугунные безраструбные_Хомуты | [177 empty] | 0 | 1jmv1KS1bE6RMryPEP4wj_ | [187 empty] | 1 | [7 empty] | 32100 | [14 empty] | Соединитель-хомут с блокирующей затяжкой DN100 | [64 empty] | None | [677 empty] | 100 | [222 empty] | None | Новая конструкция | 171.9413 | Level : Жильё_06_VK | 171.9413 | [35 empty] | 0 | [6 empty] | 3bf616f9-6b98-4a21-80ff-da1120c8f6d6 | [84 empty] | 0 | 0.1 | [31 empty] | Усиливающий хомут не найден
3018003 | Rapid | OST_PipeFitting |  | Жильё_06_VK | TRUE | [7 empty] | 6dc39054-7019-4e19-b5b5-f193993da670-002e0d13 | 71ec8b14-7fad-4eb4-9524-47d24d297ec0 | None |  | 0 | Рабочий набор 1 | [6 empty] | Влж_Чугунные безраструбные_Хомуты | [177 empty] | 0 | 1jmv1KS1bE6RMryPEP4wj$ | [187 empty] | 1 | [7 empty] | 32100 | [14 empty] | Соединитель-хомут с блокирующей затяжкой DN100 | [64 empty] | None | [677 empty] | 100 | [222 empty] | None | Новая конструкция | 171.9413 | Level : Жильё_06_VK | 171.9413 | [35 empty] | 0 | [6 empty] | 3bf616f9-6b98-4a21-80ff-da1120c8f6d6 | [84 empty] | 0 | 0.1 | [31 empty] | Усиливающий хомут не найден
3018004 | Rapid | OST_PipeFitting |  | Жильё_06_VK | TRUE | [7 empty] | 6dc39054-7019-4e19-b5b5-f193993da670-002e0d14 | 71ec8b14-7fad-4eb4-9524-47d24d297ec0 | None |  | 0 | Рабочий набор 1 | [6 empty] | Влж_Чугунные безраструбные_Хомуты | [177 empty] | 0 | 1jmv1KS1bE6RMryPEP4wjW | [187 empty] | 1 | [7 empty] | 32100 | [14 empty] | Соединитель-хомут с блокирующей затяжкой DN100 | [64 empty] | None | [677 empty] | 100 | [222 empty] | None | Новая конструкция | 171.9413 | Level : Жильё_06_VK | 171.9413 | [35 empty] | 0 | [6 empty] | 3bf616f9-6b98-4a21-80ff-da1120c8f6d6 | [84 empty] | 0 | 0.1 | [31 empty] | Усиливающий хомут не найден
3018005 | Тройник чугунный безраструбный | OST_PipeFitting | Тройник чугунный безраструбный | Жильё_06_VK | TRUE |  |  | 0.0040179 | 0.031605 |  |  | Тройник чугунный безраструбный | 6dc39054-7019-4e19-b5b5-f193993da670-002e0d15 | 71ec8b14-7fad-4eb4-9524-47d24d297ec0 | None |  | 0 | Рабочий набор 1 | [6 empty] | ADSK_ЧугунБезраструбный_Тройник | [21 empty] | OST_PipeFitting | None | 3156 | [106 empty] | Тройник чугунный безраструбный | [46 empty] | 0 | 1jmv1KS1bE6RMryPEP4wjb | [121 empty] | 31010 | Sanitary | [22 empty] | ADSK_ЧугунБезраструбный_Тройник | Тройник чугунный безраструбный | Тройник чугунный безраструбный | [18 empty] | Тройник чугунный безраструбный | [20 empty] | 1 | [6 empty] | Category=[-2000700]; Color=2338280; Comments=""; Cost=0.000000000000000; Description=""; Design Option=[-1]; Edited by=""; Export to IFC As=""; Export to IFC=0; Glow=0; IFC Predefined Type=""; IfcGUID=1Zv83obP51SAWtfYRg9D9L; Keynote=""; Manufacturer=""; Mark=""; Model=""; Name=ADSK_Предупреждение; Shininess=64; Smoothness=50; Transparency=0; URL=""; Workset=10 | 31010 | [14 empty] | Тройник чугунный безраструбный 90° DN100 x 100 | [60 empty] | 2021 | 1.2.1 |  |  | None | [50 empty] | Category=[-2000700]; Color=2440850; Comments=""; Cost=0.000000000000000; Description=""; Design Option=[-1]; Edited by=""; Export to IFC As=""; Export to IFC=0; Glow=0; IFC Predefined Type=""; IfcGUID=32TXTRZJnCQxi6X$BRJiYk; Keynote=""; Manufacturer=""; Mark=""; Model=""; Name=RGB_RAL 2013; Shininess=64; Smoothness=50; Transparency=0; URL=""; Workset=10 | Category=[-2000700]; Color=12632256; Comments=""; Cost=0.000000000000000; Description=""; Design Option=[-1]; Edited by=""; Export to IFC As=""; Export to IFC=0; Glow=0; IFC Predefined Type=""; IfcGUID=32TXTRZJnCQxi6X$BRJiYl; Keynote=""; Manufacturer=""; Mark=""; Model=""; Name=Хомут_Сталь нержавеющая; Shininess=64; Smoothness=50; Transparency=0; URL=""; Workset=10 |  | Category=[-2000700]; Color=6736896; Comments=""; Cost=0.000000000000000; Description=""; Design Option=[-1]; Edited by=""; Export to IFC As=""; Export to IFC=0; Glow=0; IFC Predefined Type=""; IfcGUID=32TXTRZJnCQxi6X$BRJKeE; Keynote=""; Manufacturer=""; Mark=""; Model=""; Name=Сторона фитинга 1; Shininess=64; Smoothness=50; Transparency=0; URL=""; Workset=10 | Category=[-2000700]; Color=16711935; Comments=""; Cost=0.000000000000000; Description=""; Design Option=[-1]; Edited by=""; Export to IFC As=""; Export to IFC=0; Glow=0; IFC Predefined Type=""; IfcGUID=32TXTRZJnCQxi6X$BRJKeF; Keynote=""; Manufacturer=""; Mark=""; Model=""; Name=Сторона фитинга 2; Shininess=64; Smoothness=50; Transparency=0; URL=""; Workset=10 | [35 empty] | 2.9 |  | 220 | [7 empty] | 110 | [131 empty] | 110 | [228 empty] | 0 | 11hY6ttYH2W8mFs_g2vR8A | [130 empty] | 50 | [12 empty] | 50 | [70 empty] | 100 | [31 empty] | К1 8 | [134 empty] | 0 |  |  | Соединительные детали трубопроводов | ИС.ТС.2 | шт. | S-SML | 1 | [48 empty] | None | Новая конструкция | 50 | Level : Жильё_06_VK | 50 | [31 empty] | RGB_RAL 2013 | TRUE | К1 | ⌀100 мм-⌀100 мм-⌀100 мм | 0 | ВК_К1 | 100 | 100 | FALSE | ⌀100-⌀100-⌀100 | FALSE | 3bf616f9-6b98-4a21-80ff-da1120c8f6d6 |  | FALSE | [44 empty] | 85.5599 | [29 empty] | Составное. Родительское | 0 | Соединитель-хомут Rapid | Соединитель-хомут CV | Усиленный хомут Rapid | Усиленный хомут CV | ТройникЧугунныйБезраструбный | TRUE | 0 | 0 | TRUE | TRUE | FALSE | FALSE | FALSE | FALSE | 115 | 105 | 115 | 105 | 120 | 88.8542 | 90 | 100 | FALSE | FALSE | TRUE | 55 | FALSE | -90 | 0 | 250 | TRUE | TRUE | Соединитель-хомут Rapid | Соединитель-хомут Rapid | TRUE | Соединитель-хомут Rapid | TRUE | TRUE
3018006 | Rapid | OST_PipeFitting | Rapid | Жильё_06_VK | [7 empty] | Rapid | 6dc39054-7019-4e19-b5b5-f193993da670-002e0d16 | 71ec8b14-7fad-4eb4-9524-47d24d297ec0 | None |  | 0 | Рабочий набор 1 | [6 empty] | Влж_Чугунные безраструбные_Хомуты | [21 empty] | OST_PipeFitting | None | 3005 | [106 empty] | Rapid | [46 empty] | 0 | 1jmv1KS1bE6RMryPEP4wjc | [145 empty] | Влж_Чугунные безраструбные_Хомуты | Rapid | Rapid | [18 empty] | Rapid | [20 empty] | 1 | [7 empty] | 32100 | [14 empty] | Соединитель-хомут с блокирующей затяжкой DN100 | [64 empty] | None | [461 empty] | 0 | 11hY6ttYH2W8mFs_g2v9xI | [214 empty] | 100 | [166 empty] | 0 |  |  | Соединительные детали трубопроводов | ИС.ТС.2 | шт. | S-SML | 1 | RAPID | [47 empty] | None | Новая конструкция | 228.6646 | Level : Жильё_06_VK | 228.6646 | [35 empty] | 0 | [6 empty] | 3bf616f9-6b98-4a21-80ff-da1120c8f6d6 | [76 empty] | Составное. Вложенное | 0.1 |  |  |  |  | СоединительRapid |  | 0 | 0.1 | [30 empty] | 1 | Усиливающий хомут не найден
3018007 | Rapid | OST_PipeFitting | Rapid | Жильё_06_VK | [7 empty] | Rapid | 6dc39054-7019-4e19-b5b5-f193993da670-002e0d17 | 71ec8b14-7fad-4eb4-9524-47d24d297ec0 | None |  | 0 | Рабочий набор 1 | [6 empty] | Влж_Чугунные безраструбные_Хомуты | [21 empty] | OST_PipeFitting | None | 3005 | [106 empty] | Rapid | [46 empty] | 0 | 1jmv1KS1bE6RMryPEP4wjd | [145 empty] | Влж_Чугунные безраструбные_Хомуты | Rapid | Rapid | [18 empty] | Rapid | [20 empty] | 1 | [7 empty] | 32100 | [14 empty] | Соединитель-хомут с блокирующей затяжкой DN100 | [64 empty] | None | [461 empty] | 0 | 11hY6ttYH2W8mFs_g2v9xI | [214 empty] | 100 | [166 empty] | 0 |  |  | Соединительные детали трубопроводов | ИС.ТС.2 | шт. | S-SML | 1 | RAPID | [47 empty] | None | Новая конструкция | 228.6646 | Level : Жильё_06_VK | 228.6646 | [35 empty] | 0 | [6 empty] | 3bf616f9-6b98-4a21-80ff-da1120c8f6d6 | [76 empty] | Составное. Вложенное | 0.1 |  |  |  |  | СоединительRapid |  | 0 | 0.1 | [30 empty] | 1 | Усиливающий хомут не найден
3018008 | Rapid | OST_PipeFitting | Rapid | Жильё_06_VK | [7 empty] | Rapid | 6dc39054-7019-4e19-b5b5-f193993da670-002e0d18 | 71ec8b14-7fad-4eb4-9524-47d24d297ec0 | None |  | 0 | Рабочий набор 1 | [6 empty] | Влж_Чугунные безраструбные_Хомуты | [21 empty] | OST_PipeFitting | None | 3005 | [106 empty] | Rapid | [46 empty] | 0 | 1jmv1KS1bE6RMryPEP4wje | [145 empty] | Влж_Чугунные безраструбные_Хомуты | Rapid | Rapid | [18 empty] | Rapid | [20 empty] | 1 | [7 empty] | 32100 | [14 empty] | Соединитель-хомут с блокирующей затяжкой DN100 | [64 empty] | None | [461 empty] | 0 | 11hY6ttYH2W8mFs_g2v9xI | [214 empty] | 100 | [166 empty] | 0 |  |  | Соединительные детали трубопроводов | ИС.ТС.2 | шт. | S-SML | 1 | RAPID | [47 empty] | None | Новая конструкция | 228.6646 | Level : Жильё_06_VK | 228.6646 | [35 empty] | 0 | [6 empty] | 3bf616f9-6b98-4a21-80ff-da1120c8f6d6 | [76 empty] | Составное. Вложенное | 0.1 |  |  |  |  | СоединительRapid |  | 0 | 0.1 | [30 empty] | 1 | Усиливающий хомут не найден
3018009 | Тройник чугунный безраструбный | OST_PipeFitting |  | Жильё_06_VK | TRUE |  |  | 0.0040179 | 0.031605 |  |  |  | 6dc39054-7019-4e19-b5b5-f193993da670-002e0d19 | 71ec8b14-7fad-4eb4-9524-47d24d297ec0 | None |  | 0 | Рабочий набор 1 | [6 empty] | ADSK_ЧугунБезраструбный_Тройник | [177 empty] | 0 | 1jmv1KS1bE6RMryPEP4wjb | [121 empty] | 31010 | Sanitary | [64 empty] | 1 | [7 empty] | 31010 | [14 empty] | Тройник чугунный безраструбный 90° DN100 x 100 | [64 empty] | None | [90 empty] | 2.9 |  | 220 | [7 empty] | 110 | [131 empty] | 110 | [360 empty] | 50 | [12 empty] | 50 | [70 empty] | 100 | [31 empty] | К1 8 | [190 empty] | None | Новая конструкция | 50 | Level : Жильё_06_VK | 50 | [33 empty] | К1 | ⌀100 мм-⌀100 мм-⌀100 мм | 0 | ВК_К1 | 100 | 100 | FALSE | ⌀100-⌀100-⌀100 | FALSE | 3bf616f9-6b98-4a21-80ff-da1120c8f6d6 |  | FALSE | [44 empty] | 85.5599 | [37 empty] | 0 | 0 | TRUE | TRUE | FALSE | FALSE | FALSE | FALSE | 115 | 105 | 115 | 105 | 120 | 88.8542 | 90 | 100 | FALSE | FALSE | TRUE | 55 | FALSE | -90 | 0 | 250 | TRUE | TRUE | Соединитель-хомут Rapid | Соединитель-хомут Rapid | TRUE | Соединитель-хомут Rapid | TRUE | TRUE
3018010 | Rapid | OST_PipeFitting |  | Жильё_06_VK | TRUE | [7 empty] | 6dc39054-7019-4e19-b5b5-f193993da670-002e0d1a | 71ec8b14-7fad-4eb4-9524-47d24d297ec0 | None |  | 0 | Рабочий набор 1 | [6 empty] | Влж_Чугунные безраструбные_Хомуты | [177 empty] | 0 | 1jmv1KS1bE6RMryPEP4wjc | [187 empty] | 1 | [7 empty] | 32100 | [14 empty] | Соединитель-хомут с блокирующей затяжкой DN100 | [64 empty] | None | [677 empty] | 100 | [222 empty] | None | Новая конструкция | 228.6646 | Level : Жильё_06_VK | 228.6646 | [35 empty] | 0 | [6 empty] | 3bf616f9-6b98-4a21-80ff-da1120c8f6d6 | [84 empty] | 0 | 0.1 | [31 empty] | Усиливающий хомут не найден
3018011 | Rapid | OST_PipeFitting |  | Жильё_06_VK | TRUE | [7 empty] | 6dc39054-7019-4e19-b5b5-f193993da670-002e0d1b | 71ec8b14-7fad-4eb4-9524-47d24d297ec0 | None |  | 0 | Рабочий набор 1 | [6 empty] | Влж_Чугунные безраструбные_Хомуты | [177 empty] | 0 | 1jmv1KS1bE6RMryPEP4wjd | [187 empty] | 1 | [7 empty] | 32100 | [14 empty] | Соединитель-хомут с блокирующей затяжкой DN100 | [64 empty] | None | [677 empty] | 100 | [222 empty] | None | Новая конструкция | 228.6646 | Level : Жильё_06_VK | 228.6646 | [35 empty] | 0 | [6 empty] | 3bf616f9-6b98-4a21-80ff-da1120c8f6d6 | [84 empty] | 0 | 0.1 | [31 empty] | Усиливающий хомут не найден
3018012 | Rapid | OST_PipeFitting |  | Жильё_06_VK | TRUE | [7 empty] | 6dc39054-7019-4e19-b5b5-f193993da670-002e0d1c | 71ec8b14-7fad-4eb4-9524-47d24d297ec0 | None |  | 0 | Рабочий набор 1 | [6 empty] | Влж_Чугунные безраструбные_Хомуты | [177 empty] | 0 | 1jmv1KS1bE6RMryPEP4wje | [187 empty] | 1 | [7 empty] | 32100 | [14 empty] | Соединитель-хомут с блокирующей затяжкой DN100 | [64 empty] | None | [677 empty] | 100 | [222 empty] | None | Новая конструкция | 228.6646 | Level : Жильё_06_VK | 228.6646 | [35 empty] | 0 | [6 empty] | 3bf616f9-6b98-4a21-80ff-da1120c8f6d6 | [84 empty] | 0 | 0.1 | [31 empty] | Усиливающий хомут не найден
3018013 | Тройник чугунный безраструбный | OST_PipeFitting | Тройник чугунный безраструбный | Жильё_06_VK | TRUE |  |  | 0.0040179 | 0.031605 |  |  | Тройник чугунный безраструбный | 6dc39054-7019-4e19-b5b5-f193993da670-002e0d1d | 71ec8b14-7fad-4eb4-9524-47d24d297ec0 | None |  | 0 | Рабочий набор 1 | [6 empty] | ADSK_ЧугунБезраструбный_Тройник | [21 empty] | OST_PipeFitting | None | 3156 | [106 empty] | Тройник чугунный безраструбный | [46 empty] | 0 | 1jmv1KS1bE6RMryPEP4wjj | [121 empty] | 31010 | Sanitary | [22 empty] | ADSK_ЧугунБезраструбный_Тройник | Тройник чугунный безраструбный | Тройник чугунный безраструбный | [18 empty] | Тройник чугунный безраструбный | [20 empty] | 1 | [6 empty] | Category=[-2000700]; Color=2338280; Comments=""; Cost=0.000000000000000; Description=""; Design Option=[-1]; Edited by=""; Export to IFC As=""; Export to IFC=0; Glow=0; IFC Predefined Type=""; IfcGUID=1Zv83obP51SAWtfYRg9D9L; Keynote=""; Manufacturer=""; Mark=""; Model=""; Name=ADSK_Предупреждение; Shininess=64; Smoothness=50; Transparency=0; URL=""; Workset=10 | 31010 | [14 empty] | Тройник чугунный безраструбный 90° DN100 x 100 | [60 empty] | 2021 | 1.2.1 |  |  | None | [50 empty] | Category=[-2000700]; Color=2440850; Comments=""; Cost=0.000000000000000; Description=""; Design Option=[-1]; Edited by=""; Export to IFC As=""; Export to IFC=0; Glow=0; IFC Predefined Type=""; IfcGUID=32TXTRZJnCQxi6X$BRJiYk; Keynote=""; Manufacturer=""; Mark=""; Model=""; Name=RGB_RAL 2013; Shininess=64; Smoothness=50; Transparency=0; URL=""; Workset=10 | Category=[-2000700]; Color=12632256; Comments=""; Cost=0.000000000000000; Description=""; Design Option=[-1]; Edited by=""; Export to IFC As=""; Export to IFC=0; Glow=0; IFC Predefined Type=""; IfcGUID=32TXTRZJnCQxi6X$BRJiYl; Keynote=""; Manufacturer=""; Mark=""; Model=""; Name=Хомут_Сталь нержавеющая; Shininess=64; Smoothness=50; Transparency=0; URL=""; Workset=10 |  | Category=[-2000700]; Color=6736896; Comments=""; Cost=0.000000000000000; Description=""; Design Option=[-1]; Edited by=""; Export to IFC As=""; Export to IFC=0; Glow=0; IFC Predefined Type=""; IfcGUID=32TXTRZJnCQxi6X$BRJKeE; Keynote=""; Manufacturer=""; Mark=""; Model=""; Name=Сторона фитинга 1; Shininess=64; Smoothness=50; Transparency=0; URL=""; Workset=10 | Category=[-2000700]; Color=16711935; Comments=""; Cost=0.000000000000000; Description=""; Design Option=[-1]; Edited by=""; Export to IFC As=""; Export to IFC=0; Glow=0; IFC Predefined Type=""; IfcGUID=32TXTRZJnCQxi6X$BRJKeF; Keynote=""; Manufacturer=""; Mark=""; Model=""; Name=Сторона фитинга 2; Shininess=64; Smoothness=50; Transparency=0; URL=""; Workset=10 | [35 empty] | 2.9 |  | 220 | [7 empty] | 110 | [131 empty] | 110 | [228 empty] | 0 | 11hY6ttYH2W8mFs_g2vR8A | [130 empty] | 50 | [12 empty] | 50 | [70 empty] | 100 | [31 empty] | К1 16 | [134 empty] | 0 |  |  | Соединительные детали трубопроводов | ИС.ТС.2 | шт. | S-SML | 1 | [48 empty] | None | Новая конструкция | 50 | Level : Жильё_06_VK | 50 | [31 empty] | RGB_RAL 2013 | TRUE | К1 | ⌀100 мм-⌀100 мм-⌀100 мм | 0 | ВК_К1 | 100 | 100 | FALSE | ⌀100-⌀100-⌀100 | FALSE | 3bf616f9-6b98-4a21-80ff-da1120c8f6d6 |  | FALSE | [44 empty] | 85.5599 | [29 empty] | Составное. Родительское | 0 | Соединитель-хомут Rapid | Соединитель-хомут CV | Усиленный хомут Rapid | Усиленный хомут CV | ТройникЧугунныйБезраструбный | TRUE | 0 | 0 | TRUE | TRUE | FALSE | FALSE | FALSE | FALSE | 115 | 105 | 115 | 105 | 120 | 88.8542 | 90 | 100 | FALSE | FALSE | TRUE | 55 | FALSE | -90 | 0 | 250 | TRUE | TRUE | Соединитель-хомут Rapid | Соединитель-хомут Rapid | TRUE | Соединитель-хомут Rapid | TRUE | TRUE
3018014 | Rapid | OST_PipeFitting | Rapid | Жильё_06_VK | [7 empty] | Rapid | 6dc39054-7019-4e19-b5b5-f193993da670-002e0d1e | 71ec8b14-7fad-4eb4-9524-47d24d297ec0 | None |  | 0 | Рабочий набор 1 | [6 empty] | Влж_Чугунные безраструбные_Хомуты | [21 empty] | OST_PipeFitting | None | 3005 | [106 empty] | Rapid | [46 empty] | 0 | 1jmv1KS1bE6RMryPEP4wjk | [145 empty] | Влж_Чугунные безраструбные_Хомуты | Rapid | Rapid | [18 empty] | Rapid | [20 empty] | 1 | [7 empty] | 32100 | [14 empty] | Соединитель-хомут с блокирующей затяжкой DN100 | [64 empty] | None | [461 empty] | 0 | 11hY6ttYH2W8mFs_g2v9xI | [214 empty] | 100 | [166 empty] | 0 |  |  | Соединительные детали трубопроводов | ИС.ТС.2 | шт. | S-SML | 1 | RAPID | [47 empty] | None | Новая конструкция | 143.5797 | Level : Жильё_06_VK | 143.5797 | [35 empty] | 0 | [6 empty] | 3bf616f9-6b98-4a21-80ff-da1120c8f6d6 | [76 empty] | Составное. Вложенное | 0.1 |  |  |  |  | СоединительRapid |  | 0 | 0.1 | [30 empty] | 1 | Усиливающий хомут не найден
3018015 | Rapid | OST_PipeFitting | Rapid | Жильё_06_VK | [7 empty] | Rapid | 6dc39054-7019-4e19-b5b5-f193993da670-002e0d1f | 71ec8b14-7fad-4eb4-9524-47d24d297ec0 | None |  | 0 | Рабочий набор 1 | [6 empty] | Влж_Чугунные безраструбные_Хомуты | [21 empty] | OST_PipeFitting | None | 3005 | [106 empty] | Rapid | [46 empty] | 0 | 1jmv1KS1bE6RMryPEP4wjl | [145 empty] | Влж_Чугунные безраструбные_Хомуты | Rapid | Rapid | [18 empty] | Rapid | [20 empty] | 1 | [7 empty] | 32100 | [14 empty] | Соединитель-хомут с блокирующей затяжкой DN100 | [64 empty] | None | [461 empty] | 0 | 11hY6ttYH2W8mFs_g2v9xI | [214 empty] | 100 | [166 empty] | 0 |  |  | Соединительные детали трубопроводов | ИС.ТС.2 | шт. | S-SML | 1 | RAPID | [47 empty] | None | Новая конструкция | 143.5797 | Level : Жильё_06_VK | 143.5797 | [35 empty] | 0 | [6 empty] | 3bf616f9-6b98-4a21-80ff-da1120c8f6d6 | [76 empty] | Составное. Вложенное | 0.1 |  |  |  |  | СоединительRapid |  | 0 | 0.1 | [30 empty] | 1 | Усиливающий хомут не найден
3018016 | Rapid | OST_PipeFitting | Rapid | Жильё_06_VK | [7 empty] | Rapid | 6dc39054-7019-4e19-b5b5-f193993da670-002e0d20 | 71ec8b14-7fad-4eb4-9524-47d24d297ec0 | None |  | 0 | Рабочий набор 1 | [6 empty] | Влж_Чугунные безраструбные_Хомуты | [21 empty] | OST_PipeFitting | None | 3005 | [106 empty] | Rapid | [46 empty] | 0 | 1jmv1KS1bE6RMryPEP4wjG | [145 empty] | Влж_Чугунные безраструбные_Хомуты | Rapid | Rapid | [18 empty] | Rapid | [20 empty] | 1 | [7 empty] | 32100 | [14 empty] | Соединитель-хомут с блокирующей затяжкой DN100 | [64 empty] | None | [461 empty] | 0 | 11hY6ttYH2W8mFs_g2v9xI | [214 empty] | 100 | [166 empty] | 0 |  |  | Соединительные детали трубопроводов | ИС.ТС.2 | шт. | S-SML | 1 | RAPID | [47 empty] | None | Новая конструкция | 143.5797 | Level : Жильё_06_VK | 143.5797 | [35 empty] | 0 | [6 empty] | 3bf616f9-6b98-4a21-80ff-da1120c8f6d6 | [76 empty] | Составное. Вложенное | 0.1 |  |  |  |  | СоединительRapid |  | 0 | 0.1 | [30 empty] | 1 | Усиливающий хомут не найден
3018017 | Тройник чугунный безраструбный | OST_PipeFitting |  | Жильё_06_VK | TRUE |  |  | 0.0040179 | 0.031605 |  |  |  | 6dc39054-7019-4e19-b5b5-f193993da670-002e0d21 | 71ec8b14-7fad-4eb4-9524-47d24d297ec0 | None |  | 0 | Рабочий набор 1 | [6 empty] | ADSK_ЧугунБезраструбный_Тройник | [177 empty] | 0 | 1jmv1KS1bE6RMryPEP4wjj | [121 empty] | 31010 | Sanitary | [64 empty] | 1 | [7 empty] | 31010 | [14 empty] | Тройник чугунный безраструбный 90° DN100 x 100 | [64 empty] | None | [90 empty] | 2.9 |  | 220 | [7 empty] | 110 | [131 empty] | 110 | [360 empty] | 50 | [12 empty] | 50 | [70 empty] | 100 | [31 empty] | К1 16 | [190 empty] | None | Новая конструкция | 50 | Level : Жильё_06_VK | 50 | [33 empty] | К1 | ⌀100 мм-⌀100 мм-⌀100 мм | 0 | ВК_К1 | 100 | 100 | FALSE | ⌀100-⌀100-⌀100 | FALSE | 3bf616f9-6b98-4a21-80ff-da1120c8f6d6 |  | FALSE | [44 empty] | 85.5599 | [37 empty] | 0 | 0 | TRUE | TRUE | FALSE | FALSE | FALSE | FALSE | 115 | 105 | 115 | 105 | 120 | 88.8542 | 90 | 100 | FALSE | FALSE | TRUE | 55 | FALSE | -90 | 0 | 250 | TRUE | TRUE | Соединитель-хомут Rapid | Соединитель-хомут Rapid | TRUE | Соединитель-хомут Rapid | TRUE | TRUE
3018018 | Rapid | OST_PipeFitting |  | Жильё_06_VK | TRUE | [7 empty] | 6dc39054-7019-4e19-b5b5-f193993da670-002e0d22 | 71ec8b14-7fad-4eb4-9524-47d24d297ec0 | None |  | 0 | Рабочий набор 1 | [6 empty] | Влж_Чугунные безраструбные_Хомуты | [177 empty] | 0 | 1jmv1KS1bE6RMryPEP4wjk | [187 empty] | 1 | [7 empty] | 32100 | [14 empty] | Соединитель-хомут с блокирующей затяжкой DN100 | [64 empty] | None | [677 empty] | 100 | [222 empty] | None | Новая конструкция | 143.5797 | Level : Жильё_06_VK | 143.5797 | [35 empty] | 0 | [6 empty] | 3bf616f9-6b98-4a21-80ff-da1120c8f6d6 | [84 empty] | 0 | 0.1 | [31 empty] | Усиливающий хомут не найден
3018019 | Rapid | OST_PipeFitting |  | Жильё_06_VK | TRUE | [7 empty] | 6dc39054-7019-4e19-b5b5-f193993da670-002e0d23 | 71ec8b14-7fad-4eb4-9524-47d24d297ec0 | None |  | 0 | Рабочий набор 1 | [6 empty] | Влж_Чугунные безраструбные_Хомуты | [177 empty] | 0 | 1jmv1KS1bE6RMryPEP4wjl | [187 empty] | 1 | [7 empty] | 32100 | [14 empty] | Соединитель-хомут с блокирующей затяжкой DN100 | [64 empty] | None | [677 empty] | 100 | [222 empty] | None | Новая конструкция | 143.5797 | Level : Жильё_06_VK | 143.5797 | [35 empty] | 0 | [6 empty] | 3bf616f9-6b98-4a21-80ff-da1120c8f6d6 | [84 empty] | 0 | 0.1 | [31 empty] | Усиливающий хомут не найден
3018020 | Rapid | OST_PipeFitting |  | Жильё_06_VK | TRUE | [7 empty] | 6dc39054-7019-4e19-b5b5-f193993da670-002e0d24 | 71ec8b14-7fad-4eb4-9524-47d24d297ec0 | None |  | 0 | Рабочий набор 1 | [6 empty] | Влж_Чугунные безраструбные_Хомуты | [177 empty] | 0 | 1jmv1KS1bE6RMryPEP4wjG | [187 empty] | 1 | [7 empty] | 32100 | [14 empty] | Соединитель-хомут с блокирующей затяжкой DN100 | [64 empty] | None | [677 empty] | 100 | [222 empty] | None | Новая конструкция | 143.5797 | Level : Жильё_06_VK | 143.5797 | [35 empty] | 0 | [6 empty] | 3bf616f9-6b98-4a21-80ff-da1120c8f6d6 | [84 empty] | 0 | 0.1 | [31 empty] | Усиливающий хомут не найден
3018029 | ADSK_Чугун_Безраструбный SML_DIN EN 877 | OST_PipeCurves | ADSK_Чугун_Безраструбный SML_DIN EN 877 |  | TRUE |  |  |  | 0.92049 | 2930 |  | ADSK_Чугун_Безраструбный SML_DIN EN 877 | 6dc39054-7019-4e19-b5b5-f193993da670-002e0d2d | 71ec8b14-7fad-4eb4-9524-47d24d297ec0 | None |  | 0 | Рабочий набор 1 | [6 empty] | Pipe Types | [21 empty] | OST_PipeCurves | None | 74 | [53 empty] | SML | [52 empty] | ADSK_Чугун_Безраструбный SML_DIN EN 877 | [46 empty] | 0 | 1jmv1KS1bE6RMryPEP4wjT | 0.001 | [121 empty] | Sanitary | [22 empty] | Pipe Types | ADSK_Чугун_Безраструбный SML_DIN EN 877 | ADSK_Чугун_Безраструбный SML_DIN EN 877 | [18 empty] | ADSK_Чугун_Безраструбный SML_DIN EN 877 | [570 empty] | 0 | 32TXTRZJnCQxi6X$BRJxOl | [17 empty] | Жильё_09_VK | [228 empty] | К1 12 | [136 empty] | Труба чугунная SML | Трубы | ИС.ТС.1 | м | S-SML |  | DIN EN 877 | [47 empty] | None | Новая конструкция | [36 empty] | К1 | ⌀100 мм | 0 | ВК_К1 |  |  |  | ⌀100 | [6 empty] | DN | -9295 | -6365 | 3.5 | -9295 | -6365 | -9295 | -6365 | -9295 | -9295 | -6365 | -6365 | -9295 | -6365 | 0 | для чугунных безраструбных трубопроводов | Generic | SML - Чугун безраструбный | 110 | 22055 | 0 | 100 | 0 | 103 | 0 | 9.7087e-06 | 0 | 0 | 0 | 0 | 0 | Чугун безраструбный | -6365 | 22 | 0 | 0 | -9295 | -6365 | [33 empty] | 1
3018030 | ADSK_Чугун_Безраструбный SML_DIN EN 877 | OST_PipeCurves |  |  | TRUE |  |  |  | 0.92049 | 2930 |  |  | 6dc39054-7019-4e19-b5b5-f193993da670-002e0d2e | 71ec8b14-7fad-4eb4-9524-47d24d297ec0 | None |  | 0 | Рабочий набор 1 | [6 empty] | Pipe Types | [77 empty] | SML | [99 empty] | 0 | 1jmv1KS1bE6RMryPEP4wjT | 0.001 | [121 empty] | Sanitary | [633 empty] | Жильё_09_VK | [228 empty] | К1 12 | [190 empty] | None | Новая конструкция | [36 empty] | К1 | ⌀100 мм | 0 | ВК_К1 |  |  |  | ⌀100 | [7 empty] | -9295 | -6365 | 3.5 | -9295 | -6365 | -9295 | -6365 | [6 empty] | 0 | для чугунных безраструбных трубопроводов | Generic | SML - Чугун безраструбный | 110 | 22055 | 0 | 100 | 0 | 103 | 0 | 9.7087e-06 | 0 |  | 0 | 0 | 0 | Чугун безраструбный | -6365 |  | 0 | 0
3018032 | ADSK_Чугун_Безраструбный SML_DIN EN 877 | OST_PipeCurves | ADSK_Чугун_Безраструбный SML_DIN EN 877 |  | TRUE |  |  |  | 0.96761 | 3080 |  | ADSK_Чугун_Безраструбный SML_DIN EN 877 | 6dc39054-7019-4e19-b5b5-f193993da670-002e0d30 | 71ec8b14-7fad-4eb4-9524-47d24d297ec0 | None |  | 0 | Рабочий набор 1 | [6 empty] | Pipe Types | [21 empty] | OST_PipeCurves | None | 74 | [53 empty] | SML | [52 empty] | ADSK_Чугун_Безраструбный SML_DIN EN 877 | [46 empty] | 0 | 1jmv1KS1bE6RMryPEP4wj0 | 0.001 | [121 empty] | Sanitary | [22 empty] | Pipe Types | ADSK_Чугун_Безраструбный SML_DIN EN 877 | ADSK_Чугун_Безраструбный SML_DIN EN 877 | [18 empty] | ADSK_Чугун_Безраструбный SML_DIN EN 877 | [570 empty] | 0 | 32TXTRZJnCQxi6X$BRJxOl | [17 empty] | Жильё_09_VK | [228 empty] | К1 13 | [136 empty] | Труба чугунная SML | Трубы | ИС.ТС.1 | м | S-SML |  | DIN EN 877 | [47 empty] | None | Новая конструкция | [36 empty] | К1 | ⌀100 мм | 0 | ВК_К1 |  |  |  | ⌀100 | [6 empty] | DN | -12595 | -9515 | 3.5 | -12595 | -9515 | -12595 | -9515 | -12595 | -12595 | -9515 | -9515 | -12595 | -9515 | 0 | для чугунных безраструбных трубопроводов | Generic | SML - Чугун безраструбный | 110 | 18755 | 0 | 100 | 0 | 103 | 0 | 9.7087e-06 | 0 | 0 | 0 | 0 | 0 | Чугун безраструбный | -9515 | 23 | 0 | 0 | -12595 | -9515 | [33 empty] | 1
3018033 | ADSK_Чугун_Безраструбный SML_DIN EN 877 | OST_PipeCurves |  |  | TRUE |  |  |  | 0.96761 | 3080 |  |  | 6dc39054-7019-4e19-b5b5-f193993da670-002e0d31 | 71ec8b14-7fad-4eb4-9524-47d24d297ec0 | None |  | 0 | Рабочий набор 1 | [6 empty] | Pipe Types | [77 empty] | SML | [99 empty] | 0 | 1jmv1KS1bE6RMryPEP4wj0 | 0.001 | [121 empty] | Sanitary | [633 empty] | Жильё_09_VK | [228 empty] | К1 13 | [190 empty] | None | Новая конструкция | [36 empty] | К1 | ⌀100 мм | 0 | ВК_К1 |  |  |  | ⌀100 | [7 empty] | -12595 | -9515 | 3.5 | -12595 | -9515 | -12595 | -9515 | [6 empty] | 0 | для чугунных безраструбных трубопроводов | Generic | SML - Чугун безраструбный | 110 | 18755 | 0 | 100 | 0 | 103 | 0 | 9.7087e-06 | 0 |  | 0 | 0 | 0 | Чугун безраструбный | -9515 |  | 0 | 0
3018035 | ADSK_Чугун_Безраструбный SML_DIN EN 877 | OST_PipeCurves | ADSK_Чугун_Безраструбный SML_DIN EN 877 |  | TRUE |  |  |  | 0.96761 | 3080 |  | ADSK_Чугун_Безраструбный SML_DIN EN 877 | 6dc39054-7019-4e19-b5b5-f193993da670-002e0d33 | 71ec8b14-7fad-4eb4-9524-47d24d297ec0 | None |  | 0 | Рабочий набор 1 | [6 empty] | Pipe Types | [21 empty] | OST_PipeCurves | None | 74 | [53 empty] | SML | [52 empty] | ADSK_Чугун_Безраструбный SML_DIN EN 877 | [46 empty] | 0 | 1jmv1KS1bE6RMryPEP4wj3 | 0.001 | [121 empty] | Sanitary | [22 empty] | Pipe Types | ADSK_Чугун_Безраструбный SML_DIN EN 877 | ADSK_Чугун_Безраструбный SML_DIN EN 877 | [18 empty] | ADSK_Чугун_Безраструбный SML_DIN EN 877 | [570 empty] | 0 | 32TXTRZJnCQxi6X$BRJxOl | [17 empty] | Жильё_09_VK | [228 empty] | К1 14 | [136 empty] | Труба чугунная SML | Трубы | ИС.ТС.1 | м | S-SML |  | DIN EN 877 | [47 empty] | None | Новая конструкция | [36 empty] | К1 | ⌀100 мм | 0 | ВК_К1 |  |  |  | ⌀100 | [6 empty] | DN | -12595 | -9515 | 3.5 | -12595 | -9515 | -12595 | -9515 | -12595 | -12595 | -9515 | -9515 | -12595 | -9515 | 0 | для чугунных безраструбных трубопроводов | Generic | SML - Чугун безраструбный | 110 | 18755 | 0 | 100 | 0 | 103 | 0 | 9.7087e-06 | 0 | 0 | 0 | 0 | 0 | Чугун безраструбный | -9515 | 23 | 0 | 0 | -12595 | -9515 | [33 empty] | 1
3018036 | ADSK_Чугун_Безраструбный SML_DIN EN 877 | OST_PipeCurves |  |  | TRUE |  |  |  | 0.96761 | 3080 |  |  | 6dc39054-7019-4e19-b5b5-f193993da670-002e0d34 | 71ec8b14-7fad-4eb4-9524-47d24d297ec0 | None |  | 0 | Рабочий набор 1 | [6 empty] | Pipe Types | [77 empty] | SML | [99 empty] | 0 | 1jmv1KS1bE6RMryPEP4wj3 | 0.001 | [121 empty] | Sanitary | [633 empty] | Жильё_09_VK | [228 empty] | К1 14 | [190 empty] | None | Новая конструкция | [36 empty] | К1 | ⌀100 мм | 0 | ВК_К1 |  |  |  | ⌀100 | [7 empty] | -12595 | -9515 | 3.5 | -12595 | -9515 | -12595 | -9515 | [6 empty] | 0 | для чугунных безраструбных трубопроводов | Generic | SML - Чугун безраструбный | 110 | 18755 | 0 | 100 | 0 | 103 | 0 | 9.7087e-06 | 0 |  | 0 | 0 | 0 | Чугун безраструбный | -9515 |  | 0 | 0
3018038 | ADSK_Чугун_Безраструбный SML_DIN EN 877 | OST_PipeCurves | ADSK_Чугун_Безраструбный SML_DIN EN 877 |  | TRUE |  |  |  | 0.92049 | 2930 |  | ADSK_Чугун_Безраструбный SML_DIN EN 877 | 6dc39054-7019-4e19-b5b5-f193993da670-002e0d36 | 71ec8b14-7fad-4eb4-9524-47d24d297ec0 | None |  | 0 | Рабочий набор 1 | [6 empty] | Pipe Types | [21 empty] | OST_PipeCurves | None | 74 | [53 empty] | SML | [52 empty] | ADSK_Чугун_Безраструбный SML_DIN EN 877 | [46 empty] | 0 | 1jmv1KS1bE6RMryPEP4wj6 | 0.001 | [121 empty] | Sanitary | [22 empty] | Pipe Types | ADSK_Чугун_Безраструбный SML_DIN EN 877 | ADSK_Чугун_Безраструбный SML_DIN EN 877 | [18 empty] | ADSK_Чугун_Безраструбный SML_DIN EN 877 | [570 empty] | 0 | 32TXTRZJnCQxi6X$BRJxOl | [17 empty] | Жильё_09_VK | [228 empty] | К1 15 | [136 empty] | Труба чугунная SML | Трубы | ИС.ТС.1 | м | S-SML |  | DIN EN 877 | [47 empty] | None | Новая конструкция | [36 empty] | К1 | ⌀100 мм | 0 | ВК_К1 |  |  |  | ⌀100 | [6 empty] | DN | -2995 | -65 | 3.5 | -2995 | -65 | -2995 | -65 | -2995 | -2995 | -65 | -65 | -2995 | -65 | 0 | для чугунных безраструбных трубопроводов | Generic | SML - Чугун безраструбный | 110 | 28355 | 0 | 100 | 0 | 103 | 0 | 9.7087e-06 | 0 | 0 | 0 | 0 | 0 | Чугун безраструбный | -65 | 21 | 0 | 0 | -2995 | -65 | [33 empty] | 1
3018039 | ADSK_Чугун_Безраструбный SML_DIN EN 877 | OST_PipeCurves |  |  | TRUE |  |  |  | 0.92049 | 2930 |  |  | 6dc39054-7019-4e19-b5b5-f193993da670-002e0d37 | 71ec8b14-7fad-4eb4-9524-47d24d297ec0 | None |  | 0 | Рабочий набор 1 | [6 empty] | Pipe Types | [77 empty] | SML | [99 empty] | 0 | 1jmv1KS1bE6RMryPEP4wj6 | 0.001 | [121 empty] | Sanitary | [633 empty] | Жильё_09_VK | [228 empty] | К1 15 | [190 empty] | None | Новая конструкция | [36 empty] | К1 | ⌀100 мм | 0 | ВК_К1 |  |  |  | ⌀100 | [7 empty] | -2995 | -65 | 3.5 | -2995 | -65 | -2995 | -65 | [6 empty] | 0 | для чугунных безраструбных трубопроводов | Generic | SML - Чугун безраструбный | 110 | 28355 | 0 | 100 | 0 | 103 | 0 | 9.7087e-06 | 0 |  | 0 | 0 | 0 | Чугун безраструбный | -65 |  | 0 | 0
3018041 | ADSK_Чугун_Безраструбный SML_DIN EN 877 | OST_PipeCurves | ADSK_Чугун_Безраструбный SML_DIN EN 877 |  | TRUE |  |  |  | 0.96761 | 3080 |  | ADSK_Чугун_Безраструбный SML_DIN EN 877 | 6dc39054-7019-4e19-b5b5-f193993da670-002e0d39 | 71ec8b14-7fad-4eb4-9524-47d24d297ec0 | None |  | 0 | Рабочий набор 1 | [6 empty] | Pipe Types | [21 empty] | OST_PipeCurves | None | 74 | [53 empty] | SML | [52 empty] | ADSK_Чугун_Безраструбный SML_DIN EN 877 | [46 empty] | 0 | 1jmv1KS1bE6RMryPEP4wj9 | 0.001 | [121 empty] | Sanitary | [22 empty] | Pipe Types | ADSK_Чугун_Безраструбный SML_DIN EN 877 | ADSK_Чугун_Безраструбный SML_DIN EN 877 | [18 empty] | ADSK_Чугун_Безраструбный SML_DIN EN 877 | [570 empty] | 0 | 32TXTRZJnCQxi6X$BRJxOl | [17 empty] | Жильё_09_VK | [228 empty] | К1 17 | [136 empty] | Труба чугунная SML | Трубы | ИС.ТС.1 | м | S-SML |  | DIN EN 877 | [47 empty] | None | Новая конструкция | [36 empty] | К1 | ⌀100 мм | 0 | ВК_К1 |  |  |  | ⌀100 | [6 empty] | DN | -12595 | -9515 | 3.5 | -12595 | -9515 | -12595 | -9515 | -12595 | -12595 | -9515 | -9515 | -12595 | -9515 | 0 | для чугунных безраструбных трубопроводов | Generic | SML - Чугун безраструбный | 110 | 18755 | 0 | 100 | 0 | 103 | 0 | 9.7087e-06 | 0 | 0 | 0 | 0 | 0 | Чугун безраструбный | -9515 | 24 | 0 | 0 | -12595 | -9515 | [33 empty] | 1
3018042 | ADSK_Чугун_Безраструбный SML_DIN EN 877 | OST_PipeCurves |  |  | TRUE |  |  |  | 0.96761 | 3080 |  |  | 6dc39054-7019-4e19-b5b5-f193993da670-002e0d3a | 71ec8b14-7fad-4eb4-9524-47d24d297ec0 | None |  | 0 | Рабочий набор 1 | [6 empty] | Pipe Types | [77 empty] | SML | [99 empty] | 0 | 1jmv1KS1bE6RMryPEP4wj9 | 0.001 | [121 empty] | Sanitary | [633 empty] | Жильё_09_VK | [228 empty] | К1 17 | [190 empty] | None | Новая конструкция | [36 empty] | К1 | ⌀100 мм | 0 | ВК_К1 |  |  |  | ⌀100 | [7 empty] | -12595 | -9515 | 3.5 | -12595 | -9515 | -12595 | -9515 | [6 empty] | 0 | для чугунных безраструбных трубопроводов | Generic | SML - Чугун безраструбный | 110 | 18755 | 0 | 100 | 0 | 103 | 0 | 9.7087e-06 | 0 |  | 0 | 0 | 0 | Чугун безраструбный | -9515 |  | 0 | 0
3018044 | ADSK_Чугун_Безраструбный SML_DIN EN 877 | OST_PipeCurves | ADSK_Чугун_Безраструбный SML_DIN EN 877 |  | TRUE |  |  |  | 0.96761 | 3080 |  | ADSK_Чугун_Безраструбный SML_DIN EN 877 | 6dc39054-7019-4e19-b5b5-f193993da670-002e0d3c | 71ec8b14-7fad-4eb4-9524-47d24d297ec0 | None |  | 0 | Рабочий набор 1 | [6 empty] | Pipe Types | [21 empty] | OST_PipeCurves | None | 74 | [53 empty] | SML | [52 empty] | ADSK_Чугун_Безраструбный SML_DIN EN 877 | [46 empty] | 0 | 1jmv1KS1bE6RMryPEP4wjC | 0.001 | [121 empty] | Sanitary | [22 empty] | Pipe Types | ADSK_Чугун_Безраструбный SML_DIN EN 877 | ADSK_Чугун_Безраструбный SML_DIN EN 877 | [18 empty] | ADSK_Чугун_Безраструбный SML_DIN EN 877 | [570 empty] | 0 | 32TXTRZJnCQxi6X$BRJxOl | [17 empty] | Жильё_09_VK | [228 empty] | К1 1 | [136 empty] | Труба чугунная SML | Трубы | ИС.ТС.1 | м | S-SML |  | DIN EN 877 | [47 empty] | None | Новая конструкция | [36 empty] | К1 | ⌀100 мм | 0 | ВК_К1 |  |  |  | ⌀100 | [6 empty] | DN | -12595 | -9515 | 3.5 | -12595 | -9515 | -12595 | -9515 | -12595 | -12595 | -9515 | -9515 | -12595 | -9515 | 0 | для чугунных безраструбных трубопроводов | Generic | SML - Чугун безраструбный | 110 | 18755 | 0 | 100 | 0 | 103 | 0 | 9.7087e-06 | 0 | 0 | 0 | 0 | 0 | Чугун безраструбный | -9515 | 24 | 0 | 0 | -12595 | -9515 | [33 empty] | 1
3018045 | ADSK_Чугун_Безраструбный SML_DIN EN 877 | OST_PipeCurves |  |  | TRUE |  |  |  | 0.96761 | 3080 |  |  | 6dc39054-7019-4e19-b5b5-f193993da670-002e0d3d | 71ec8b14-7fad-4eb4-9524-47d24d297ec0 | None |  | 0 | Рабочий набор 1 | [6 empty] | Pipe Types | [77 empty] | SML | [99 empty] | 0 | 1jmv1KS1bE6RMryPEP4wjC | 0.001 | [121 empty] | Sanitary | [633 empty] | Жильё_09_VK | [228 empty] | К1 1 | [190 empty] | None | Новая конструкция | [36 empty] | К1 | ⌀100 мм | 0 | ВК_К1 |  |  |  | ⌀100 | [7 empty] | -12595 | -9515 | 3.5 | -12595 | -9515 | -12595 | -9515 | [6 empty] | 0 | для чугунных безраструбных трубопроводов | Generic | SML - Чугун безраструбный | 110 | 18755 | 0 | 100 | 0 | 103 | 0 | 9.7087e-06 | 0 |  | 0 | 0 | 0 | Чугун безраструбный | -9515 |  | 0 | 0
3018047 | ADSK_Чугун_Безраструбный SML_DIN EN 877 | OST_PipeCurves | ADSK_Чугун_Безраструбный SML_DIN EN 877 |  | TRUE |  |  |  | 0.92049 | 2930 |  | ADSK_Чугун_Безраструбный SML_DIN EN 877 | 6dc39054-7019-4e19-b5b5-f193993da670-002e0d3f | 71ec8b14-7fad-4eb4-9524-47d24d297ec0 | None |  | 0 | Рабочий набор 1 | [6 empty] | Pipe Types | [21 empty] | OST_PipeCurves | None | 74 | [53 empty] | SML | [52 empty] | ADSK_Чугун_Безраструбный SML_DIN EN 877 | [46 empty] | 0 | 1jmv1KS1bE6RMryPEP4wjF | 0.001 | [121 empty] | Sanitary | [22 empty] | Pipe Types | ADSK_Чугун_Безраструбный SML_DIN EN 877 | ADSK_Чугун_Безраструбный SML_DIN EN 877 | [18 empty] | ADSK_Чугун_Безраструбный SML_DIN EN 877 | [570 empty] | 0 | 32TXTRZJnCQxi6X$BRJxOl | [17 empty] | Жильё_09_VK | [228 empty] | К1 8 | [136 empty] | Труба чугунная SML | Трубы | ИС.ТС.1 | м | S-SML |  | DIN EN 877 | [47 empty] | None | Новая конструкция | [36 empty] | К1 | ⌀100 мм | 0 | ВК_К1 |  |  |  | ⌀100 | [6 empty] | DN | -9295 | -6365 | 3.5 | -9295 | -6365 | -9295 | -6365 | -9295 | -9295 | -6365 | -6365 | -9295 | -6365 | 0 | для чугунных безраструбных трубопроводов | Generic | SML - Чугун безраструбный | 110 | 22055 | 0 | 100 | 0 | 103 | 0 | 9.7087e-06 | 0 | 0 | 0 | 0 | 0 | Чугун безраструбный | -6365 | 22 | 0 | 0 | -9295 | -6365 | [33 empty] | 1
3018048 | ADSK_Чугун_Безраструбный SML_DIN EN 877 | OST_PipeCurves |  |  | TRUE |  |  |  | 0.92049 | 2930 |  |  | 6dc39054-7019-4e19-b5b5-f193993da670-002e0d40 | 71ec8b14-7fad-4eb4-9524-47d24d297ec0 | None |  | 0 | Рабочий набор 1 | [6 empty] | Pipe Types | [77 empty] | SML | [99 empty] | 0 | 1jmv1KS1bE6RMryPEP4wjF | 0.001 | [121 empty] | Sanitary | [633 empty] | Жильё_09_VK | [228 empty] | К1 8 | [190 empty] | None | Новая конструкция | [36 empty] | К1 | ⌀100 мм | 0 | ВК_К1 |  |  |  | ⌀100 | [7 empty] | -9295 | -6365 | 3.5 | -9295 | -6365 | -9295 | -6365 | [6 empty] | 0 | для чугунных безраструбных трубопроводов | Generic | SML - Чугун безраструбный | 110 | 22055 | 0 | 100 | 0 | 103 | 0 | 9.7087e-06 | 0 |  | 0 | 0 | 0 | Чугун безраструбный | -6365 |  | 0 | 0
3018050 | ADSK_Чугун_Безраструбный SML_DIN EN 877 | OST_PipeCurves | ADSK_Чугун_Безраструбный SML_DIN EN 877 |  | TRUE |  |  |  | 0.96761 | 3080 |  | ADSK_Чугун_Безраструбный SML_DIN EN 877 | 6dc39054-7019-4e19-b5b5-f193993da670-002e0d42 | 71ec8b14-7fad-4eb4-9524-47d24d297ec0 | None |  | 0 | Рабочий набор 1 | [6 empty] | Pipe Types | [21 empty] | OST_PipeCurves | None | 74 | [53 empty] | SML | [52 empty] | ADSK_Чугун_Безраструбный SML_DIN EN 877 | [46 empty] | 0 | 1jmv1KS1bE6RMryPEP4wio | 0.001 | [121 empty] | Sanitary | [22 empty] | Pipe Types | ADSK_Чугун_Безраструбный SML_DIN EN 877 | ADSK_Чугун_Безраструбный SML_DIN EN 877 | [18 empty] | ADSK_Чугун_Безраструбный SML_DIN EN 877 | [570 empty] | 0 | 32TXTRZJnCQxi6X$BRJxOl | [17 empty] | Жильё_09_VK | [228 empty] | К1 16 | [136 empty] | Труба чугунная SML | Трубы | ИС.ТС.1 | м | S-SML |  | DIN EN 877 | [47 empty] | None | Новая конструкция | [36 empty] | К1 | ⌀100 мм | 0 | ВК_К1 |  |  |  | ⌀100 | [6 empty] | DN | -12595 | -9515 | 3.5 | -12595 | -9515 | -12595 | -9515 | -12595 | -12595 | -9515 | -9515 | -12595 | -9515 | 0 | для чугунных безраструбных трубопроводов | Generic | SML - Чугун безраструбный | 110 | 18755 | 0 | 100 | 0 | 103 | 0 | 9.7087e-06 | 0 | 0 | 0 | 0 | 0 | Чугун безраструбный | -9515 | 23 | 0 | 0 | -12595 | -9515 | [33 empty] | 1
3018051 | ADSK_Чугун_Безраструбный SML_DIN EN 877 | OST_PipeCurves |  |  | TRUE |  |  |  | 0.96761 | 3080 |  |  | 6dc39054-7019-4e19-b5b5-f193993da670-002e0d43 | 71ec8b14-7fad-4eb4-9524-47d24d297ec0 | None |  | 0 | Рабочий набор 1 | [6 empty] | Pipe Types | [77 empty] | SML | [99 empty] | 0 | 1jmv1KS1bE6RMryPEP4wio | 0.001 | [121 empty] | Sanitary | [633 empty] | Жильё_09_VK | [228 empty] | К1 16 | [190 empty] | None | Новая конструкция | [36 empty] | К1 | ⌀100 мм | 0 | ВК_К1 |  |  |  | ⌀100 | [7 empty] | -12595 | -9515 | 3.5 | -12595 | -9515 | -12595 | -9515 | [6 empty] | 0 | для чугунных безраструбных трубопроводов | Generic | SML - Чугун безраструбный | 110 | 18755 | 0 | 100 | 0 | 103 | 0 | 9.7087e-06 | 0 |  | 0 | 0 | 0 | Чугун безраструбный | -9515 |  | 0 | 0
3018054 | Тройник чугунный безраструбный | OST_PipeFitting | Тройник чугунный безраструбный | Жильё_07_VK | TRUE |  |  | 0.0040179 | 0.031605 |  |  | Тройник чугунный безраструбный | 6dc39054-7019-4e19-b5b5-f193993da670-002e0d46 | 71ec8b14-7fad-4eb4-9524-47d24d297ec0 | None |  | 0 | Рабочий набор 1 | [6 empty] | ADSK_ЧугунБезраструбный_Тройник | [21 empty] | OST_PipeFitting | None | 3156 | [106 empty] | Тройник чугунный безраструбный | [46 empty] | 0 | 1jmv1KS1bE6RMryPEP4wis | [121 empty] | 31010 | Sanitary | [22 empty] | ADSK_ЧугунБезраструбный_Тройник | Тройник чугунный безраструбный | Тройник чугунный безраструбный | [18 empty] | Тройник чугунный безраструбный | [20 empty] | 1 | [6 empty] | Category=[-2000700]; Color=2338280; Comments=""; Cost=0.000000000000000; Description=""; Design Option=[-1]; Edited by=""; Export to IFC As=""; Export to IFC=0; Glow=0; IFC Predefined Type=""; IfcGUID=1Zv83obP51SAWtfYRg9D9L; Keynote=""; Manufacturer=""; Mark=""; Model=""; Name=ADSK_Предупреждение; Shininess=64; Smoothness=50; Transparency=0; URL=""; Workset=10 | 31010 | [14 empty] | Тройник чугунный безраструбный 90° DN100 x 100 | [60 empty] | 2021 | 1.2.1 |  |  | None | [50 empty] | Category=[-2000700]; Color=2440850; Comments=""; Cost=0.000000000000000; Description=""; Design Option=[-1]; Edited by=""; Export to IFC As=""; Export to IFC=0; Glow=0; IFC Predefined Type=""; IfcGUID=32TXTRZJnCQxi6X$BRJiYk; Keynote=""; Manufacturer=""; Mark=""; Model=""; Name=RGB_RAL 2013; Shininess=64; Smoothness=50; Transparency=0; URL=""; Workset=10 | Category=[-2000700]; Color=12632256; Comments=""; Cost=0.000000000000000; Description=""; Design Option=[-1]; Edited by=""; Export to IFC As=""; Export to IFC=0; Glow=0; IFC Predefined Type=""; IfcGUID=32TXTRZJnCQxi6X$BRJiYl; Keynote=""; Manufacturer=""; Mark=""; Model=""; Name=Хомут_Сталь нержавеющая; Shininess=64; Smoothness=50; Transparency=0; URL=""; Workset=10 |  | Category=[-2000700]; Color=6736896; Comments=""; Cost=0.000000000000000; Description=""; Design Option=[-1]; Edited by=""; Export to IFC As=""; Export to IFC=0; Glow=0; IFC Predefined Type=""; IfcGUID=32TXTRZJnCQxi6X$BRJKeE; Keynote=""; Manufacturer=""; Mark=""; Model=""; Name=Сторона фитинга 1; Shininess=64; Smoothness=50; Transparency=0; URL=""; Workset=10 | Category=[-2000700]; Color=16711935; Comments=""; Cost=0.000000000000000; Description=""; Design Option=[-1]; Edited by=""; Export to IFC As=""; Export to IFC=0; Glow=0; IFC Predefined Type=""; IfcGUID=32TXTRZJnCQxi6X$BRJKeF; Keynote=""; Manufacturer=""; Mark=""; Model=""; Name=Сторона фитинга 2; Shininess=64; Smoothness=50; Transparency=0; URL=""; Workset=10 | [35 empty] | 2.9 |  | 220 | [7 empty] | 110 | [131 empty] | 110 | [228 empty] | 0 | 11hY6ttYH2W8mFs_g2vR8A | [130 empty] | 50 | [12 empty] | 50 | [70 empty] | 100 | [31 empty] | К1 12 | [134 empty] | 0 |  |  | Соединительные детали трубопроводов | ИС.ТС.2 | шт. | S-SML | 1 | [48 empty] | None | Новая конструкция | 50 | Level : Жильё_07_VK | 50 | [31 empty] | RGB_RAL 2013 | TRUE | К1 | ⌀100 мм-⌀100 мм-⌀100 мм | 0 | ВК_К1 | 100 | 100 | FALSE | ⌀100-⌀100-⌀100 | FALSE | 3bf616f9-6b98-4a21-80ff-da1120c8f6d6 |  | FALSE | [44 empty] | 85.5599 | [29 empty] | Составное. Родительское | 0 | Соединитель-хомут Rapid | Соединитель-хомут CV | Усиленный хомут Rapid | Усиленный хомут CV | ТройникЧугунныйБезраструбный | TRUE | 0 | 0 | TRUE | TRUE | FALSE | FALSE | FALSE | FALSE | 115 | 105 | 115 | 105 | 120 | 88.8542 | 90 | 100 | FALSE | FALSE | TRUE | 55 | FALSE | -90 | 0 | 250 | TRUE | TRUE | Соединитель-хомут Rapid | Соединитель-хомут Rapid | TRUE | Соединитель-хомут Rapid | TRUE | TRUE
3018055 | Rapid | OST_PipeFitting | Rapid | Жильё_07_VK | [7 empty] | Rapid | 6dc39054-7019-4e19-b5b5-f193993da670-002e0d47 | 71ec8b14-7fad-4eb4-9524-47d24d297ec0 | None |  | 0 | Рабочий набор 1 | [6 empty] | Влж_Чугунные безраструбные_Хомуты | [21 empty] | OST_PipeFitting | None | 3005 | [106 empty] | Rapid | [46 empty] | 0 | 1jmv1KS1bE6RMryPEP4wit | [145 empty] | Влж_Чугунные безраструбные_Хомуты | Rapid | Rapid | [18 empty] | Rapid | [20 empty] | 1 | [7 empty] | 32100 | [14 empty] | Соединитель-хомут с блокирующей затяжкой DN100 | [64 empty] | None | [461 empty] | 0 | 11hY6ttYH2W8mFs_g2v9xI | [214 empty] | 100 | [166 empty] | 0 |  |  | Соединительные детали трубопроводов | ИС.ТС.2 | шт. | S-SML | 1 | RAPID | [47 empty] | None | Новая конструкция | 202.4657 | Level : Жильё_07_VK | 202.4657 | [35 empty] | 0 | [6 empty] | 3bf616f9-6b98-4a21-80ff-da1120c8f6d6 | [76 empty] | Составное. Вложенное | 0.1 |  |  |  |  | СоединительRapid |  | 0 | 0.1 | [30 empty] | 1 | Усиливающий хомут не найден
3018056 | Rapid | OST_PipeFitting | Rapid | Жильё_07_VK | [7 empty] | Rapid | 6dc39054-7019-4e19-b5b5-f193993da670-002e0d48 | 71ec8b14-7fad-4eb4-9524-47d24d297ec0 | None |  | 0 | Рабочий набор 1 | [6 empty] | Влж_Чугунные безраструбные_Хомуты | [21 empty] | OST_PipeFitting | None | 3005 | [106 empty] | Rapid | [46 empty] | 0 | 1jmv1KS1bE6RMryPEP4wiu | [145 empty] | Влж_Чугунные безраструбные_Хомуты | Rapid | Rapid | [18 empty] | Rapid | [20 empty] | 1 | [7 empty] | 32100 | [14 empty] | Соединитель-хомут с блокирующей затяжкой DN100 | [64 empty] | None | [461 empty] | 0 | 11hY6ttYH2W8mFs_g2v9xI | [214 empty] | 100 | [166 empty] | 0 |  |  | Соединительные детали трубопроводов | ИС.ТС.2 | шт. | S-SML | 1 | RAPID | [47 empty] | None | Новая конструкция | 202.4657 | Level : Жильё_07_VK | 202.4657 | [35 empty] | 0 | [6 empty] | 3bf616f9-6b98-4a21-80ff-da1120c8f6d6 | [76 empty] | Составное. Вложенное | 0.1 |  |  |  |  | СоединительRapid |  | 0 | 0.1 | [30 empty] | 1 | Усиливающий хомут не найден
3018057 | Rapid | OST_PipeFitting | Rapid | Жильё_07_VK | [7 empty] | Rapid | 6dc39054-7019-4e19-b5b5-f193993da670-002e0d49 | 71ec8b14-7fad-4eb4-9524-47d24d297ec0 | None |  | 0 | Рабочий набор 1 | [6 empty] | Влж_Чугунные безраструбные_Хомуты | [21 empty] | OST_PipeFitting | None | 3005 | [106 empty] | Rapid | [46 empty] | 0 | 1jmv1KS1bE6RMryPEP4wiv | [145 empty] | Влж_Чугунные безраструбные_Хомуты | Rapid | Rapid | [18 empty] | Rapid | [20 empty] | 1 | [7 empty] | 32100 | [14 empty] | Соединитель-хомут с блокирующей затяжкой DN100 | [64 empty] | None | [461 empty] | 0 | 11hY6ttYH2W8mFs_g2v9xI | [214 empty] | 100 | [166 empty] | 0 |  |  | Соединительные детали трубопроводов | ИС.ТС.2 | шт. | S-SML | 1 | RAPID | [47 empty] | None | Новая конструкция | 202.4657 | Level : Жильё_07_VK | 202.4657 | [35 empty] | 0 | [6 empty] | 3bf616f9-6b98-4a21-80ff-da1120c8f6d6 | [76 empty] | Составное. Вложенное | 0.1 |  |  |  |  | СоединительRapid |  | 0 | 0.1 | [30 empty] | 1 | Усиливающий хомут не найден
3018058 | Тройник чугунный безраструбный | OST_PipeFitting |  | Жильё_07_VK | TRUE |  |  | 0.0040179 | 0.031605 |  |  |  | 6dc39054-7019-4e19-b5b5-f193993da670-002e0d4a | 71ec8b14-7fad-4eb4-9524-47d24d297ec0 | None |  | 0 | Рабочий набор 1 | [6 empty] | ADSK_ЧугунБезраструбный_Тройник | [177 empty] | 0 | 1jmv1KS1bE6RMryPEP4wis | [121 empty] | 31010 | Sanitary | [64 empty] | 1 | [7 empty] | 31010 | [14 empty] | Тройник чугунный безраструбный 90° DN100 x 100 | [64 empty] | None | [90 empty] | 2.9 |  | 220 | [7 empty] | 110 | [131 empty] | 110 | [360 empty] | 50 | [12 empty] | 50 | [70 empty] | 100 | [31 empty] | К1 12 | [190 empty] | None | Новая конструкция | 50 | Level : Жильё_07_VK | 50 | [33 empty] | К1 | ⌀100 мм-⌀100 мм-⌀100 мм | 0 | ВК_К1 | 100 | 100 | FALSE | ⌀100-⌀100-⌀100 | FALSE | 3bf616f9-6b98-4a21-80ff-da1120c8f6d6 |  | FALSE | [44 empty] | 85.5599 | [37 empty] | 0 | 0 | TRUE | TRUE | FALSE | FALSE | FALSE | FALSE | 115 | 105 | 115 | 105 | 120 | 88.8542 | 90 | 100 | FALSE | FALSE | TRUE | 55 | FALSE | -90 | 0 | 250 | TRUE | TRUE | Соединитель-хомут Rapid | Соединитель-хомут Rapid | TRUE | Соединитель-хомут Rapid | TRUE | TRUE
3018059 | Rapid | OST_PipeFitting |  | Жильё_07_VK | TRUE | [7 empty] | 6dc39054-7019-4e19-b5b5-f193993da670-002e0d4b | 71ec8b14-7fad-4eb4-9524-47d24d297ec0 | None |  | 0 | Рабочий набор 1 | [6 empty] | Влж_Чугунные безраструбные_Хомуты | [177 empty] | 0 | 1jmv1KS1bE6RMryPEP4wit | [187 empty] | 1 | [7 empty] | 32100 | [14 empty] | Соединитель-хомут с блокирующей затяжкой DN100 | [64 empty] | None | [677 empty] | 100 | [222 empty] | None | Новая конструкция | 202.4657 | Level : Жильё_07_VK | 202.4657 | [35 empty] | 0 | [6 empty] | 3bf616f9-6b98-4a21-80ff-da1120c8f6d6 | [84 empty] | 0 | 0.1 | [31 empty] | Усиливающий хомут не найден
3018060 | Rapid | OST_PipeFitting |  | Жильё_07_VK | TRUE | [7 empty] | 6dc39054-7019-4e19-b5b5-f193993da670-002e0d4c | 71ec8b14-7fad-4eb4-9524-47d24d297ec0 | None |  | 0 | Рабочий набор 1 | [6 empty] | Влж_Чугунные безраструбные_Хомуты | [177 empty] | 0 | 1jmv1KS1bE6RMryPEP4wiu | [187 empty] | 1 | [7 empty] | 32100 | [14 empty] | Соединитель-хомут с блокирующей затяжкой DN100 | [64 empty] | None | [677 empty] | 100 | [222 empty] | None | Новая конструкция | 202.4657 | Level : Жильё_07_VK | 202.4657 | [35 empty] | 0 | [6 empty] | 3bf616f9-6b98-4a21-80ff-da1120c8f6d6 | [84 empty] | 0 | 0.1 | [31 empty] | Усиливающий хомут не найден
3018061 | Rapid | OST_PipeFitting |  | Жильё_07_VK | TRUE | [7 empty] | 6dc39054-7019-4e19-b5b5-f193993da670-002e0d4d | 71ec8b14-7fad-4eb4-9524-47d24d297ec0 | None |  | 0 | Рабочий набор 1 | [6 empty] | Влж_Чугунные безраструбные_Хомуты | [177 empty] | 0 | 1jmv1KS1bE6RMryPEP4wiv | [187 empty] | 1 | [7 empty] | 32100 | [14 empty] | Соединитель-хомут с блокирующей затяжкой DN100 | [64 empty] | None | [677 empty] | 100 | [222 empty] | None | Новая конструкция | 202.4657 | Level : Жильё_07_VK | 202.4657 | [35 empty] | 0 | [6 empty] | 3bf616f9-6b98-4a21-80ff-da1120c8f6d6 | [84 empty] | 0 | 0.1 | [31 empty] | Усиливающий хомут не найден
3018062 | Тройник чугунный безраструбный | OST_PipeFitting | Тройник чугунный безраструбный | Жильё_07_VK | TRUE |  |  | 0.0040179 | 0.031605 |  |  | Тройник чугунный безраструбный | 6dc39054-7019-4e19-b5b5-f193993da670-002e0d4e | 71ec8b14-7fad-4eb4-9524-47d24d297ec0 | None |  | 0 | Рабочий набор 1 | [6 empty] | ADSK_ЧугунБезраструбный_Тройник | [21 empty] | OST_PipeFitting | None | 3156 | [106 empty] | Тройник чугунный безраструбный | [46 empty] | 0 | 1jmv1KS1bE6RMryPEP4wi_ | [121 empty] | 31010 | Sanitary | [22 empty] | ADSK_ЧугунБезраструбный_Тройник | Тройник чугунный безраструбный | Тройник чугунный безраструбный | [18 empty] | Тройник чугунный безраструбный | [20 empty] | 1 | [6 empty] | Category=[-2000700]; Color=2338280; Comments=""; Cost=0.000000000000000; Description=""; Design Option=[-1]; Edited by=""; Export to IFC As=""; Export to IFC=0; Glow=0; IFC Predefined Type=""; IfcGUID=1Zv83obP51SAWtfYRg9D9L; Keynote=""; Manufacturer=""; Mark=""; Model=""; Name=ADSK_Предупреждение; Shininess=64; Smoothness=50; Transparency=0; URL=""; Workset=10 | 31010 | [14 empty] | Тройник чугунный безраструбный 90° DN100 x 100 | [60 empty] | 2021 | 1.2.1 |  |  | None | [50 empty] | Category=[-2000700]; Color=2440850; Comments=""; Cost=0.000000000000000; Description=""; Design Option=[-1]; Edited by=""; Export to IFC As=""; Export to IFC=0; Glow=0; IFC Predefined Type=""; IfcGUID=32TXTRZJnCQxi6X$BRJiYk; Keynote=""; Manufacturer=""; Mark=""; Model=""; Name=RGB_RAL 2013; Shininess=64; Smoothness=50; Transparency=0; URL=""; Workset=10 | Category=[-2000700]; Color=12632256; Comments=""; Cost=0.000000000000000; Description=""; Design Option=[-1]; Edited by=""; Export to IFC As=""; Export to IFC=0; Glow=0; IFC Predefined Type=""; IfcGUID=32TXTRZJnCQxi6X$BRJiYl; Keynote=""; Manufacturer=""; Mark=""; Model=""; Name=Хомут_Сталь нержавеющая; Shininess=64; Smoothness=50; Transparency=0; URL=""; Workset=10 |  | Category=[-2000700]; Color=6736896; Comments=""; Cost=0.000000000000000; Description=""; Design Option=[-1]; Edited by=""; Export to IFC As=""; Export to IFC=0; Glow=0; IFC Predefined Type=""; IfcGUID=32TXTRZJnCQxi6X$BRJKeE; Keynote=""; Manufacturer=""; Mark=""; Model=""; Name=Сторона фитинга 1; Shininess=64; Smoothness=50; Transparency=0; URL=""; Workset=10 | Category=[-2000700]; Color=16711935; Comments=""; Cost=0.000000000000000; Description=""; Design Option=[-1]; Edited by=""; Export to IFC As=""; Export to IFC=0; Glow=0; IFC Predefined Type=""; IfcGUID=32TXTRZJnCQxi6X$BRJKeF; Keynote=""; Manufacturer=""; Mark=""; Model=""; Name=Сторона фитинга 2; Shininess=64; Smoothness=50; Transparency=0; URL=""; Workset=10 | [35 empty] | 2.9 |  | 220 | [7 empty] | 110 | [131 empty] | 110 | [228 empty] | 0 | 11hY6ttYH2W8mFs_g2vR8A | [130 empty] | 50 | [12 empty] | 50 | [70 empty] | 100 | [31 empty] | К1 13 | [134 empty] | 0 |  |  | Соединительные детали трубопроводов | ИС.ТС.2 | шт. | S-SML | 1 | [48 empty] | None | Новая конструкция | 50 | Level : Жильё_07_VK | 50 | [31 empty] | RGB_RAL 2013 | TRUE | К1 | ⌀100 мм-⌀100 мм-⌀100 мм | 0 | ВК_К1 | 100 | 100 | FALSE | ⌀100-⌀100-⌀100 | FALSE | 3bf616f9-6b98-4a21-80ff-da1120c8f6d6 |  | FALSE | [44 empty] | 85.5599 | [29 empty] | Составное. Родительское | 0 | Соединитель-хомут Rapid | Соединитель-хомут CV | Усиленный хомут Rapid | Усиленный хомут CV | ТройникЧугунныйБезраструбный | TRUE | 0 | 0 | TRUE | TRUE | FALSE | FALSE | FALSE | FALSE | 115 | 105 | 115 | 105 | 120 | 88.8542 | 90 | 100 | FALSE | FALSE | TRUE | 55 | FALSE | -90 | 0 | 250 | TRUE | TRUE | Соединитель-хомут Rapid | Соединитель-хомут Rapid | TRUE | Соединитель-хомут Rapid | TRUE | TRUE
3018063 | Rapid | OST_PipeFitting | Rapid | Жильё_07_VK | [7 empty] | Rapid | 6dc39054-7019-4e19-b5b5-f193993da670-002e0d4f | 71ec8b14-7fad-4eb4-9524-47d24d297ec0 | None |  | 0 | Рабочий набор 1 | [6 empty] | Влж_Чугунные безраструбные_Хомуты | [21 empty] | OST_PipeFitting | None | 3005 | [106 empty] | Rapid | [46 empty] | 0 | 1jmv1KS1bE6RMryPEP4wi$ | [145 empty] | Влж_Чугунные безраструбные_Хомуты | Rapid | Rapid | [18 empty] | Rapid | [20 empty] | 1 | [7 empty] | 32100 | [14 empty] | Соединитель-хомут с блокирующей затяжкой DN100 | [64 empty] | None | [461 empty] | 0 | 11hY6ttYH2W8mFs_g2v9xI | [214 empty] | 100 | [166 empty] | 0 |  |  | Соединительные детали трубопроводов | ИС.ТС.2 | шт. | S-SML | 1 | RAPID | [47 empty] | None | Новая конструкция | 137.7813 | Level : Жильё_07_VK | 137.7813 | [35 empty] | 0 | [6 empty] | 3bf616f9-6b98-4a21-80ff-da1120c8f6d6 | [76 empty] | Составное. Вложенное | 0.1 |  |  |  |  | СоединительRapid |  | 0 | 0.1 | [30 empty] | 1 | Усиливающий хомут не найден
3018064 | Rapid | OST_PipeFitting | Rapid | Жильё_07_VK | [7 empty] | Rapid | 6dc39054-7019-4e19-b5b5-f193993da670-002e0d50 | 71ec8b14-7fad-4eb4-9524-47d24d297ec0 | None |  | 0 | Рабочий набор 1 | [6 empty] | Влж_Чугунные безраструбные_Хомуты | [21 empty] | OST_PipeFitting | None | 3005 | [106 empty] | Rapid | [46 empty] | 0 | 1jmv1KS1bE6RMryPEP4wiW | [145 empty] | Влж_Чугунные безраструбные_Хомуты | Rapid | Rapid | [18 empty] | Rapid | [20 empty] | 1 | [7 empty] | 32100 | [14 empty] | Соединитель-хомут с блокирующей затяжкой DN100 | [64 empty] | None | [461 empty] | 0 | 11hY6ttYH2W8mFs_g2v9xI | [214 empty] | 100 | [166 empty] | 0 |  |  | Соединительные детали трубопроводов | ИС.ТС.2 | шт. | S-SML | 1 | RAPID | [47 empty] | None | Новая конструкция | 137.7813 | Level : Жильё_07_VK | 137.7813 | [35 empty] | 0 | [6 empty] | 3bf616f9-6b98-4a21-80ff-da1120c8f6d6 | [76 empty] | Составное. Вложенное | 0.1 |  |  |  |  | СоединительRapid |  | 0 | 0.1 | [30 empty] | 1 | Усиливающий хомут не найден
3018065 | Rapid | OST_PipeFitting | Rapid | Жильё_07_VK | [7 empty] | Rapid | 6dc39054-7019-4e19-b5b5-f193993da670-002e0d51 | 71ec8b14-7fad-4eb4-9524-47d24d297ec0 | None |  | 0 | Рабочий набор 1 | [6 empty] | Влж_Чугунные безраструбные_Хомуты | [21 empty] | OST_PipeFitting | None | 3005 | [106 empty] | Rapid | [46 empty] | 0 | 1jmv1KS1bE6RMryPEP4wiX | [145 empty] | Влж_Чугунные безраструбные_Хомуты | Rapid | Rapid | [18 empty] | Rapid | [20 empty] | 1 | [7 empty] | 32100 | [14 empty] | Соединитель-хомут с блокирующей затяжкой DN100 | [64 empty] | None | [461 empty] | 0 | 11hY6ttYH2W8mFs_g2v9xI | [214 empty] | 100 | [166 empty] | 0 |  |  | Соединительные детали трубопроводов | ИС.ТС.2 | шт. | S-SML | 1 | RAPID | [47 empty] | None | Новая конструкция | 137.7813 | Level : Жильё_07_VK | 137.7813 | [35 empty] | 0 | [6 empty] | 3bf616f9-6b98-4a21-80ff-da1120c8f6d6 | [76 empty] | Составное. Вложенное | 0.1 |  |  |  |  | СоединительRapid |  | 0 | 0.1 | [30 empty] | 1 | Усиливающий хомут не найден
3018066 | Тройник чугунный безраструбный | OST_PipeFitting |  | Жильё_07_VK | TRUE |  |  | 0.0040179 | 0.031605 |  |  |  | 6dc39054-7019-4e19-b5b5-f193993da670-002e0d52 | 71ec8b14-7fad-4eb4-9524-47d24d297ec0 | None |  | 0 | Рабочий набор 1 | [6 empty] | ADSK_ЧугунБезраструбный_Тройник | [177 empty] | 0 | 1jmv1KS1bE6RMryPEP4wi_ | [121 empty] | 31010 | Sanitary | [64 empty] | 1 | [7 empty] | 31010 | [14 empty] | Тройник чугунный безраструбный 90° DN100 x 100 | [64 empty] | None | [90 empty] | 2.9 |  | 220 | [7 empty] | 110 | [131 empty] | 110 | [360 empty] | 50 | [12 empty] | 50 | [70 empty] | 100 | [31 empty] | К1 13 | [190 empty] | None | Новая конструкция | 50 | Level : Жильё_07_VK | 50 | [33 empty] | К1 | ⌀100 мм-⌀100 мм-⌀100 мм | 0 | ВК_К1 | 100 | 100 | FALSE | ⌀100-⌀100-⌀100 | FALSE | 3bf616f9-6b98-4a21-80ff-da1120c8f6d6 |  | FALSE | [44 empty] | 85.5599 | [37 empty] | 0 | 0 | TRUE | TRUE | FALSE | FALSE | FALSE | FALSE | 115 | 105 | 115 | 105 | 120 | 88.8542 | 90 | 100 | FALSE | FALSE | TRUE | 55 | FALSE | -90 | 0 | 250 | TRUE | TRUE | Соединитель-хомут Rapid | Соединитель-хомут Rapid | TRUE | Соединитель-хомут Rapid | TRUE | TRUE
3018067 | Rapid | OST_PipeFitting |  | Жильё_07_VK | TRUE | [7 empty] | 6dc39054-7019-4e19-b5b5-f193993da670-002e0d53 | 71ec8b14-7fad-4eb4-9524-47d24d297ec0 | None |  | 0 | Рабочий набор 1 | [6 empty] | Влж_Чугунные безраструбные_Хомуты | [177 empty] | 0 | 1jmv1KS1bE6RMryPEP4wi$ | [187 empty] | 1 | [7 empty] | 32100 | [14 empty] | Соединитель-хомут с блокирующей затяжкой DN100 | [64 empty] | None | [677 empty] | 100 | [222 empty] | None | Новая конструкция | 137.7813 | Level : Жильё_07_VK | 137.7813 | [35 empty] | 0 | [6 empty] | 3bf616f9-6b98-4a21-80ff-da1120c8f6d6 | [84 empty] | 0 | 0.1 | [31 empty] | Усиливающий хомут не найден
3018068 | Rapid | OST_PipeFitting |  | Жильё_07_VK | TRUE | [7 empty] | 6dc39054-7019-4e19-b5b5-f193993da670-002e0d54 | 71ec8b14-7fad-4eb4-9524-47d24d297ec0 | None |  | 0 | Рабочий набор 1 | [6 empty] | Влж_Чугунные безраструбные_Хомуты | [177 empty] | 0 | 1jmv1KS1bE6RMryPEP4wiW | [187 empty] | 1 | [7 empty] | 32100 | [14 empty] | Соединитель-хомут с блокирующей затяжкой DN100 | [64 empty] | None | [677 empty] | 100 | [222 empty] | None | Новая конструкция | 137.7813 | Level : Жильё_07_VK | 137.7813 | [35 empty] | 0 | [6 empty] | 3bf616f9-6b98-4a21-80ff-da1120c8f6d6 | [84 empty] | 0 | 0.1 | [31 empty] | Усиливающий хомут не найден
3018069 | Rapid | OST_PipeFitting |  | Жильё_07_VK | TRUE | [7 empty] | 6dc39054-7019-4e19-b5b5-f193993da670-002e0d55 | 71ec8b14-7fad-4eb4-9524-47d24d297ec0 | None |  | 0 | Рабочий набор 1 | [6 empty] | Влж_Чугунные безраструбные_Хомуты | [177 empty] | 0 | 1jmv1KS1bE6RMryPEP4wiX | [187 empty] | 1 | [7 empty] | 32100 | [14 empty] | Соединитель-хомут с блокирующей затяжкой DN100 | [64 empty] | None | [677 empty] | 100 | [222 empty] | None | Новая конструкция | 137.7813 | Level : Жильё_07_VK | 137.7813 | [35 empty] | 0 | [6 empty] | 3bf616f9-6b98-4a21-80ff-da1120c8f6d6 | [84 empty] | 0 | 0.1 | [31 empty] | Усиливающий хомут не найден
3018070 | Тройник чугунный безраструбный | OST_PipeFitting | Тройник чугунный безраструбный | Жильё_07_VK | TRUE |  |  | 0.0040179 | 0.031605 |  |  | Тройник чугунный безраструбный | 6dc39054-7019-4e19-b5b5-f193993da670-002e0d56 | 71ec8b14-7fad-4eb4-9524-47d24d297ec0 | None |  | 0 | Рабочий набор 1 | [6 empty] | ADSK_ЧугунБезраструбный_Тройник | [21 empty] | OST_PipeFitting | None | 3156 | [106 empty] | Тройник чугунный безраструбный | [46 empty] | 0 | 1jmv1KS1bE6RMryPEP4wic | [121 empty] | 31010 | Sanitary | [22 empty] | ADSK_ЧугунБезраструбный_Тройник | Тройник чугунный безраструбный | Тройник чугунный безраструбный | [18 empty] | Тройник чугунный безраструбный | [20 empty] | 1 | [6 empty] | Category=[-2000700]; Color=2338280; Comments=""; Cost=0.000000000000000; Description=""; Design Option=[-1]; Edited by=""; Export to IFC As=""; Export to IFC=0; Glow=0; IFC Predefined Type=""; IfcGUID=1Zv83obP51SAWtfYRg9D9L; Keynote=""; Manufacturer=""; Mark=""; Model=""; Name=ADSK_Предупреждение; Shininess=64; Smoothness=50; Transparency=0; URL=""; Workset=10 | 31010 | [14 empty] | Тройник чугунный безраструбный 90° DN100 x 100 | [60 empty] | 2021 | 1.2.1 |  |  | None | [50 empty] | Category=[-2000700]; Color=2440850; Comments=""; Cost=0.000000000000000; Description=""; Design Option=[-1]; Edited by=""; Export to IFC As=""; Export to IFC=0; Glow=0; IFC Predefined Type=""; IfcGUID=32TXTRZJnCQxi6X$BRJiYk; Keynote=""; Manufacturer=""; Mark=""; Model=""; Name=RGB_RAL 2013; Shininess=64; Smoothness=50; Transparency=0; URL=""; Workset=10 | Category=[-2000700]; Color=12632256; Comments=""; Cost=0.000000000000000; Description=""; Design Option=[-1]; Edited by=""; Export to IFC As=""; Export to IFC=0; Glow=0; IFC Predefined Type=""; IfcGUID=32TXTRZJnCQxi6X$BRJiYl; Keynote=""; Manufacturer=""; Mark=""; Model=""; Name=Хомут_Сталь нержавеющая; Shininess=64; Smoothness=50; Transparency=0; URL=""; Workset=10 |  | Category=[-2000700]; Color=6736896; Comments=""; Cost=0.000000000000000; Description=""; Design Option=[-1]; Edited by=""; Export to IFC As=""; Export to IFC=0; Glow=0; IFC Predefined Type=""; IfcGUID=32TXTRZJnCQxi6X$BRJKeE; Keynote=""; Manufacturer=""; Mark=""; Model=""; Name=Сторона фитинга 1; Shininess=64; Smoothness=50; Transparency=0; URL=""; Workset=10 | Category=[-2000700]; Color=16711935; Comments=""; Cost=0.000000000000000; Description=""; Design Option=[-1]; Edited by=""; Export to IFC As=""; Export to IFC=0; Glow=0; IFC Predefined Type=""; IfcGUID=32TXTRZJnCQxi6X$BRJKeF; Keynote=""; Manufacturer=""; Mark=""; Model=""; Name=Сторона фитинга 2; Shininess=64; Smoothness=50; Transparency=0; URL=""; Workset=10 | [35 empty] | 2.9 |  | 220 | [7 empty] | 110 | [131 empty] | 110 | [228 empty] | 0 | 11hY6ttYH2W8mFs_g2vR8A | [130 empty] | 50 | [12 empty] | 50 | [70 empty] | 100 | [31 empty] | К1 14 | [134 empty] | 0 |  |  | Соединительные детали трубопроводов | ИС.ТС.2 | шт. | S-SML | 1 | [48 empty] | None | Новая конструкция | 50 | Level : Жильё_07_VK | 50 | [31 empty] | RGB_RAL 2013 | TRUE | К1 | ⌀100 мм-⌀100 мм-⌀100 мм | 0 | ВК_К1 | 100 | 100 | FALSE | ⌀100-⌀100-⌀100 | FALSE | 3bf616f9-6b98-4a21-80ff-da1120c8f6d6 |  | FALSE | [44 empty] | 85.5599 | [29 empty] | Составное. Родительское | 0 | Соединитель-хомут Rapid | Соединитель-хомут CV | Усиленный хомут Rapid | Усиленный хомут CV | ТройникЧугунныйБезраструбный | TRUE | 0 | 0 | TRUE | TRUE | FALSE | FALSE | FALSE | FALSE | 115 | 105 | 115 | 105 | 120 | 88.8542 | 90 | 100 | FALSE | FALSE | TRUE | 55 | FALSE | -90 | 0 | 250 | TRUE | TRUE | Соединитель-хомут Rapid | Соединитель-хомут Rapid | TRUE | Соединитель-хомут Rapid | TRUE | TRUE
3018071 | Rapid | OST_PipeFitting | Rapid | Жильё_07_VK | [7 empty] | Rapid | 6dc39054-7019-4e19-b5b5-f193993da670-002e0d57 | 71ec8b14-7fad-4eb4-9524-47d24d297ec0 | None |  | 0 | Рабочий набор 1 | [6 empty] | Влж_Чугунные безраструбные_Хомуты | [21 empty] | OST_PipeFitting | None | 3005 | [106 empty] | Rapid | [46 empty] | 0 | 1jmv1KS1bE6RMryPEP4wid | [145 empty] | Влж_Чугунные безраструбные_Хомуты | Rapid | Rapid | [18 empty] | Rapid | [20 empty] | 1 | [7 empty] | 32100 | [14 empty] | Соединитель-хомут с блокирующей затяжкой DN100 | [64 empty] | None | [461 empty] | 0 | 11hY6ttYH2W8mFs_g2v9xI | [214 empty] | 100 | [166 empty] | 0 |  |  | Соединительные детали трубопроводов | ИС.ТС.2 | шт. | S-SML | 1 | RAPID | [47 empty] | None | Новая конструкция | 245.0087 | Level : Жильё_07_VK | 245.0087 | [35 empty] | 0 | [6 empty] | 3bf616f9-6b98-4a21-80ff-da1120c8f6d6 | [76 empty] | Составное. Вложенное | 0.1 |  |  |  |  | СоединительRapid |  | 0 | 0.1 | [30 empty] | 1 | Усиливающий хомут не найден
3018072 | Rapid | OST_PipeFitting | Rapid | Жильё_07_VK | [7 empty] | Rapid | 6dc39054-7019-4e19-b5b5-f193993da670-002e0d58 | 71ec8b14-7fad-4eb4-9524-47d24d297ec0 | None |  | 0 | Рабочий набор 1 | [6 empty] | Влж_Чугунные безраструбные_Хомуты | [21 empty] | OST_PipeFitting | None | 3005 | [106 empty] | Rapid | [46 empty] | 0 | 1jmv1KS1bE6RMryPEP4wie | [145 empty] | Влж_Чугунные безраструбные_Хомуты | Rapid | Rapid | [18 empty] | Rapid | [20 empty] | 1 | [7 empty] | 32100 | [14 empty] | Соединитель-хомут с блокирующей затяжкой DN100 | [64 empty] | None | [461 empty] | 0 | 11hY6ttYH2W8mFs_g2v9xI | [214 empty] | 100 | [166 empty] | 0 |  |  | Соединительные детали трубопроводов | ИС.ТС.2 | шт. | S-SML | 1 | RAPID | [47 empty] | None | Новая конструкция | 245.0087 | Level : Жильё_07_VK | 245.0087 | [35 empty] | 0 | [6 empty] | 3bf616f9-6b98-4a21-80ff-da1120c8f6d6 | [76 empty] | Составное. Вложенное | 0.1 |  |  |  |  | СоединительRapid |  | 0 | 0.1 | [30 empty] | 1 | Усиливающий хомут не найден
3018073 | Rapid | OST_PipeFitting | Rapid | Жильё_07_VK | [7 empty] | Rapid | 6dc39054-7019-4e19-b5b5-f193993da670-002e0d59 | 71ec8b14-7fad-4eb4-9524-47d24d297ec0 | None |  | 0 | Рабочий набор 1 | [6 empty] | Влж_Чугунные безраструбные_Хомуты | [21 empty] | OST_PipeFitting | None | 3005 | [106 empty] | Rapid | [46 empty] | 0 | 1jmv1KS1bE6RMryPEP4wif | [145 empty] | Влж_Чугунные безраструбные_Хомуты | Rapid | Rapid | [18 empty] | Rapid | [20 empty] | 1 | [7 empty] | 32100 | [14 empty] | Соединитель-хомут с блокирующей затяжкой DN100 | [64 empty] | None | [461 empty] | 0 | 11hY6ttYH2W8mFs_g2v9xI | [214 empty] | 100 | [166 empty] | 0 |  |  | Соединительные детали трубопроводов | ИС.ТС.2 | шт. | S-SML | 1 | RAPID | [47 empty] | None | Новая конструкция | 245.0087 | Level : Жильё_07_VK | 245.0087 | [35 empty] | 0 | [6 empty] | 3bf616f9-6b98-4a21-80ff-da1120c8f6d6 | [76 empty] | Составное. Вложенное | 0.1 |  |  |  |  | СоединительRapid |  | 0 | 0.1 | [30 empty] | 1 | Усиливающий хомут не найден
3018074 | Тройник чугунный безраструбный | OST_PipeFitting |  | Жильё_07_VK | TRUE |  |  | 0.0040179 | 0.031605 |  |  |  | 6dc39054-7019-4e19-b5b5-f193993da670-002e0d5a | 71ec8b14-7fad-4eb4-9524-47d24d297ec0 | None |  | 0 | Рабочий набор 1 | [6 empty] | ADSK_ЧугунБезраструбный_Тройник | [177 empty] | 0 | 1jmv1KS1bE6RMryPEP4wic | [121 empty] | 31010 | Sanitary | [64 empty] | 1 | [7 empty] | 31010 | [14 empty] | Тройник чугунный безраструбный 90° DN100 x 100 | [64 empty] | None | [90 empty] | 2.9 |  | 220 | [7 empty] | 110 | [131 empty] | 110 | [360 empty] | 50 | [12 empty] | 50 | [70 empty] | 100 | [31 empty] | К1 14 | [190 empty] | None | Новая конструкция | 50 | Level : Жильё_07_VK | 50 | [33 empty] | К1 | ⌀100 мм-⌀100 мм-⌀100 мм | 0 | ВК_К1 | 100 | 100 | FALSE | ⌀100-⌀100-⌀100 | FALSE | 3bf616f9-6b98-4a21-80ff-da1120c8f6d6 |  | FALSE | [44 empty] | 85.5599 | [37 empty] | 0 | 0 | TRUE | TRUE | FALSE | FALSE | FALSE | FALSE | 115 | 105 | 115 | 105 | 120 | 88.8542 | 90 | 100 | FALSE | FALSE | TRUE | 55 | FALSE | -90 | 0 | 250 | TRUE | TRUE | Соединитель-хомут Rapid | Соединитель-хомут Rapid | TRUE | Соединитель-хомут Rapid | TRUE | TRUE
3018075 | Rapid | OST_PipeFitting |  | Жильё_07_VK | TRUE | [7 empty] | 6dc39054-7019-4e19-b5b5-f193993da670-002e0d5b | 71ec8b14-7fad-4eb4-9524-47d24d297ec0 | None |  | 0 | Рабочий набор 1 | [6 empty] | Влж_Чугунные безраструбные_Хомуты | [177 empty] | 0 | 1jmv1KS1bE6RMryPEP4wid | [187 empty] | 1 | [7 empty] | 32100 | [14 empty] | Соединитель-хомут с блокирующей затяжкой DN100 | [64 empty] | None | [677 empty] | 100 | [222 empty] | None | Новая конструкция | 245.0087 | Level : Жильё_07_VK | 245.0087 | [35 empty] | 0 | [6 empty] | 3bf616f9-6b98-4a21-80ff-da1120c8f6d6 | [84 empty] | 0 | 0.1 | [31 empty] | Усиливающий хомут не найден
3018076 | Rapid | OST_PipeFitting |  | Жильё_07_VK | TRUE | [7 empty] | 6dc39054-7019-4e19-b5b5-f193993da670-002e0d5c | 71ec8b14-7fad-4eb4-9524-47d24d297ec0 | None |  | 0 | Рабочий набор 1 | [6 empty] | Влж_Чугунные безраструбные_Хомуты | [177 empty] | 0 | 1jmv1KS1bE6RMryPEP4wie | [187 empty] | 1 | [7 empty] | 32100 | [14 empty] | Соединитель-хомут с блокирующей затяжкой DN100 | [64 empty] | None | [677 empty] | 100 | [222 empty] | None | Новая конструкция | 245.0087 | Level : Жильё_07_VK | 245.0087 | [35 empty] | 0 | [6 empty] | 3bf616f9-6b98-4a21-80ff-da1120c8f6d6 | [84 empty] | 0 | 0.1 | [31 empty] | Усиливающий хомут не найден
3018077 | Rapid | OST_PipeFitting |  | Жильё_07_VK | TRUE | [7 empty] | 6dc39054-7019-4e19-b5b5-f193993da670-002e0d5d | 71ec8b14-7fad-4eb4-9524-47d24d297ec0 | None |  | 0 | Рабочий набор 1 | [6 empty] | Влж_Чугунные безраструбные_Хомуты | [177 empty] | 0 | 1jmv1KS1bE6RMryPEP4wif | [187 empty] | 1 | [7 empty] | 32100 | [14 empty] | Соединитель-хомут с блокирующей затяжкой DN100 | [64 empty] | None | [677 empty] | 100 | [222 empty] | None | Новая конструкция | 245.0087 | Level : Жильё_07_VK | 245.0087 | [35 empty] | 0 | [6 empty] | 3bf616f9-6b98-4a21-80ff-da1120c8f6d6 | [84 empty] | 0 | 0.1 | [31 empty] | Усиливающий хомут не найден
3018078 | Тройник чугунный безраструбный | OST_PipeFitting | Тройник чугунный безраструбный | Жильё_07_VK | TRUE |  |  | 0.0040179 | 0.031605 |  |  | Тройник чугунный безраструбный | 6dc39054-7019-4e19-b5b5-f193993da670-002e0d5e | 71ec8b14-7fad-4eb4-9524-47d24d297ec0 | None |  | 0 | Рабочий набор 1 | [6 empty] | ADSK_ЧугунБезраструбный_Тройник | [21 empty] | OST_PipeFitting | None | 3156 | [106 empty] | Тройник чугунный безраструбный | [46 empty] | 0 | 1jmv1KS1bE6RMryPEP4wik | [121 empty] | 31010 | Sanitary | [22 empty] | ADSK_ЧугунБезраструбный_Тройник | Тройник чугунный безраструбный | Тройник чугунный безраструбный | [18 empty] | Тройник чугунный безраструбный | [20 empty] | 1 | [6 empty] | Category=[-2000700]; Color=2338280; Comments=""; Cost=0.000000000000000; Description=""; Design Option=[-1]; Edited by=""; Export to IFC As=""; Export to IFC=0; Glow=0; IFC Predefined Type=""; IfcGUID=1Zv83obP51SAWtfYRg9D9L; Keynote=""; Manufacturer=""; Mark=""; Model=""; Name=ADSK_Предупреждение; Shininess=64; Smoothness=50; Transparency=0; URL=""; Workset=10 | 31010 | [14 empty] | Тройник чугунный безраструбный 90° DN100 x 100 | [60 empty] | 2021 | 1.2.1 |  |  | None | [50 empty] | Category=[-2000700]; Color=2440850; Comments=""; Cost=0.000000000000000; Description=""; Design Option=[-1]; Edited by=""; Export to IFC As=""; Export to IFC=0; Glow=0; IFC Predefined Type=""; IfcGUID=32TXTRZJnCQxi6X$BRJiYk; Keynote=""; Manufacturer=""; Mark=""; Model=""; Name=RGB_RAL 2013; Shininess=64; Smoothness=50; Transparency=0; URL=""; Workset=10 | Category=[-2000700]; Color=12632256; Comments=""; Cost=0.000000000000000; Description=""; Design Option=[-1]; Edited by=""; Export to IFC As=""; Export to IFC=0; Glow=0; IFC Predefined Type=""; IfcGUID=32TXTRZJnCQxi6X$BRJiYl; Keynote=""; Manufacturer=""; Mark=""; Model=""; Name=Хомут_Сталь нержавеющая; Shininess=64; Smoothness=50; Transparency=0; URL=""; Workset=10 |  | Category=[-2000700]; Color=6736896; Comments=""; Cost=0.000000000000000; Description=""; Design Option=[-1]; Edited by=""; Export to IFC As=""; Export to IFC=0; Glow=0; IFC Predefined Type=""; IfcGUID=32TXTRZJnCQxi6X$BRJKeE; Keynote=""; Manufacturer=""; Mark=""; Model=""; Name=Сторона фитинга 1; Shininess=64; Smoothness=50; Transparency=0; URL=""; Workset=10 | Category=[-2000700]; Color=16711935; Comments=""; Cost=0.000000000000000; Description=""; Design Option=[-1]; Edited by=""; Export to IFC As=""; Export to IFC=0; Glow=0; IFC Predefined Type=""; IfcGUID=32TXTRZJnCQxi6X$BRJKeF; Keynote=""; Manufacturer=""; Mark=""; Model=""; Name=Сторона фитинга 2; Shininess=64; Smoothness=50; Transparency=0; URL=""; Workset=10 | [35 empty] | 2.9 |  | 220 | [7 empty] | 110 | [131 empty] | 110 | [228 empty] | 0 | 11hY6ttYH2W8mFs_g2vR8A | [130 empty] | 50 | [12 empty] | 50 | [70 empty] | 100 | [31 empty] | К1 15 | [134 empty] | 0 |  |  | Соединительные детали трубопроводов | ИС.ТС.2 | шт. | S-SML | 1 | [48 empty] | None | Новая конструкция | 50 | Level : Жильё_07_VK | 50 | [31 empty] | RGB_RAL 2013 | TRUE | К1 | ⌀100 мм-⌀100 мм-⌀100 мм | 0 | ВК_К1 | 100 | 100 | FALSE | ⌀100-⌀100-⌀100 | FALSE | 3bf616f9-6b98-4a21-80ff-da1120c8f6d6 |  | FALSE | [44 empty] | 85.5599 | [29 empty] | Составное. Родительское | 0 | Соединитель-хомут Rapid | Соединитель-хомут CV | Усиленный хомут Rapid | Усиленный хомут CV | ТройникЧугунныйБезраструбный | TRUE | 0 | 0 | TRUE | TRUE | FALSE | FALSE | FALSE | FALSE | 115 | 105 | 115 | 105 | 120 | 88.8542 | 90 | 100 | FALSE | FALSE | TRUE | 55 | FALSE | -90 | 0 | 250 | TRUE | TRUE | Соединитель-хомут Rapid | Соединитель-хомут Rapid | TRUE | Соединитель-хомут Rapid | TRUE | TRUE
3018079 | Rapid | OST_PipeFitting | Rapid | Жильё_07_VK | [7 empty] | Rapid | 6dc39054-7019-4e19-b5b5-f193993da670-002e0d5f | 71ec8b14-7fad-4eb4-9524-47d24d297ec0 | None |  | 0 | Рабочий набор 1 | [6 empty] | Влж_Чугунные безраструбные_Хомуты | [21 empty] | OST_PipeFitting | None | 3005 | [106 empty] | Rapid | [46 empty] | 0 | 1jmv1KS1bE6RMryPEP4wil | [145 empty] | Влж_Чугунные безраструбные_Хомуты | Rapid | Rapid | [18 empty] | Rapid | [20 empty] | 1 | [7 empty] | 32100 | [14 empty] | Соединитель-хомут с блокирующей затяжкой DN100 | [64 empty] | None | [461 empty] | 0 | 11hY6ttYH2W8mFs_g2v9xI | [214 empty] | 100 | [166 empty] | 0 |  |  | Соединительные детали трубопроводов | ИС.ТС.2 | шт. | S-SML | 1 | RAPID | [47 empty] | None | Новая конструкция | 153.0336 | Level : Жильё_07_VK | 153.0336 | [35 empty] | 0 | [6 empty] | 3bf616f9-6b98-4a21-80ff-da1120c8f6d6 | [76 empty] | Составное. Вложенное | 0.1 |  |  |  |  | СоединительRapid |  | 0 | 0.1 | [30 empty] | 1 | Усиливающий хомут не найден
3018080 | Rapid | OST_PipeFitting | Rapid | Жильё_07_VK | [7 empty] | Rapid | 6dc39054-7019-4e19-b5b5-f193993da670-002e0d60 | 71ec8b14-7fad-4eb4-9524-47d24d297ec0 | None |  | 0 | Рабочий набор 1 | [6 empty] | Влж_Чугунные безраструбные_Хомуты | [21 empty] | OST_PipeFitting | None | 3005 | [106 empty] | Rapid | [46 empty] | 0 | 1jmv1KS1bE6RMryPEP4wiG | [145 empty] | Влж_Чугунные безраструбные_Хомуты | Rapid | Rapid | [18 empty] | Rapid | [20 empty] | 1 | [7 empty] | 32100 | [14 empty] | Соединитель-хомут с блокирующей затяжкой DN100 | [64 empty] | None | [461 empty] | 0 | 11hY6ttYH2W8mFs_g2v9xI | [214 empty] | 100 | [166 empty] | 0 |  |  | Соединительные детали трубопроводов | ИС.ТС.2 | шт. | S-SML | 1 | RAPID | [47 empty] | None | Новая конструкция | 153.0336 | Level : Жильё_07_VK | 153.0336 | [35 empty] | 0 | [6 empty] | 3bf616f9-6b98-4a21-80ff-da1120c8f6d6 | [76 empty] | Составное. Вложенное | 0.1 |  |  |  |  | СоединительRapid |  | 0 | 0.1 | [30 empty] | 1 | Усиливающий хомут не найден
3018081 | Rapid | OST_PipeFitting | Rapid | Жильё_07_VK | [7 empty] | Rapid | 6dc39054-7019-4e19-b5b5-f193993da670-002e0d61 | 71ec8b14-7fad-4eb4-9524-47d24d297ec0 | None |  | 0 | Рабочий набор 1 | [6 empty] | Влж_Чугунные безраструбные_Хомуты | [21 empty] | OST_PipeFitting | None | 3005 | [106 empty] | Rapid | [46 empty] | 0 | 1jmv1KS1bE6RMryPEP4wiH | [145 empty] | Влж_Чугунные безраструбные_Хомуты | Rapid | Rapid | [18 empty] | Rapid | [20 empty] | 1 | [7 empty] | 32100 | [14 empty] | Соединитель-хомут с блокирующей затяжкой DN100 | [64 empty] | None | [461 empty] | 0 | 11hY6ttYH2W8mFs_g2v9xI | [214 empty] | 100 | [166 empty] | 0 |  |  | Соединительные детали трубопроводов | ИС.ТС.2 | шт. | S-SML | 1 | RAPID | [47 empty] | None | Новая конструкция | 153.0336 | Level : Жильё_07_VK | 153.0336 | [35 empty] | 0 | [6 empty] | 3bf616f9-6b98-4a21-80ff-da1120c8f6d6 | [76 empty] | Составное. Вложенное | 0.1 |  |  |  |  | СоединительRapid |  | 0 | 0.1 | [30 empty] | 1 | Усиливающий хомут не найден
3018082 | Тройник чугунный безраструбный | OST_PipeFitting |  | Жильё_07_VK | TRUE |  |  | 0.0040179 | 0.031605 |  |  |  | 6dc39054-7019-4e19-b5b5-f193993da670-002e0d62 | 71ec8b14-7fad-4eb4-9524-47d24d297ec0 | None |  | 0 | Рабочий набор 1 | [6 empty] | ADSK_ЧугунБезраструбный_Тройник | [177 empty] | 0 | 1jmv1KS1bE6RMryPEP4wik | [121 empty] | 31010 | Sanitary | [64 empty] | 1 | [7 empty] | 31010 | [14 empty] | Тройник чугунный безраструбный 90° DN100 x 100 | [64 empty] | None | [90 empty] | 2.9 |  | 220 | [7 empty] | 110 | [131 empty] | 110 | [360 empty] | 50 | [12 empty] | 50 | [70 empty] | 100 | [31 empty] | К1 15 | [190 empty] | None | Новая конструкция | 50 | Level : Жильё_07_VK | 50 | [33 empty] | К1 | ⌀100 мм-⌀100 мм-⌀100 мм | 0 | ВК_К1 | 100 | 100 | FALSE | ⌀100-⌀100-⌀100 | FALSE | 3bf616f9-6b98-4a21-80ff-da1120c8f6d6 |  | FALSE | [44 empty] | 85.5599 | [37 empty] | 0 | 0 | TRUE | TRUE | FALSE | FALSE | FALSE | FALSE | 115 | 105 | 115 | 105 | 120 | 88.8542 | 90 | 100 | FALSE | FALSE | TRUE | 55 | FALSE | -90 | 0 | 250 | TRUE | TRUE | Соединитель-хомут Rapid | Соединитель-хомут Rapid | TRUE | Соединитель-хомут Rapid | TRUE | TRUE
3018083 | Rapid | OST_PipeFitting |  | Жильё_07_VK | TRUE | [7 empty] | 6dc39054-7019-4e19-b5b5-f193993da670-002e0d63 | 71ec8b14-7fad-4eb4-9524-47d24d297ec0 | None |  | 0 | Рабочий набор 1 | [6 empty] | Влж_Чугунные безраструбные_Хомуты | [177 empty] | 0 | 1jmv1KS1bE6RMryPEP4wil | [187 empty] | 1 | [7 empty] | 32100 | [14 empty] | Соединитель-хомут с блокирующей затяжкой DN100 | [64 empty] | None | [677 empty] | 100 | [222 empty] | None | Новая конструкция | 153.0336 | Level : Жильё_07_VK | 153.0336 | [35 empty] | 0 | [6 empty] | 3bf616f9-6b98-4a21-80ff-da1120c8f6d6 | [84 empty] | 0 | 0.1 | [31 empty] | Усиливающий хомут не найден
3018084 | Rapid | OST_PipeFitting |  | Жильё_07_VK | TRUE | [7 empty] | 6dc39054-7019-4e19-b5b5-f193993da670-002e0d64 | 71ec8b14-7fad-4eb4-9524-47d24d297ec0 | None |  | 0 | Рабочий набор 1 | [6 empty] | Влж_Чугунные безраструбные_Хомуты | [177 empty] | 0 | 1jmv1KS1bE6RMryPEP4wiG | [187 empty] | 1 | [7 empty] | 32100 | [14 empty] | Соединитель-хомут с блокирующей затяжкой DN100 | [64 empty] | None | [677 empty] | 100 | [222 empty] | None | Новая конструкция | 153.0336 | Level : Жильё_07_VK | 153.0336 | [35 empty] | 0 | [6 empty] | 3bf616f9-6b98-4a21-80ff-da1120c8f6d6 | [84 empty] | 0 | 0.1 | [31 empty] | Усиливающий хомут не найден
3018085 | Rapid | OST_PipeFitting |  | Жильё_07_VK | TRUE | [7 empty] | 6dc39054-7019-4e19-b5b5-f193993da670-002e0d65 | 71ec8b14-7fad-4eb4-9524-47d24d297ec0 | None |  | 0 | Рабочий набор 1 | [6 empty] | Влж_Чугунные безраструбные_Хомуты | [177 empty] | 0 | 1jmv1KS1bE6RMryPEP4wiH | [187 empty] | 1 | [7 empty] | 32100 | [14 empty] | Соединитель-хомут с блокирующей затяжкой DN100 | [64 empty] | None | [677 empty] | 100 | [222 empty] | None | Новая конструкция | 153.0336 | Level : Жильё_07_VK | 153.0336 | [35 empty] | 0 | [6 empty] | 3bf616f9-6b98-4a21-80ff-da1120c8f6d6 | [84 empty] | 0 | 0.1 | [31 empty] | Усиливающий хомут не найден
3018086 | Тройник чугунный безраструбный | OST_PipeFitting | Тройник чугунный безраструбный | Жильё_07_VK | TRUE |  |  | 0.0040179 | 0.031605 |  |  | Тройник чугунный безраструбный | 6dc39054-7019-4e19-b5b5-f193993da670-002e0d66 | 71ec8b14-7fad-4eb4-9524-47d24d297ec0 | None |  | 0 | Рабочий набор 1 | [6 empty] | ADSK_ЧугунБезраструбный_Тройник | [21 empty] | OST_PipeFitting | None | 3156 | [106 empty] | Тройник чугунный безраструбный | [46 empty] | 0 | 1jmv1KS1bE6RMryPEP4wiM | [121 empty] | 31010 | Sanitary | [22 empty] | ADSK_ЧугунБезраструбный_Тройник | Тройник чугунный безраструбный | Тройник чугунный безраструбный | [18 empty] | Тройник чугунный безраструбный | [20 empty] | 1 | [6 empty] | Category=[-2000700]; Color=2338280; Comments=""; Cost=0.000000000000000; Description=""; Design Option=[-1]; Edited by=""; Export to IFC As=""; Export to IFC=0; Glow=0; IFC Predefined Type=""; IfcGUID=1Zv83obP51SAWtfYRg9D9L; Keynote=""; Manufacturer=""; Mark=""; Model=""; Name=ADSK_Предупреждение; Shininess=64; Smoothness=50; Transparency=0; URL=""; Workset=10 | 31010 | [14 empty] | Тройник чугунный безраструбный 90° DN100 x 100 | [60 empty] | 2021 | 1.2.1 |  |  | None | [50 empty] | Category=[-2000700]; Color=2440850; Comments=""; Cost=0.000000000000000; Description=""; Design Option=[-1]; Edited by=""; Export to IFC As=""; Export to IFC=0; Glow=0; IFC Predefined Type=""; IfcGUID=32TXTRZJnCQxi6X$BRJiYk; Keynote=""; Manufacturer=""; Mark=""; Model=""; Name=RGB_RAL 2013; Shininess=64; Smoothness=50; Transparency=0; URL=""; Workset=10 | Category=[-2000700]; Color=12632256; Comments=""; Cost=0.000000000000000; Description=""; Design Option=[-1]; Edited by=""; Export to IFC As=""; Export to IFC=0; Glow=0; IFC Predefined Type=""; IfcGUID=32TXTRZJnCQxi6X$BRJiYl; Keynote=""; Manufacturer=""; Mark=""; Model=""; Name=Хомут_Сталь нержавеющая; Shininess=64; Smoothness=50; Transparency=0; URL=""; Workset=10 |  | Category=[-2000700]; Color=6736896; Comments=""; Cost=0.000000000000000; Description=""; Design Option=[-1]; Edited by=""; Export to IFC As=""; Export to IFC=0; Glow=0; IFC Predefined Type=""; IfcGUID=32TXTRZJnCQxi6X$BRJKeE; Keynote=""; Manufacturer=""; Mark=""; Model=""; Name=Сторона фитинга 1; Shininess=64; Smoothness=50; Transparency=0; URL=""; Workset=10 | Category=[-2000700]; Color=16711935; Comments=""; Cost=0.000000000000000; Description=""; Design Option=[-1]; Edited by=""; Export to IFC As=""; Export to IFC=0; Glow=0; IFC Predefined Type=""; IfcGUID=32TXTRZJnCQxi6X$BRJKeF; Keynote=""; Manufacturer=""; Mark=""; Model=""; Name=Сторона фитинга 2; Shininess=64; Smoothness=50; Transparency=0; URL=""; Workset=10 | [35 empty] | 2.9 |  | 220 | [7 empty] | 110 | [131 empty] | 110 | [228 empty] | 0 | 11hY6ttYH2W8mFs_g2vR8A | [130 empty] | 50 | [12 empty] | 50 | [70 empty] | 100 | [31 empty] | К1 17 | [134 empty] | 0 |  |  | Соединительные детали трубопроводов | ИС.ТС.2 | шт. | S-SML | 1 | [48 empty] | None | Новая конструкция | 50 | Level : Жильё_07_VK | 50 | [31 empty] | RGB_RAL 2013 | TRUE | К1 | ⌀100 мм-⌀100 мм-⌀100 мм | 0 | ВК_К1 | 100 | 100 | FALSE | ⌀100-⌀100-⌀100 | FALSE | 3bf616f9-6b98-4a21-80ff-da1120c8f6d6 |  | FALSE | [44 empty] | 85.5599 | [29 empty] | Составное. Родительское | 0 | Соединитель-хомут Rapid | Соединитель-хомут CV | Усиленный хомут Rapid | Усиленный хомут CV | ТройникЧугунныйБезраструбный | TRUE | 0 | 0 | TRUE | TRUE | FALSE | FALSE | FALSE | FALSE | 115 | 105 | 115 | 105 | 120 | 88.8542 | 90 | 100 | FALSE | FALSE | TRUE | 55 | FALSE | -90 | 0 | 250 | TRUE | TRUE | Соединитель-хомут Rapid | Соединитель-хомут Rapid | TRUE | Соединитель-хомут Rapid | TRUE | TRUE
3018087 | Rapid | OST_PipeFitting | Rapid | Жильё_07_VK | [7 empty] | Rapid | 6dc39054-7019-4e19-b5b5-f193993da670-002e0d67 | 71ec8b14-7fad-4eb4-9524-47d24d297ec0 | None |  | 0 | Рабочий набор 1 | [6 empty] | Влж_Чугунные безраструбные_Хомуты | [21 empty] | OST_PipeFitting | None | 3005 | [106 empty] | Rapid | [46 empty] | 0 | 1jmv1KS1bE6RMryPEP4wiN | [145 empty] | Влж_Чугунные безраструбные_Хомуты | Rapid | Rapid | [18 empty] | Rapid | [20 empty] | 1 | [7 empty] | 32100 | [14 empty] | Соединитель-хомут с блокирующей затяжкой DN100 | [64 empty] | None | [461 empty] | 0 | 11hY6ttYH2W8mFs_g2v9xI | [214 empty] | 100 | [166 empty] | 0 |  |  | Соединительные детали трубопроводов | ИС.ТС.2 | шт. | S-SML | 1 | RAPID | [47 empty] | None | Новая конструкция | 219.2107 | Level : Жильё_07_VK | 219.2107 | [35 empty] | 0 | [6 empty] | 3bf616f9-6b98-4a21-80ff-da1120c8f6d6 | [76 empty] | Составное. Вложенное | 0.1 |  |  |  |  | СоединительRapid |  | 0 | 0.1 | [30 empty] | 1 | Усиливающий хомут не найден
3018088 | Rapid | OST_PipeFitting | Rapid | Жильё_07_VK | [7 empty] | Rapid | 6dc39054-7019-4e19-b5b5-f193993da670-002e0d68 | 71ec8b14-7fad-4eb4-9524-47d24d297ec0 | None |  | 0 | Рабочий набор 1 | [6 empty] | Влж_Чугунные безраструбные_Хомуты | [21 empty] | OST_PipeFitting | None | 3005 | [106 empty] | Rapid | [46 empty] | 0 | 1jmv1KS1bE6RMryPEP4wiO | [145 empty] | Влж_Чугунные безраструбные_Хомуты | Rapid | Rapid | [18 empty] | Rapid | [20 empty] | 1 | [7 empty] | 32100 | [14 empty] | Соединитель-хомут с блокирующей затяжкой DN100 | [64 empty] | None | [461 empty] | 0 | 11hY6ttYH2W8mFs_g2v9xI | [214 empty] | 100 | [166 empty] | 0 |  |  | Соединительные детали трубопроводов | ИС.ТС.2 | шт. | S-SML | 1 | RAPID | [47 empty] | None | Новая конструкция | 219.2107 | Level : Жильё_07_VK | 219.2107 | [35 empty] | 0 | [6 empty] | 3bf616f9-6b98-4a21-80ff-da1120c8f6d6 | [76 empty] | Составное. Вложенное | 0.1 |  |  |  |  | СоединительRapid |  | 0 | 0.1 | [30 empty] | 1 | Усиливающий хомут не найден
3018089 | Rapid | OST_PipeFitting | Rapid | Жильё_07_VK | [7 empty] | Rapid | 6dc39054-7019-4e19-b5b5-f193993da670-002e0d69 | 71ec8b14-7fad-4eb4-9524-47d24d297ec0 | None |  | 0 | Рабочий набор 1 | [6 empty] | Влж_Чугунные безраструбные_Хомуты | [21 empty] | OST_PipeFitting | None | 3005 | [106 empty] | Rapid | [46 empty] | 0 | 1jmv1KS1bE6RMryPEP4wiP | [145 empty] | Влж_Чугунные безраструбные_Хомуты | Rapid | Rapid | [18 empty] | Rapid | [20 empty] | 1 | [7 empty] | 32100 | [14 empty] | Соединитель-хомут с блокирующей затяжкой DN100 | [64 empty] | None | [461 empty] | 0 | 11hY6ttYH2W8mFs_g2v9xI | [214 empty] | 100 | [166 empty] | 0 |  |  | Соединительные детали трубопроводов | ИС.ТС.2 | шт. | S-SML | 1 | RAPID | [47 empty] | None | Новая конструкция | 219.2107 | Level : Жильё_07_VK | 219.2107 | [35 empty] | 0 | [6 empty] | 3bf616f9-6b98-4a21-80ff-da1120c8f6d6 | [76 empty] | Составное. Вложенное | 0.1 |  |  |  |  | СоединительRapid |  | 0 | 0.1 | [30 empty] | 1 | Усиливающий хомут не найден
3018090 | Тройник чугунный безраструбный | OST_PipeFitting |  | Жильё_07_VK | TRUE |  |  | 0.0040179 | 0.031605 |  |  |  | 6dc39054-7019-4e19-b5b5-f193993da670-002e0d6a | 71ec8b14-7fad-4eb4-9524-47d24d297ec0 | None |  | 0 | Рабочий набор 1 | [6 empty] | ADSK_ЧугунБезраструбный_Тройник | [177 empty] | 0 | 1jmv1KS1bE6RMryPEP4wiM | [121 empty] | 31010 | Sanitary | [64 empty] | 1 | [7 empty] | 31010 | [14 empty] | Тройник чугунный безраструбный 90° DN100 x 100 | [64 empty] | None | [90 empty] | 2.9 |  | 220 | [7 empty] | 110 | [131 empty] | 110 | [360 empty] | 50 | [12 empty] | 50 | [70 empty] | 100 | [31 empty] | К1 17 | [190 empty] | None | Новая конструкция | 50 | Level : Жильё_07_VK | 50 | [33 empty] | К1 | ⌀100 мм-⌀100 мм-⌀100 мм | 0 | ВК_К1 | 100 | 100 | FALSE | ⌀100-⌀100-⌀100 | FALSE | 3bf616f9-6b98-4a21-80ff-da1120c8f6d6 |  | FALSE | [44 empty] | 85.5599 | [37 empty] | 0 | 0 | TRUE | TRUE | FALSE | FALSE | FALSE | FALSE | 115 | 105 | 115 | 105 | 120 | 88.8542 | 90 | 100 | FALSE | FALSE | TRUE | 55 | FALSE | -90 | 0 | 250 | TRUE | TRUE | Соединитель-хомут Rapid | Соединитель-хомут Rapid | TRUE | Соединитель-хомут Rapid | TRUE | TRUE
3018091 | Rapid | OST_PipeFitting |  | Жильё_07_VK | TRUE | [7 empty] | 6dc39054-7019-4e19-b5b5-f193993da670-002e0d6b | 71ec8b14-7fad-4eb4-9524-47d24d297ec0 | None |  | 0 | Рабочий набор 1 | [6 empty] | Влж_Чугунные безраструбные_Хомуты | [177 empty] | 0 | 1jmv1KS1bE6RMryPEP4wiN | [187 empty] | 1 | [7 empty] | 32100 | [14 empty] | Соединитель-хомут с блокирующей затяжкой DN100 | [64 empty] | None | [677 empty] | 100 | [222 empty] | None | Новая конструкция | 219.2107 | Level : Жильё_07_VK | 219.2107 | [35 empty] | 0 | [6 empty] | 3bf616f9-6b98-4a21-80ff-da1120c8f6d6 | [84 empty] | 0 | 0.1 | [31 empty] | Усиливающий хомут не найден
3018092 | Rapid | OST_PipeFitting |  | Жильё_07_VK | TRUE | [7 empty] | 6dc39054-7019-4e19-b5b5-f193993da670-002e0d6c | 71ec8b14-7fad-4eb4-9524-47d24d297ec0 | None |  | 0 | Рабочий набор 1 | [6 empty] | Влж_Чугунные безраструбные_Хомуты | [177 empty] | 0 | 1jmv1KS1bE6RMryPEP4wiO | [187 empty] | 1 | [7 empty] | 32100 | [14 empty] | Соединитель-хомут с блокирующей затяжкой DN100 | [64 empty] | None | [677 empty] | 100 | [222 empty] | None | Новая конструкция | 219.2107 | Level : Жильё_07_VK | 219.2107 | [35 empty] | 0 | [6 empty] | 3bf616f9-6b98-4a21-80ff-da1120c8f6d6 | [84 empty] | 0 | 0.1 | [31 empty] | Усиливающий хомут не найден
3018093 | Rapid | OST_PipeFitting |  | Жильё_07_VK | TRUE | [7 empty] | 6dc39054-7019-4e19-b5b5-f193993da670-002e0d6d | 71ec8b14-7fad-4eb4-9524-47d24d297ec0 | None |  | 0 | Рабочий набор 1 | [6 empty] | Влж_Чугунные безраструбные_Хомуты | [177 empty] | 0 | 1jmv1KS1bE6RMryPEP4wiP | [187 empty] | 1 | [7 empty] | 32100 | [14 empty] | Соединитель-хомут с блокирующей затяжкой DN100 | [64 empty] | None | [677 empty] | 100 | [222 empty] | None | Новая конструкция | 219.2107 | Level : Жильё_07_VK | 219.2107 | [35 empty] | 0 | [6 empty] | 3bf616f9-6b98-4a21-80ff-da1120c8f6d6 | [84 empty] | 0 | 0.1 | [31 empty] | Усиливающий хомут не найден
3018094 | Тройник чугунный безраструбный | OST_PipeFitting | Тройник чугунный безраструбный | Жильё_07_VK | TRUE |  |  | 0.0040179 | 0.031605 |  |  | Тройник чугунный безраструбный | 6dc39054-7019-4e19-b5b5-f193993da670-002e0d6e | 71ec8b14-7fad-4eb4-9524-47d24d297ec0 | None |  | 0 | Рабочий набор 1 | [6 empty] | ADSK_ЧугунБезраструбный_Тройник | [21 empty] | OST_PipeFitting | None | 3156 | [106 empty] | Тройник чугунный безраструбный | [46 empty] | 0 | 1jmv1KS1bE6RMryPEP4wiU | [121 empty] | 31010 | Sanitary | [22 empty] | ADSK_ЧугунБезраструбный_Тройник | Тройник чугунный безраструбный | Тройник чугунный безраструбный | [18 empty] | Тройник чугунный безраструбный | [20 empty] | 1 | [6 empty] | Category=[-2000700]; Color=2338280; Comments=""; Cost=0.000000000000000; Description=""; Design Option=[-1]; Edited by=""; Export to IFC As=""; Export to IFC=0; Glow=0; IFC Predefined Type=""; IfcGUID=1Zv83obP51SAWtfYRg9D9L; Keynote=""; Manufacturer=""; Mark=""; Model=""; Name=ADSK_Предупреждение; Shininess=64; Smoothness=50; Transparency=0; URL=""; Workset=10 | 31010 | [14 empty] | Тройник чугунный безраструбный 90° DN100 x 100 | [60 empty] | 2021 | 1.2.1 |  |  | None | [50 empty] | Category=[-2000700]; Color=2440850; Comments=""; Cost=0.000000000000000; Description=""; Design Option=[-1]; Edited by=""; Export to IFC As=""; Export to IFC=0; Glow=0; IFC Predefined Type=""; IfcGUID=32TXTRZJnCQxi6X$BRJiYk; Keynote=""; Manufacturer=""; Mark=""; Model=""; Name=RGB_RAL 2013; Shininess=64; Smoothness=50; Transparency=0; URL=""; Workset=10 | Category=[-2000700]; Color=12632256; Comments=""; Cost=0.000000000000000; Description=""; Design Option=[-1]; Edited by=""; Export to IFC As=""; Export to IFC=0; Glow=0; IFC Predefined Type=""; IfcGUID=32TXTRZJnCQxi6X$BRJiYl; Keynote=""; Manufacturer=""; Mark=""; Model=""; Name=Хомут_Сталь нержавеющая; Shininess=64; Smoothness=50; Transparency=0; URL=""; Workset=10 |  | Category=[-2000700]; Color=6736896; Comments=""; Cost=0.000000000000000; Description=""; Design Option=[-1]; Edited by=""; Export to IFC As=""; Export to IFC=0; Glow=0; IFC Predefined Type=""; IfcGUID=32TXTRZJnCQxi6X$BRJKeE; Keynote=""; Manufacturer=""; Mark=""; Model=""; Name=Сторона фитинга 1; Shininess=64; Smoothness=50; Transparency=0; URL=""; Workset=10 | Category=[-2000700]; Color=16711935; Comments=""; Cost=0.000000000000000; Description=""; Design Option=[-1]; Edited by=""; Export to IFC As=""; Export to IFC=0; Glow=0; IFC Predefined Type=""; IfcGUID=32TXTRZJnCQxi6X$BRJKeF; Keynote=""; Manufacturer=""; Mark=""; Model=""; Name=Сторона фитинга 2; Shininess=64; Smoothness=50; Transparency=0; URL=""; Workset=10 | [35 empty] | 2.9 |  | 220 | [7 empty] | 110 | [131 empty] | 110 | [228 empty] | 0 | 11hY6ttYH2W8mFs_g2vR8A | [130 empty] | 50 | [12 empty] | 50 | [70 empty] | 100 | [31 empty] | К1 1 | [134 empty] | 0 |  |  | Соединительные детали трубопроводов | ИС.ТС.2 | шт. | S-SML | 1 | [48 empty] | None | Новая конструкция | 50 | Level : Жильё_07_VK | 50 | [31 empty] | RGB_RAL 2013 | TRUE | К1 | ⌀100 мм-⌀100 мм-⌀100 мм | 0 | ВК_К1 | 100 | 100 | FALSE | ⌀100-⌀100-⌀100 | FALSE | 3bf616f9-6b98-4a21-80ff-da1120c8f6d6 |  | FALSE | [44 empty] | 85.5599 | [29 empty] | Составное. Родительское | 0 | Соединитель-хомут Rapid | Соединитель-хомут CV | Усиленный хомут Rapid | Усиленный хомут CV | ТройникЧугунныйБезраструбный | TRUE | 0 | 0 | TRUE | TRUE | FALSE | FALSE | FALSE | FALSE | 115 | 105 | 115 | 105 | 120 | 88.8542 | 90 | 100 | FALSE | FALSE | TRUE | 55 | FALSE | -90 | 0 | 250 | TRUE | TRUE | Соединитель-хомут Rapid | Соединитель-хомут Rapid | TRUE | Соединитель-хомут Rapid | TRUE | TRUE
3018095 | Rapid | OST_PipeFitting | Rapid | Жильё_07_VK | [7 empty] | Rapid | 6dc39054-7019-4e19-b5b5-f193993da670-002e0d6f | 71ec8b14-7fad-4eb4-9524-47d24d297ec0 | None |  | 0 | Рабочий набор 1 | [6 empty] | Влж_Чугунные безраструбные_Хомуты | [21 empty] | OST_PipeFitting | None | 3005 | [106 empty] | Rapid | [46 empty] | 0 | 1jmv1KS1bE6RMryPEP4wiV | [145 empty] | Влж_Чугунные безраструбные_Хомуты | Rapid | Rapid | [18 empty] | Rapid | [20 empty] | 1 | [7 empty] | 32100 | [14 empty] | Соединитель-хомут с блокирующей затяжкой DN100 | [64 empty] | None | [461 empty] | 0 | 11hY6ttYH2W8mFs_g2v9xI | [214 empty] | 100 | [166 empty] | 0 |  |  | Соединительные детали трубопроводов | ИС.ТС.2 | шт. | S-SML | 1 | RAPID | [47 empty] | None | Новая конструкция | 171.9413 | Level : Жильё_07_VK | 171.9413 | [35 empty] | 0 | [6 empty] | 3bf616f9-6b98-4a21-80ff-da1120c8f6d6 | [76 empty] | Составное. Вложенное | 0.1 |  |  |  |  | СоединительRapid |  | 0 | 0.1 | [30 empty] | 1 | Усиливающий хомут не найден
3018096 | Rapid | OST_PipeFitting | Rapid | Жильё_07_VK | [7 empty] | Rapid | 6dc39054-7019-4e19-b5b5-f193993da670-002e0d70 | 71ec8b14-7fad-4eb4-9524-47d24d297ec0 | None |  | 0 | Рабочий набор 1 | [6 empty] | Влж_Чугунные безраструбные_Хомуты | [21 empty] | OST_PipeFitting | None | 3005 | [106 empty] | Rapid | [46 empty] | 0 | 1jmv1KS1bE6RMryPEP4wi0 | [145 empty] | Влж_Чугунные безраструбные_Хомуты | Rapid | Rapid | [18 empty] | Rapid | [20 empty] | 1 | [7 empty] | 32100 | [14 empty] | Соединитель-хомут с блокирующей затяжкой DN100 | [64 empty] | None | [461 empty] | 0 | 11hY6ttYH2W8mFs_g2v9xI | [214 empty] | 100 | [166 empty] | 0 |  |  | Соединительные детали трубопроводов | ИС.ТС.2 | шт. | S-SML | 1 | RAPID | [47 empty] | None | Новая конструкция | 171.9413 | Level : Жильё_07_VK | 171.9413 | [35 empty] | 0 | [6 empty] | 3bf616f9-6b98-4a21-80ff-da1120c8f6d6 | [76 empty] | Составное. Вложенное | 0.1 |  |  |  |  | СоединительRapid |  | 0 | 0.1 | [30 empty] | 1 | Усиливающий хомут не найден
3018097 | Rapid | OST_PipeFitting | Rapid | Жильё_07_VK | [7 empty] | Rapid | 6dc39054-7019-4e19-b5b5-f193993da670-002e0d71 | 71ec8b14-7fad-4eb4-9524-47d24d297ec0 | None |  | 0 | Рабочий набор 1 | [6 empty] | Влж_Чугунные безраструбные_Хомуты | [21 empty] | OST_PipeFitting | None | 3005 | [106 empty] | Rapid | [46 empty] | 0 | 1jmv1KS1bE6RMryPEP4wi1 | [145 empty] | Влж_Чугунные безраструбные_Хомуты | Rapid | Rapid | [18 empty] | Rapid | [20 empty] | 1 | [7 empty] | 32100 | [14 empty] | Соединитель-хомут с блокирующей затяжкой DN100 | [64 empty] | None | [461 empty] | 0 | 11hY6ttYH2W8mFs_g2v9xI | [214 empty] | 100 | [166 empty] | 0 |  |  | Соединительные детали трубопроводов | ИС.ТС.2 | шт. | S-SML | 1 | RAPID | [47 empty] | None | Новая конструкция | 171.9413 | Level : Жильё_07_VK | 171.9413 | [35 empty] | 0 | [6 empty] | 3bf616f9-6b98-4a21-80ff-da1120c8f6d6 | [76 empty] | Составное. Вложенное | 0.1 |  |  |  |  | СоединительRapid |  | 0 | 0.1 | [30 empty] | 1 | Усиливающий хомут не найден
3018098 | Тройник чугунный безраструбный | OST_PipeFitting |  | Жильё_07_VK | TRUE |  |  | 0.0040179 | 0.031605 |  |  |  | 6dc39054-7019-4e19-b5b5-f193993da670-002e0d72 | 71ec8b14-7fad-4eb4-9524-47d24d297ec0 | None |  | 0 | Рабочий набор 1 | [6 empty] | ADSK_ЧугунБезраструбный_Тройник | [177 empty] | 0 | 1jmv1KS1bE6RMryPEP4wiU | [121 empty] | 31010 | Sanitary | [64 empty] | 1 | [7 empty] | 31010 | [14 empty] | Тройник чугунный безраструбный 90° DN100 x 100 | [64 empty] | None | [90 empty] | 2.9 |  | 220 | [7 empty] | 110 | [131 empty] | 110 | [360 empty] | 50 | [12 empty] | 50 | [70 empty] | 100 | [31 empty] | К1 1 | [190 empty] | None | Новая конструкция | 50 | Level : Жильё_07_VK | 50 | [33 empty] | К1 | ⌀100 мм-⌀100 мм-⌀100 мм | 0 | ВК_К1 | 100 | 100 | FALSE | ⌀100-⌀100-⌀100 | FALSE | 3bf616f9-6b98-4a21-80ff-da1120c8f6d6 |  | FALSE | [44 empty] | 85.5599 | [37 empty] | 0 | 0 | TRUE | TRUE | FALSE | FALSE | FALSE | FALSE | 115 | 105 | 115 | 105 | 120 | 88.8542 | 90 | 100 | FALSE | FALSE | TRUE | 55 | FALSE | -90 | 0 | 250 | TRUE | TRUE | Соединитель-хомут Rapid | Соединитель-хомут Rapid | TRUE | Соединитель-хомут Rapid | TRUE | TRUE
3018099 | Rapid | OST_PipeFitting |  | Жильё_07_VK | TRUE | [7 empty] | 6dc39054-7019-4e19-b5b5-f193993da670-002e0d73 | 71ec8b14-7fad-4eb4-9524-47d24d297ec0 | None |  | 0 | Рабочий набор 1 | [6 empty] | Влж_Чугунные безраструбные_Хомуты | [177 empty] | 0 | 1jmv1KS1bE6RMryPEP4wiV | [187 empty] | 1 | [7 empty] | 32100 | [14 empty] | Соединитель-хомут с блокирующей затяжкой DN100 | [64 empty] | None | [677 empty] | 100 | [222 empty] | None | Новая конструкция | 171.9413 | Level : Жильё_07_VK | 171.9413 | [35 empty] | 0 | [6 empty] | 3bf616f9-6b98-4a21-80ff-da1120c8f6d6 | [84 empty] | 0 | 0.1 | [31 empty] | Усиливающий хомут не найден
3018100 | Rapid | OST_PipeFitting |  | Жильё_07_VK | TRUE | [7 empty] | 6dc39054-7019-4e19-b5b5-f193993da670-002e0d74 | 71ec8b14-7fad-4eb4-9524-47d24d297ec0 | None |  | 0 | Рабочий набор 1 | [6 empty] | Влж_Чугунные безраструбные_Хомуты | [177 empty] | 0 | 1jmv1KS1bE6RMryPEP4wi0 | [187 empty] | 1 | [7 empty] | 32100 | [14 empty] | Соединитель-хомут с блокирующей затяжкой DN100 | [64 empty] | None | [677 empty] | 100 | [222 empty] | None | Новая конструкция | 171.9413 | Level : Жильё_07_VK | 171.9413 | [35 empty] | 0 | [6 empty] | 3bf616f9-6b98-4a21-80ff-da1120c8f6d6 | [84 empty] | 0 | 0.1 | [31 empty] | Усиливающий хомут не найден
3018101 | Rapid | OST_PipeFitting |  | Жильё_07_VK | TRUE | [7 empty] | 6dc39054-7019-4e19-b5b5-f193993da670-002e0d75 | 71ec8b14-7fad-4eb4-9524-47d24d297ec0 | None |  | 0 | Рабочий набор 1 | [6 empty] | Влж_Чугунные безраструбные_Хомуты | [177 empty] | 0 | 1jmv1KS1bE6RMryPEP4wi1 | [187 empty] | 1 | [7 empty] | 32100 | [14 empty] | Соединитель-хомут с блокирующей затяжкой DN100 | [64 empty] | None | [677 empty] | 100 | [222 empty] | None | Новая конструкция | 171.9413 | Level : Жильё_07_VK | 171.9413 | [35 empty] | 0 | [6 empty] | 3bf616f9-6b98-4a21-80ff-da1120c8f6d6 | [84 empty] | 0 | 0.1 | [31 empty] | Усиливающий хомут не найден
3018102 | Тройник чугунный безраструбный | OST_PipeFitting | Тройник чугунный безраструбный | Жильё_07_VK | TRUE |  |  | 0.0040179 | 0.031605 |  |  | Тройник чугунный безраструбный | 6dc39054-7019-4e19-b5b5-f193993da670-002e0d76 | 71ec8b14-7fad-4eb4-9524-47d24d297ec0 | None |  | 0 | Рабочий набор 1 | [6 empty] | ADSK_ЧугунБезраструбный_Тройник | [21 empty] | OST_PipeFitting | None | 3156 | [106 empty] | Тройник чугунный безраструбный | [46 empty] | 0 | 1jmv1KS1bE6RMryPEP4wi6 | [121 empty] | 31010 | Sanitary | [22 empty] | ADSK_ЧугунБезраструбный_Тройник | Тройник чугунный безраструбный | Тройник чугунный безраструбный | [18 empty] | Тройник чугунный безраструбный | [20 empty] | 1 | [6 empty] | Category=[-2000700]; Color=2338280; Comments=""; Cost=0.000000000000000; Description=""; Design Option=[-1]; Edited by=""; Export to IFC As=""; Export to IFC=0; Glow=0; IFC Predefined Type=""; IfcGUID=1Zv83obP51SAWtfYRg9D9L; Keynote=""; Manufacturer=""; Mark=""; Model=""; Name=ADSK_Предупреждение; Shininess=64; Smoothness=50; Transparency=0; URL=""; Workset=10 | 31010 | [14 empty] | Тройник чугунный безраструбный 90° DN100 x 100 | [60 empty] | 2021 | 1.2.1 |  |  | None | [50 empty] | Category=[-2000700]; Color=2440850; Comments=""; Cost=0.000000000000000; Description=""; Design Option=[-1]; Edited by=""; Export to IFC As=""; Export to IFC=0; Glow=0; IFC Predefined Type=""; IfcGUID=32TXTRZJnCQxi6X$BRJiYk; Keynote=""; Manufacturer=""; Mark=""; Model=""; Name=RGB_RAL 2013; Shininess=64; Smoothness=50; Transparency=0; URL=""; Workset=10 | Category=[-2000700]; Color=12632256; Comments=""; Cost=0.000000000000000; Description=""; Design Option=[-1]; Edited by=""; Export to IFC As=""; Export to IFC=0; Glow=0; IFC Predefined Type=""; IfcGUID=32TXTRZJnCQxi6X$BRJiYl; Keynote=""; Manufacturer=""; Mark=""; Model=""; Name=Хомут_Сталь нержавеющая; Shininess=64; Smoothness=50; Transparency=0; URL=""; Workset=10 |  | Category=[-2000700]; Color=6736896; Comments=""; Cost=0.000000000000000; Description=""; Design Option=[-1]; Edited by=""; Export to IFC As=""; Export to IFC=0; Glow=0; IFC Predefined Type=""; IfcGUID=32TXTRZJnCQxi6X$BRJKeE; Keynote=""; Manufacturer=""; Mark=""; Model=""; Name=Сторона фитинга 1; Shininess=64; Smoothness=50; Transparency=0; URL=""; Workset=10 | Category=[-2000700]; Color=16711935; Comments=""; Cost=0.000000000000000; Description=""; Design Option=[-1]; Edited by=""; Export to IFC As=""; Export to IFC=0; Glow=0; IFC Predefined Type=""; IfcGUID=32TXTRZJnCQxi6X$BRJKeF; Keynote=""; Manufacturer=""; Mark=""; Model=""; Name=Сторона фитинга 2; Shininess=64; Smoothness=50; Transparency=0; URL=""; Workset=10 | [35 empty] | 2.9 |  | 220 | [7 empty] | 110 | [131 empty] | 110 | [228 empty] | 0 | 11hY6ttYH2W8mFs_g2vR8A | [130 empty] | 50 | [12 empty] | 50 | [70 empty] | 100 | [31 empty] | К1 8 | [134 empty] | 0 |  |  | Соединительные детали трубопроводов | ИС.ТС.2 | шт. | S-SML | 1 | [48 empty] | None | Новая конструкция | 50 | Level : Жильё_07_VK | 50 | [31 empty] | RGB_RAL 2013 | TRUE | К1 | ⌀100 мм-⌀100 мм-⌀100 мм | 0 | ВК_К1 | 100 | 100 | FALSE | ⌀100-⌀100-⌀100 | FALSE | 3bf616f9-6b98-4a21-80ff-da1120c8f6d6 |  | FALSE | [44 empty] | 85.5599 | [29 empty] | Составное. Родительское | 0 | Соединитель-хомут Rapid | Соединитель-хомут CV | Усиленный хомут Rapid | Усиленный хомут CV | ТройникЧугунныйБезраструбный | TRUE | 0 | 0 | TRUE | TRUE | FALSE | FALSE | FALSE | FALSE | 115 | 105 | 115 | 105 | 120 | 88.8542 | 90 | 100 | FALSE | FALSE | TRUE | 55 | FALSE | -90 | 0 | 250 | TRUE | TRUE | Соединитель-хомут Rapid | Соединитель-хомут Rapid | TRUE | Соединитель-хомут Rapid | TRUE | TRUE
3018103 | Rapid | OST_PipeFitting | Rapid | Жильё_07_VK | [7 empty] | Rapid | 6dc39054-7019-4e19-b5b5-f193993da670-002e0d77 | 71ec8b14-7fad-4eb4-9524-47d24d297ec0 | None |  | 0 | Рабочий набор 1 | [6 empty] | Влж_Чугунные безраструбные_Хомуты | [21 empty] | OST_PipeFitting | None | 3005 | [106 empty] | Rapid | [46 empty] | 0 | 1jmv1KS1bE6RMryPEP4wi7 | [145 empty] | Влж_Чугунные безраструбные_Хомуты | Rapid | Rapid | [18 empty] | Rapid | [20 empty] | 1 | [7 empty] | 32100 | [14 empty] | Соединитель-хомут с блокирующей затяжкой DN100 | [64 empty] | None | [461 empty] | 0 | 11hY6ttYH2W8mFs_g2v9xI | [214 empty] | 100 | [166 empty] | 0 |  |  | Соединительные детали трубопроводов | ИС.ТС.2 | шт. | S-SML | 1 | RAPID | [47 empty] | None | Новая конструкция | 228.6646 | Level : Жильё_07_VK | 228.6646 | [35 empty] | 0 | [6 empty] | 3bf616f9-6b98-4a21-80ff-da1120c8f6d6 | [76 empty] | Составное. Вложенное | 0.1 |  |  |  |  | СоединительRapid |  | 0 | 0.1 | [30 empty] | 1 | Усиливающий хомут не найден
3018104 | Rapid | OST_PipeFitting | Rapid | Жильё_07_VK | [7 empty] | Rapid | 6dc39054-7019-4e19-b5b5-f193993da670-002e0d78 | 71ec8b14-7fad-4eb4-9524-47d24d297ec0 | None |  | 0 | Рабочий набор 1 | [6 empty] | Влж_Чугунные безраструбные_Хомуты | [21 empty] | OST_PipeFitting | None | 3005 | [106 empty] | Rapid | [46 empty] | 0 | 1jmv1KS1bE6RMryPEP4wi8 | [145 empty] | Влж_Чугунные безраструбные_Хомуты | Rapid | Rapid | [18 empty] | Rapid | [20 empty] | 1 | [7 empty] | 32100 | [14 empty] | Соединитель-хомут с блокирующей затяжкой DN100 | [64 empty] | None | [461 empty] | 0 | 11hY6ttYH2W8mFs_g2v9xI | [214 empty] | 100 | [166 empty] | 0 |  |  | Соединительные детали трубопроводов | ИС.ТС.2 | шт. | S-SML | 1 | RAPID | [47 empty] | None | Новая конструкция | 228.6646 | Level : Жильё_07_VK | 228.6646 | [35 empty] | 0 | [6 empty] | 3bf616f9-6b98-4a21-80ff-da1120c8f6d6 | [76 empty] | Составное. Вложенное | 0.1 |  |  |  |  | СоединительRapid |  | 0 | 0.1 | [30 empty] | 1 | Усиливающий хомут не найден
3018105 | Rapid | OST_PipeFitting | Rapid | Жильё_07_VK | [7 empty] | Rapid | 6dc39054-7019-4e19-b5b5-f193993da670-002e0d79 | 71ec8b14-7fad-4eb4-9524-47d24d297ec0 | None |  | 0 | Рабочий набор 1 | [6 empty] | Влж_Чугунные безраструбные_Хомуты | [21 empty] | OST_PipeFitting | None | 3005 | [106 empty] | Rapid | [46 empty] | 0 | 1jmv1KS1bE6RMryPEP4wi9 | [145 empty] | Влж_Чугунные безраструбные_Хомуты | Rapid | Rapid | [18 empty] | Rapid | [20 empty] | 1 | [7 empty] | 32100 | [14 empty] | Соединитель-хомут с блокирующей затяжкой DN100 | [64 empty] | None | [461 empty] | 0 | 11hY6ttYH2W8mFs_g2v9xI | [214 empty] | 100 | [166 empty] | 0 |  |  | Соединительные детали трубопроводов | ИС.ТС.2 | шт. | S-SML | 1 | RAPID | [47 empty] | None | Новая конструкция | 228.6646 | Level : Жильё_07_VK | 228.6646 | [35 empty] | 0 | [6 empty] | 3bf616f9-6b98-4a21-80ff-da1120c8f6d6 | [76 empty] | Составное. Вложенное | 0.1 |  |  |  |  | СоединительRapid |  | 0 | 0.1 | [30 empty] | 1 | Усиливающий хомут не найден
3018106 | Тройник чугунный безраструбный | OST_PipeFitting |  | Жильё_07_VK | TRUE |  |  | 0.0040179 | 0.031605 |  |  |  | 6dc39054-7019-4e19-b5b5-f193993da670-002e0d7a | 71ec8b14-7fad-4eb4-9524-47d24d297ec0 | None |  | 0 | Рабочий набор 1 | [6 empty] | ADSK_ЧугунБезраструбный_Тройник | [177 empty] | 0 | 1jmv1KS1bE6RMryPEP4wi6 | [121 empty] | 31010 | Sanitary | [64 empty] | 1 | [7 empty] | 31010 | [14 empty] | Тройник чугунный безраструбный 90° DN100 x 100 | [64 empty] | None | [90 empty] | 2.9 |  | 220 | [7 empty] | 110 | [131 empty] | 110 | [360 empty] | 50 | [12 empty] | 50 | [70 empty] | 100 | [31 empty] | К1 8 | [190 empty] | None | Новая конструкция | 50 | Level : Жильё_07_VK | 50 | [33 empty] | К1 | ⌀100 мм-⌀100 мм-⌀100 мм | 0 | ВК_К1 | 100 | 100 | FALSE | ⌀100-⌀100-⌀100 | FALSE | 3bf616f9-6b98-4a21-80ff-da1120c8f6d6 |  | FALSE | [44 empty] | 85.5599 | [37 empty] | 0 | 0 | TRUE | TRUE | FALSE | FALSE | FALSE | FALSE | 115 | 105 | 115 | 105 | 120 | 88.8542 | 90 | 100 | FALSE | FALSE | TRUE | 55 | FALSE | -90 | 0 | 250 | TRUE | TRUE | Соединитель-хомут Rapid | Соединитель-хомут Rapid | TRUE | Соединитель-хомут Rapid | TRUE | TRUE
3018107 | Rapid | OST_PipeFitting |  | Жильё_07_VK | TRUE | [7 empty] | 6dc39054-7019-4e19-b5b5-f193993da670-002e0d7b | 71ec8b14-7fad-4eb4-9524-47d24d297ec0 | None |  | 0 | Рабочий набор 1 | [6 empty] | Влж_Чугунные безраструбные_Хомуты | [177 empty] | 0 | 1jmv1KS1bE6RMryPEP4wi7 | [187 empty] | 1 | [7 empty] | 32100 | [14 empty] | Соединитель-хомут с блокирующей затяжкой DN100 | [64 empty] | None | [677 empty] | 100 | [222 empty] | None | Новая конструкция | 228.6646 | Level : Жильё_07_VK | 228.6646 | [35 empty] | 0 | [6 empty] | 3bf616f9-6b98-4a21-80ff-da1120c8f6d6 | [84 empty] | 0 | 0.1 | [31 empty] | Усиливающий хомут не найден
3018108 | Rapid | OST_PipeFitting |  | Жильё_07_VK | TRUE | [7 empty] | 6dc39054-7019-4e19-b5b5-f193993da670-002e0d7c | 71ec8b14-7fad-4eb4-9524-47d24d297ec0 | None |  | 0 | Рабочий набор 1 | [6 empty] | Влж_Чугунные безраструбные_Хомуты | [177 empty] | 0 | 1jmv1KS1bE6RMryPEP4wi8 | [187 empty] | 1 | [7 empty] | 32100 | [14 empty] | Соединитель-хомут с блокирующей затяжкой DN100 | [64 empty] | None | [677 empty] | 100 | [222 empty] | None | Новая конструкция | 228.6646 | Level : Жильё_07_VK | 228.6646 | [35 empty] | 0 | [6 empty] | 3bf616f9-6b98-4a21-80ff-da1120c8f6d6 | [84 empty] | 0 | 0.1 | [31 empty] | Усиливающий хомут не найден
3018109 | Rapid | OST_PipeFitting |  | Жильё_07_VK | TRUE | [7 empty] | 6dc39054-7019-4e19-b5b5-f193993da670-002e0d7d | 71ec8b14-7fad-4eb4-9524-47d24d297ec0 | None |  | 0 | Рабочий набор 1 | [6 empty] | Влж_Чугунные безраструбные_Хомуты | [177 empty] | 0 | 1jmv1KS1bE6RMryPEP4wi9 | [187 empty] | 1 | [7 empty] | 32100 | [14 empty] | Соединитель-хомут с блокирующей затяжкой DN100 | [64 empty] | None | [677 empty] | 100 | [222 empty] | None | Новая конструкция | 228.6646 | Level : Жильё_07_VK | 228.6646 | [35 empty] | 0 | [6 empty] | 3bf616f9-6b98-4a21-80ff-da1120c8f6d6 | [84 empty] | 0 | 0.1 | [31 empty] | Усиливающий хомут не найден
3018110 | Тройник чугунный безраструбный | OST_PipeFitting | Тройник чугунный безраструбный | Жильё_07_VK | TRUE |  |  | 0.0040179 | 0.031605 |  |  | Тройник чугунный безраструбный | 6dc39054-7019-4e19-b5b5-f193993da670-002e0d7e | 71ec8b14-7fad-4eb4-9524-47d24d297ec0 | None |  | 0 | Рабочий набор 1 | [6 empty] | ADSK_ЧугунБезраструбный_Тройник | [21 empty] | OST_PipeFitting | None | 3156 | [106 empty] | Тройник чугунный безраструбный | [46 empty] | 0 | 1jmv1KS1bE6RMryPEP4wiE | [121 empty] | 31010 | Sanitary | [22 empty] | ADSK_ЧугунБезраструбный_Тройник | Тройник чугунный безраструбный | Тройник чугунный безраструбный | [18 empty] | Тройник чугунный безраструбный | [20 empty] | 1 | [6 empty] | Category=[-2000700]; Color=2338280; Comments=""; Cost=0.000000000000000; Description=""; Design Option=[-1]; Edited by=""; Export to IFC As=""; Export to IFC=0; Glow=0; IFC Predefined Type=""; IfcGUID=1Zv83obP51SAWtfYRg9D9L; Keynote=""; Manufacturer=""; Mark=""; Model=""; Name=ADSK_Предупреждение; Shininess=64; Smoothness=50; Transparency=0; URL=""; Workset=10 | 31010 | [14 empty] | Тройник чугунный безраструбный 90° DN100 x 100 | [60 empty] | 2021 | 1.2.1 |  |  | None | [50 empty] | Category=[-2000700]; Color=2440850; Comments=""; Cost=0.000000000000000; Description=""; Design Option=[-1]; Edited by=""; Export to IFC As=""; Export to IFC=0; Glow=0; IFC Predefined Type=""; IfcGUID=32TXTRZJnCQxi6X$BRJiYk; Keynote=""; Manufacturer=""; Mark=""; Model=""; Name=RGB_RAL 2013; Shininess=64; Smoothness=50; Transparency=0; URL=""; Workset=10 | Category=[-2000700]; Color=12632256; Comments=""; Cost=0.000000000000000; Description=""; Design Option=[-1]; Edited by=""; Export to IFC As=""; Export to IFC=0; Glow=0; IFC Predefined Type=""; IfcGUID=32TXTRZJnCQxi6X$BRJiYl; Keynote=""; Manufacturer=""; Mark=""; Model=""; Name=Хомут_Сталь нержавеющая; Shininess=64; Smoothness=50; Transparency=0; URL=""; Workset=10 |  | Category=[-2000700]; Color=6736896; Comments=""; Cost=0.000000000000000; Description=""; Design Option=[-1]; Edited by=""; Export to IFC As=""; Export to IFC=0; Glow=0; IFC Predefined Type=""; IfcGUID=32TXTRZJnCQxi6X$BRJKeE; Keynote=""; Manufacturer=""; Mark=""; Model=""; Name=Сторона фитинга 1; Shininess=64; Smoothness=50; Transparency=0; URL=""; Workset=10 | Category=[-2000700]; Color=16711935; Comments=""; Cost=0.000000000000000; Description=""; Design Option=[-1]; Edited by=""; Export to IFC As=""; Export to IFC=0; Glow=0; IFC Predefined Type=""; IfcGUID=32TXTRZJnCQxi6X$BRJKeF; Keynote=""; Manufacturer=""; Mark=""; Model=""; Name=Сторона фитинга 2; Shininess=64; Smoothness=50; Transparency=0; URL=""; Workset=10 | [35 empty] | 2.9 |  | 220 | [7 empty] | 110 | [131 empty] | 110 | [228 empty] | 0 | 11hY6ttYH2W8mFs_g2vR8A | [130 empty] | 50 | [12 empty] | 50 | [70 empty] | 100 | [31 empty] | К1 16 | [134 empty] | 0 |  |  | Соединительные детали трубопроводов | ИС.ТС.2 | шт. | S-SML | 1 | [48 empty] | None | Новая конструкция | 50 | Level : Жильё_07_VK | 50 | [31 empty] | RGB_RAL 2013 | TRUE | К1 | ⌀100 мм-⌀100 мм-⌀100 мм | 0 | ВК_К1 | 100 | 100 | FALSE | ⌀100-⌀100-⌀100 | FALSE | 3bf616f9-6b98-4a21-80ff-da1120c8f6d6 |  | FALSE | [44 empty] | 85.5599 | [29 empty] | Составное. Родительское | 0 | Соединитель-хомут Rapid | Соединитель-хомут CV | Усиленный хомут Rapid | Усиленный хомут CV | ТройникЧугунныйБезраструбный | TRUE | 0 | 0 | TRUE | TRUE | FALSE | FALSE | FALSE | FALSE | 115 | 105 | 115 | 105 | 120 | 88.8542 | 90 | 100 | FALSE | FALSE | TRUE | 55 | FALSE | -90 | 0 | 250 | TRUE | TRUE | Соединитель-хомут Rapid | Соединитель-хомут Rapid | TRUE | Соединитель-хомут Rapid | TRUE | TRUE
3018111 | Rapid | OST_PipeFitting | Rapid | Жильё_07_VK | [7 empty] | Rapid | 6dc39054-7019-4e19-b5b5-f193993da670-002e0d7f | 71ec8b14-7fad-4eb4-9524-47d24d297ec0 | None |  | 0 | Рабочий набор 1 | [6 empty] | Влж_Чугунные безраструбные_Хомуты | [21 empty] | OST_PipeFitting | None | 3005 | [106 empty] | Rapid | [46 empty] | 0 | 1jmv1KS1bE6RMryPEP4wiF | [145 empty] | Влж_Чугунные безраструбные_Хомуты | Rapid | Rapid | [18 empty] | Rapid | [20 empty] | 1 | [7 empty] | 32100 | [14 empty] | Соединитель-хомут с блокирующей затяжкой DN100 | [64 empty] | None | [461 empty] | 0 | 11hY6ttYH2W8mFs_g2v9xI | [214 empty] | 100 | [166 empty] | 0 |  |  | Соединительные детали трубопроводов | ИС.ТС.2 | шт. | S-SML | 1 | RAPID | [47 empty] | None | Новая конструкция | 143.5797 | Level : Жильё_07_VK | 143.5797 | [35 empty] | 0 | [6 empty] | 3bf616f9-6b98-4a21-80ff-da1120c8f6d6 | [76 empty] | Составное. Вложенное | 0.1 |  |  |  |  | СоединительRapid |  | 0 | 0.1 | [30 empty] | 1 | Усиливающий хомут не найден
3018112 | Rapid | OST_PipeFitting | Rapid | Жильё_07_VK | [7 empty] | Rapid | 6dc39054-7019-4e19-b5b5-f193993da670-002e0d80 | 71ec8b14-7fad-4eb4-9524-47d24d297ec0 | None |  | 0 | Рабочий набор 1 | [6 empty] | Влж_Чугунные безраструбные_Хомуты | [21 empty] | OST_PipeFitting | None | 3005 | [106 empty] | Rapid | [46 empty] | 0 | 1jmv1KS1bE6RMryPEP4wlm | [145 empty] | Влж_Чугунные безраструбные_Хомуты | Rapid | Rapid | [18 empty] | Rapid | [20 empty] | 1 | [7 empty] | 32100 | [14 empty] | Соединитель-хомут с блокирующей затяжкой DN100 | [64 empty] | None | [461 empty] | 0 | 11hY6ttYH2W8mFs_g2v9xI | [214 empty] | 100 | [166 empty] | 0 |  |  | Соединительные детали трубопроводов | ИС.ТС.2 | шт. | S-SML | 1 | RAPID | [47 empty] | None | Новая конструкция | 143.5797 | Level : Жильё_07_VK | 143.5797 | [35 empty] | 0 | [6 empty] | 3bf616f9-6b98-4a21-80ff-da1120c8f6d6 | [76 empty] | Составное. Вложенное | 0.1 |  |  |  |  | СоединительRapid |  | 0 | 0.1 | [30 empty] | 1 | Усиливающий хомут не найден
3018113 | Rapid | OST_PipeFitting | Rapid | Жильё_07_VK | [7 empty] | Rapid | 6dc39054-7019-4e19-b5b5-f193993da670-002e0d81 | 71ec8b14-7fad-4eb4-9524-47d24d297ec0 | None |  | 0 | Рабочий набор 1 | [6 empty] | Влж_Чугунные безраструбные_Хомуты | [21 empty] | OST_PipeFitting | None | 3005 | [106 empty] | Rapid | [46 empty] | 0 | 1jmv1KS1bE6RMryPEP4wln | [145 empty] | Влж_Чугунные безраструбные_Хомуты | Rapid | Rapid | [18 empty] | Rapid | [20 empty] | 1 | [7 empty] | 32100 | [14 empty] | Соединитель-хомут с блокирующей затяжкой DN100 | [64 empty] | None | [461 empty] | 0 | 11hY6ttYH2W8mFs_g2v9xI | [214 empty] | 100 | [166 empty] | 0 |  |  | Соединительные детали трубопроводов | ИС.ТС.2 | шт. | S-SML | 1 | RAPID | [47 empty] | None | Новая конструкция | 143.5797 | Level : Жильё_07_VK | 143.5797 | [35 empty] | 0 | [6 empty] | 3bf616f9-6b98-4a21-80ff-da1120c8f6d6 | [76 empty] | Составное. Вложенное | 0.1 |  |  |  |  | СоединительRapid |  | 0 | 0.1 | [30 empty] | 1 | Усиливающий хомут не найден
3018114 | Тройник чугунный безраструбный | OST_PipeFitting |  | Жильё_07_VK | TRUE |  |  | 0.0040179 | 0.031605 |  |  |  | 6dc39054-7019-4e19-b5b5-f193993da670-002e0d82 | 71ec8b14-7fad-4eb4-9524-47d24d297ec0 | None |  | 0 | Рабочий набор 1 | [6 empty] | ADSK_ЧугунБезраструбный_Тройник | [177 empty] | 0 | 1jmv1KS1bE6RMryPEP4wiE | [121 empty] | 31010 | Sanitary | [64 empty] | 1 | [7 empty] | 31010 | [14 empty] | Тройник чугунный безраструбный 90° DN100 x 100 | [64 empty] | None | [90 empty] | 2.9 |  | 220 | [7 empty] | 110 | [131 empty] | 110 | [360 empty] | 50 | [12 empty] | 50 | [70 empty] | 100 | [31 empty] | К1 16 | [190 empty] | None | Новая конструкция | 50 | Level : Жильё_07_VK | 50 | [33 empty] | К1 | ⌀100 мм-⌀100 мм-⌀100 мм | 0 | ВК_К1 | 100 | 100 | FALSE | ⌀100-⌀100-⌀100 | FALSE | 3bf616f9-6b98-4a21-80ff-da1120c8f6d6 |  | FALSE | [44 empty] | 85.5599 | [37 empty] | 0 | 0 | TRUE | TRUE | FALSE | FALSE | FALSE | FALSE | 115 | 105 | 115 | 105 | 120 | 88.8542 | 90 | 100 | FALSE | FALSE | TRUE | 55 | FALSE | -90 | 0 | 250 | TRUE | TRUE | Соединитель-хомут Rapid | Соединитель-хомут Rapid | TRUE | Соединитель-хомут Rapid | TRUE | TRUE
3018115 | Rapid | OST_PipeFitting |  | Жильё_07_VK | TRUE | [7 empty] | 6dc39054-7019-4e19-b5b5-f193993da670-002e0d83 | 71ec8b14-7fad-4eb4-9524-47d24d297ec0 | None |  | 0 | Рабочий набор 1 | [6 empty] | Влж_Чугунные безраструбные_Хомуты | [177 empty] | 0 | 1jmv1KS1bE6RMryPEP4wiF | [187 empty] | 1 | [7 empty] | 32100 | [14 empty] | Соединитель-хомут с блокирующей затяжкой DN100 | [64 empty] | None | [677 empty] | 100 | [222 empty] | None | Новая конструкция | 143.5797 | Level : Жильё_07_VK | 143.5797 | [35 empty] | 0 | [6 empty] | 3bf616f9-6b98-4a21-80ff-da1120c8f6d6 | [84 empty] | 0 | 0.1 | [31 empty] | Усиливающий хомут не найден
3018116 | Rapid | OST_PipeFitting |  | Жильё_07_VK | TRUE | [7 empty] | 6dc39054-7019-4e19-b5b5-f193993da670-002e0d84 | 71ec8b14-7fad-4eb4-9524-47d24d297ec0 | None |  | 0 | Рабочий набор 1 | [6 empty] | Влж_Чугунные безраструбные_Хомуты | [177 empty] | 0 | 1jmv1KS1bE6RMryPEP4wlm | [187 empty] | 1 | [7 empty] | 32100 | [14 empty] | Соединитель-хомут с блокирующей затяжкой DN100 | [64 empty] | None | [677 empty] | 100 | [222 empty] | None | Новая конструкция | 143.5797 | Level : Жильё_07_VK | 143.5797 | [35 empty] | 0 | [6 empty] | 3bf616f9-6b98-4a21-80ff-da1120c8f6d6 | [84 empty] | 0 | 0.1 | [31 empty] | Усиливающий хомут не найден
3018117 | Rapid | OST_PipeFitting |  | Жильё_07_VK | TRUE | [7 empty] | 6dc39054-7019-4e19-b5b5-f193993da670-002e0d85 | 71ec8b14-7fad-4eb4-9524-47d24d297ec0 | None |  | 0 | Рабочий набор 1 | [6 empty] | Влж_Чугунные безраструбные_Хомуты | [177 empty] | 0 | 1jmv1KS1bE6RMryPEP4wln | [187 empty] | 1 | [7 empty] | 32100 | [14 empty] | Соединитель-хомут с блокирующей затяжкой DN100 | [64 empty] | None | [677 empty] | 100 | [222 empty] | None | Новая конструкция | 143.5797 | Level : Жильё_07_VK | 143.5797 | [35 empty] | 0 | [6 empty] | 3bf616f9-6b98-4a21-80ff-da1120c8f6d6 | [84 empty] | 0 | 0.1 | [31 empty] | Усиливающий хомут не найден
3018126 | ADSK_Чугун_Безраструбный SML_DIN EN 877 | OST_PipeCurves | ADSK_Чугун_Безраструбный SML_DIN EN 877 |  | TRUE |  |  |  | 0.92049 | 2930 |  | ADSK_Чугун_Безраструбный SML_DIN EN 877 | 6dc39054-7019-4e19-b5b5-f193993da670-002e0d8e | 71ec8b14-7fad-4eb4-9524-47d24d297ec0 | None |  | 0 | Рабочий набор 1 | [6 empty] | Pipe Types | [21 empty] | OST_PipeCurves | None | 74 | [53 empty] | SML | [52 empty] | ADSK_Чугун_Безраструбный SML_DIN EN 877 | [46 empty] | 0 | 1jmv1KS1bE6RMryPEP4wl_ | 0.001 | [121 empty] | Sanitary | [22 empty] | Pipe Types | ADSK_Чугун_Безраструбный SML_DIN EN 877 | ADSK_Чугун_Безраструбный SML_DIN EN 877 | [18 empty] | ADSK_Чугун_Безраструбный SML_DIN EN 877 | [570 empty] | 0 | 32TXTRZJnCQxi6X$BRJxOl | [17 empty] | Жильё_09_VK | [228 empty] | К1 12 | [136 empty] | Труба чугунная SML | Трубы | ИС.ТС.1 | м | S-SML |  | DIN EN 877 | [47 empty] | None | Новая конструкция | [36 empty] | К1 | ⌀100 мм | 0 | ВК_К1 |  |  |  | ⌀100 | [6 empty] | DN | -6145 | -3215 | 3.5 | -6145 | -3215 | -6145 | -3215 | -6145 | -6145 | -3215 | -3215 | -6145 | -3215 | 0 | для чугунных безраструбных трубопроводов | Generic | SML - Чугун безраструбный | 110 | 25205 | 0 | 100 | 0 | 103 | 0 | 9.7087e-06 | 0 | 0 | 0 | 0 | 0 | Чугун безраструбный | -3215 | 21 | 0 | 0 | -6145 | -3215 | [33 empty] | 1
3018127 | ADSK_Чугун_Безраструбный SML_DIN EN 877 | OST_PipeCurves |  |  | TRUE |  |  |  | 0.92049 | 2930 |  |  | 6dc39054-7019-4e19-b5b5-f193993da670-002e0d8f | 71ec8b14-7fad-4eb4-9524-47d24d297ec0 | None |  | 0 | Рабочий набор 1 | [6 empty] | Pipe Types | [77 empty] | SML | [99 empty] | 0 | 1jmv1KS1bE6RMryPEP4wl_ | 0.001 | [121 empty] | Sanitary | [633 empty] | Жильё_09_VK | [228 empty] | К1 12 | [190 empty] | None | Новая конструкция | [36 empty] | К1 | ⌀100 мм | 0 | ВК_К1 |  |  |  | ⌀100 | [7 empty] | -6145 | -3215 | 3.5 | -6145 | -3215 | -6145 | -3215 | [6 empty] | 0 | для чугунных безраструбных трубопроводов | Generic | SML - Чугун безраструбный | 110 | 25205 | 0 | 100 | 0 | 103 | 0 | 9.7087e-06 | 0 |  | 0 | 0 | 0 | Чугун безраструбный | -3215 |  | 0 | 0
3018129 | ADSK_Чугун_Безраструбный SML_DIN EN 877 | OST_PipeCurves | ADSK_Чугун_Безраструбный SML_DIN EN 877 |  | TRUE |  |  |  | 0.92049 | 2930 |  | ADSK_Чугун_Безраструбный SML_DIN EN 877 | 6dc39054-7019-4e19-b5b5-f193993da670-002e0d91 | 71ec8b14-7fad-4eb4-9524-47d24d297ec0 | None |  | 0 | Рабочий набор 1 | [6 empty] | Pipe Types | [21 empty] | OST_PipeCurves | None | 74 | [53 empty] | SML | [52 empty] | ADSK_Чугун_Безраструбный SML_DIN EN 877 | [46 empty] | 0 | 1jmv1KS1bE6RMryPEP4wlX | 0.001 | [121 empty] | Sanitary | [22 empty] | Pipe Types | ADSK_Чугун_Безраструбный SML_DIN EN 877 | ADSK_Чугун_Безраструбный SML_DIN EN 877 | [18 empty] | ADSK_Чугун_Безраструбный SML_DIN EN 877 | [570 empty] | 0 | 32TXTRZJnCQxi6X$BRJxOl | [17 empty] | Жильё_09_VK | [228 empty] | К1 13 | [136 empty] | Труба чугунная SML | Трубы | ИС.ТС.1 | м | S-SML |  | DIN EN 877 | [47 empty] | None | Новая конструкция | [36 empty] | К1 | ⌀100 мм | 0 | ВК_К1 |  |  |  | ⌀100 | [6 empty] | DN | 155 | 3085 | 3.5 | 155 | 3085 | 155 | 3085 | 155 | 155 | 3085 | 3085 | 155 | 3085 | 0 | для чугунных безраструбных трубопроводов | Generic | SML - Чугун безраструбный | 110 | 31505 | 0 | 100 | 0 | 103 | 0 | 9.7087e-06 | 0 | 0 | 0 | 0 | 0 | Чугун безраструбный | 3085 | 8 | 0 | 0 | 155 | 3085 | [33 empty] | 1
3018130 | ADSK_Чугун_Безраструбный SML_DIN EN 877 | OST_PipeCurves |  |  | TRUE |  |  |  | 0.92049 | 2930 |  |  | 6dc39054-7019-4e19-b5b5-f193993da670-002e0d92 | 71ec8b14-7fad-4eb4-9524-47d24d297ec0 | None |  | 0 | Рабочий набор 1 | [6 empty] | Pipe Types | [77 empty] | SML | [99 empty] | 0 | 1jmv1KS1bE6RMryPEP4wlX | 0.001 | [121 empty] | Sanitary | [633 empty] | Жильё_09_VK | [228 empty] | К1 13 | [190 empty] | None | Новая конструкция | [36 empty] | К1 | ⌀100 мм | 0 | ВК_К1 |  |  |  | ⌀100 | [7 empty] | 155 | 3085 | 3.5 | 155 | 3085 | 155 | 3085 | [6 empty] | 0 | для чугунных безраструбных трубопроводов | Generic | SML - Чугун безраструбный | 110 | 31505 | 0 | 100 | 0 | 103 | 0 | 9.7087e-06 | 0 |  | 0 | 0 | 0 | Чугун безраструбный | 3085 |  | 0 | 0
3018132 | ADSK_Чугун_Безраструбный SML_DIN EN 877 | OST_PipeCurves | ADSK_Чугун_Безраструбный SML_DIN EN 877 |  | TRUE |  |  |  | 0.92049 | 2930 |  | ADSK_Чугун_Безраструбный SML_DIN EN 877 | 6dc39054-7019-4e19-b5b5-f193993da670-002e0d94 | 71ec8b14-7fad-4eb4-9524-47d24d297ec0 | None |  | 0 | Рабочий набор 1 | [6 empty] | Pipe Types | [21 empty] | OST_PipeCurves | None | 74 | [53 empty] | SML | [52 empty] | ADSK_Чугун_Безраструбный SML_DIN EN 877 | [46 empty] | 0 | 1jmv1KS1bE6RMryPEP4wla | 0.001 | [121 empty] | Sanitary | [22 empty] | Pipe Types | ADSK_Чугун_Безраструбный SML_DIN EN 877 | ADSK_Чугун_Безраструбный SML_DIN EN 877 | [18 empty] | ADSK_Чугун_Безраструбный SML_DIN EN 877 | [570 empty] | 0 | 32TXTRZJnCQxi6X$BRJxOl | [17 empty] | Жильё_09_VK | [228 empty] | К1 14 | [136 empty] | Труба чугунная SML | Трубы | ИС.ТС.1 | м | S-SML |  | DIN EN 877 | [47 empty] | None | Новая конструкция | [36 empty] | К1 | ⌀100 мм | 0 | ВК_К1 |  |  |  | ⌀100 | [6 empty] | DN | -6145 | -3215 | 3.5 | -6145 | -3215 | -6145 | -3215 | -6145 | -6145 | -3215 | -3215 | -6145 | -3215 | 0 | для чугунных безраструбных трубопроводов | Generic | SML - Чугун безраструбный | 110 | 25205 | 0 | 100 | 0 | 103 | 0 | 9.7087e-06 | 0 | 0 | 0 | 0 | 0 | Чугун безраструбный | -3215 | 21 | 0 | 0 | -6145 | -3215 | [33 empty] | 1
3018133 | ADSK_Чугун_Безраструбный SML_DIN EN 877 | OST_PipeCurves |  |  | TRUE |  |  |  | 0.92049 | 2930 |  |  | 6dc39054-7019-4e19-b5b5-f193993da670-002e0d95 | 71ec8b14-7fad-4eb4-9524-47d24d297ec0 | None |  | 0 | Рабочий набор 1 | [6 empty] | Pipe Types | [77 empty] | SML | [99 empty] | 0 | 1jmv1KS1bE6RMryPEP4wla | 0.001 | [121 empty] | Sanitary | [633 empty] | Жильё_09_VK | [228 empty] | К1 14 | [190 empty] | None | Новая конструкция | [36 empty] | К1 | ⌀100 мм | 0 | ВК_К1 |  |  |  | ⌀100 | [7 empty] | -6145 | -3215 | 3.5 | -6145 | -3215 | -6145 | -3215 | [6 empty] | 0 | для чугунных безраструбных трубопроводов | Generic | SML - Чугун безраструбный | 110 | 25205 | 0 | 100 | 0 | 103 | 0 | 9.7087e-06 | 0 |  | 0 | 0 | 0 | Чугун безраструбный | -3215 |  | 0 | 0
3018135 | ADSK_Чугун_Безраструбный SML_DIN EN 877 | OST_PipeCurves | ADSK_Чугун_Безраструбный SML_DIN EN 877 |  | TRUE |  |  |  | 0.92049 | 2930 |  | ADSK_Чугун_Безраструбный SML_DIN EN 877 | 6dc39054-7019-4e19-b5b5-f193993da670-002e0d97 | 71ec8b14-7fad-4eb4-9524-47d24d297ec0 | None |  | 0 | Рабочий набор 1 | [6 empty] | Pipe Types | [21 empty] | OST_PipeCurves | None | 74 | [53 empty] | SML | [52 empty] | ADSK_Чугун_Безраструбный SML_DIN EN 877 | [46 empty] | 0 | 1jmv1KS1bE6RMryPEP4wld | 0.001 | [121 empty] | Sanitary | [22 empty] | Pipe Types | ADSK_Чугун_Безраструбный SML_DIN EN 877 | ADSK_Чугун_Безраструбный SML_DIN EN 877 | [18 empty] | ADSK_Чугун_Безраструбный SML_DIN EN 877 | [570 empty] | 0 | 32TXTRZJnCQxi6X$BRJxOl | [17 empty] | Жильё_09_VK | [228 empty] | К1 15 | [136 empty] | Труба чугунная SML | Трубы | ИС.ТС.1 | м | S-SML |  | DIN EN 877 | [47 empty] | None | Новая конструкция | [36 empty] | К1 | ⌀100 мм | 0 | ВК_К1 |  |  |  | ⌀100 | [6 empty] | DN | -9295 | -6365 | 3.5 | -9295 | -6365 | -9295 | -6365 | -9295 | -9295 | -6365 | -6365 | -9295 | -6365 | 0 | для чугунных безраструбных трубопроводов | Generic | SML - Чугун безраструбный | 110 | 22055 | 0 | 100 | 0 | 103 | 0 | 9.7087e-06 | 0 | 0 | 0 | 0 | 0 | Чугун безраструбный | -6365 | 23 | 0 | 0 | -9295 | -6365 | [33 empty] | 1
3018136 | ADSK_Чугун_Безраструбный SML_DIN EN 877 | OST_PipeCurves |  |  | TRUE |  |  |  | 0.92049 | 2930 |  |  | 6dc39054-7019-4e19-b5b5-f193993da670-002e0d98 | 71ec8b14-7fad-4eb4-9524-47d24d297ec0 | None |  | 0 | Рабочий набор 1 | [6 empty] | Pipe Types | [77 empty] | SML | [99 empty] | 0 | 1jmv1KS1bE6RMryPEP4wld | 0.001 | [121 empty] | Sanitary | [633 empty] | Жильё_09_VK | [228 empty] | К1 15 | [190 empty] | None | Новая конструкция | [36 empty] | К1 | ⌀100 мм | 0 | ВК_К1 |  |  |  | ⌀100 | [7 empty] | -9295 | -6365 | 3.5 | -9295 | -6365 | -9295 | -6365 | [6 empty] | 0 | для чугунных безраструбных трубопроводов | Generic | SML - Чугун безраструбный | 110 | 22055 | 0 | 100 | 0 | 103 | 0 | 9.7087e-06 | 0 |  | 0 | 0 | 0 | Чугун безраструбный | -6365 |  | 0 | 0
3018138 | ADSK_Чугун_Безраструбный SML_DIN EN 877 | OST_PipeCurves | ADSK_Чугун_Безраструбный SML_DIN EN 877 |  | TRUE |  |  |  | 0.92049 | 2930 |  | ADSK_Чугун_Безраструбный SML_DIN EN 877 | 6dc39054-7019-4e19-b5b5-f193993da670-002e0d9a | 71ec8b14-7fad-4eb4-9524-47d24d297ec0 | None |  | 0 | Рабочий набор 1 | [6 empty] | Pipe Types | [21 empty] | OST_PipeCurves | None | 74 | [53 empty] | SML | [52 empty] | ADSK_Чугун_Безраструбный SML_DIN EN 877 | [46 empty] | 0 | 1jmv1KS1bE6RMryPEP4wlg | 0.001 | [121 empty] | Sanitary | [22 empty] | Pipe Types | ADSK_Чугун_Безраструбный SML_DIN EN 877 | ADSK_Чугун_Безраструбный SML_DIN EN 877 | [18 empty] | ADSK_Чугун_Безраструбный SML_DIN EN 877 | [570 empty] | 0 | 32TXTRZJnCQxi6X$BRJxOl | [17 empty] | Жильё_09_VK | [228 empty] | К1 17 | [136 empty] | Труба чугунная SML | Трубы | ИС.ТС.1 | м | S-SML |  | DIN EN 877 | [47 empty] | None | Новая конструкция | [36 empty] | К1 | ⌀100 мм | 0 | ВК_К1 |  |  |  | ⌀100 | [6 empty] | DN | -9295 | -6365 | 3.5 | -9295 | -6365 | -9295 | -6365 | -9295 | -9295 | -6365 | -6365 | -9295 | -6365 | 0 | для чугунных безраструбных трубопроводов | Generic | SML - Чугун безраструбный | 110 | 22055 | 0 | 100 | 0 | 103 | 0 | 9.7087e-06 | 0 | 0 | 0 | 0 | 0 | Чугун безраструбный | -6365 | 23 | 0 | 0 | -9295 | -6365 | [33 empty] | 1
3018139 | ADSK_Чугун_Безраструбный SML_DIN EN 877 | OST_PipeCurves |  |  | TRUE |  |  |  | 0.92049 | 2930 |  |  | 6dc39054-7019-4e19-b5b5-f193993da670-002e0d9b | 71ec8b14-7fad-4eb4-9524-47d24d297ec0 | None |  | 0 | Рабочий набор 1 | [6 empty] | Pipe Types | [77 empty] | SML | [99 empty] | 0 | 1jmv1KS1bE6RMryPEP4wlg | 0.001 | [121 empty] | Sanitary | [633 empty] | Жильё_09_VK | [228 empty] | К1 17 | [190 empty] | None | Новая конструкция | [36 empty] | К1 | ⌀100 мм | 0 | ВК_К1 |  |  |  | ⌀100 | [7 empty] | -9295 | -6365 | 3.5 | -9295 | -6365 | -9295 | -6365 | [6 empty] | 0 | для чугунных безраструбных трубопроводов | Generic | SML - Чугун безраструбный | 110 | 22055 | 0 | 100 | 0 | 103 | 0 | 9.7087e-06 | 0 |  | 0 | 0 | 0 | Чугун безраструбный | -6365 |  | 0 | 0
3018141 | ADSK_Чугун_Безраструбный SML_DIN EN 877 | OST_PipeCurves | ADSK_Чугун_Безраструбный SML_DIN EN 877 |  | TRUE |  |  |  | 0.92049 | 2930 |  | ADSK_Чугун_Безраструбный SML_DIN EN 877 | 6dc39054-7019-4e19-b5b5-f193993da670-002e0d9d | 71ec8b14-7fad-4eb4-9524-47d24d297ec0 | None |  | 0 | Рабочий набор 1 | [6 empty] | Pipe Types | [21 empty] | OST_PipeCurves | None | 74 | [53 empty] | SML | [52 empty] | ADSK_Чугун_Безраструбный SML_DIN EN 877 | [46 empty] | 0 | 1jmv1KS1bE6RMryPEP4wlj | 0.001 | [121 empty] | Sanitary | [22 empty] | Pipe Types | ADSK_Чугун_Безраструбный SML_DIN EN 877 | ADSK_Чугун_Безраструбный SML_DIN EN 877 | [18 empty] | ADSK_Чугун_Безраструбный SML_DIN EN 877 | [570 empty] | 0 | 32TXTRZJnCQxi6X$BRJxOl | [17 empty] | Жильё_09_VK | [228 empty] | К1 1 | [136 empty] | Труба чугунная SML | Трубы | ИС.ТС.1 | м | S-SML |  | DIN EN 877 | [47 empty] | None | Новая конструкция | [36 empty] | К1 | ⌀100 мм | 0 | ВК_К1 |  |  |  | ⌀100 | [6 empty] | DN | 155 | 3085 | 3.5 | 155 | 3085 | 155 | 3085 | 155 | 155 | 3085 | 3085 | 155 | 3085 | 0 | для чугунных безраструбных трубопроводов | Generic | SML - Чугун безраструбный | 110 | 31505 | 0 | 100 | 0 | 103 | 0 | 9.7087e-06 | 0 | 0 | 0 | 0 | 0 | Чугун безраструбный | 3085 | 20 | 0 | 0 | 155 | 3085 | [33 empty] | 1
3018142 | ADSK_Чугун_Безраструбный SML_DIN EN 877 | OST_PipeCurves |  |  | TRUE |  |  |  | 0.92049 | 2930 |  |  | 6dc39054-7019-4e19-b5b5-f193993da670-002e0d9e | 71ec8b14-7fad-4eb4-9524-47d24d297ec0 | None |  | 0 | Рабочий набор 1 | [6 empty] | Pipe Types | [77 empty] | SML | [99 empty] | 0 | 1jmv1KS1bE6RMryPEP4wlj | 0.001 | [121 empty] | Sanitary | [633 empty] | Жильё_09_VK | [228 empty] | К1 1 | [190 empty] | None | Новая конструкция | [36 empty] | К1 | ⌀100 мм | 0 | ВК_К1 |  |  |  | ⌀100 | [7 empty] | 155 | 3085 | 3.5 | 155 | 3085 | 155 | 3085 | [6 empty] | 0 | для чугунных безраструбных трубопроводов | Generic | SML - Чугун безраструбный | 110 | 31505 | 0 | 100 | 0 | 103 | 0 | 9.7087e-06 | 0 |  | 0 | 0 | 0 | Чугун безраструбный | 3085 |  | 0 | 0
3018144 | ADSK_Чугун_Безраструбный SML_DIN EN 877 | OST_PipeCurves | ADSK_Чугун_Безраструбный SML_DIN EN 877 |  | TRUE |  |  |  | 0.92049 | 2930 |  | ADSK_Чугун_Безраструбный SML_DIN EN 877 | 6dc39054-7019-4e19-b5b5-f193993da670-002e0da0 | 71ec8b14-7fad-4eb4-9524-47d24d297ec0 | None |  | 0 | Рабочий набор 1 | [6 empty] | Pipe Types | [21 empty] | OST_PipeCurves | None | 74 | [53 empty] | SML | [52 empty] | ADSK_Чугун_Безраструбный SML_DIN EN 877 | [46 empty] | 0 | 1jmv1KS1bE6RMryPEP4wlG | 0.001 | [121 empty] | Sanitary | [22 empty] | Pipe Types | ADSK_Чугун_Безраструбный SML_DIN EN 877 | ADSK_Чугун_Безраструбный SML_DIN EN 877 | [18 empty] | ADSK_Чугун_Безраструбный SML_DIN EN 877 | [570 empty] | 0 | 32TXTRZJnCQxi6X$BRJxOl | [17 empty] | Жильё_09_VK | [228 empty] | К1 8 | [136 empty] | Труба чугунная SML | Трубы | ИС.ТС.1 | м | S-SML |  | DIN EN 877 | [47 empty] | None | Новая конструкция | [36 empty] | К1 | ⌀100 мм | 0 | ВК_К1 |  |  |  | ⌀100 | [6 empty] | DN | -2995 | -65 | 3.5 | -2995 | -65 | -2995 | -65 | -2995 | -2995 | -65 | -65 | -2995 | -65 | 0 | для чугунных безраструбных трубопроводов | Generic | SML - Чугун безраструбный | 110 | 28355 | 0 | 100 | 0 | 103 | 0 | 9.7087e-06 | 0 | 0 | 0 | 0 | 0 | Чугун безраструбный | -65 | 20 | 0 | 0 | -2995 | -65 | [33 empty] | 1
3018145 | ADSK_Чугун_Безраструбный SML_DIN EN 877 | OST_PipeCurves |  |  | TRUE |  |  |  | 0.92049 | 2930 |  |  | 6dc39054-7019-4e19-b5b5-f193993da670-002e0da1 | 71ec8b14-7fad-4eb4-9524-47d24d297ec0 | None |  | 0 | Рабочий набор 1 | [6 empty] | Pipe Types | [77 empty] | SML | [99 empty] | 0 | 1jmv1KS1bE6RMryPEP4wlG | 0.001 | [121 empty] | Sanitary | [633 empty] | Жильё_09_VK | [228 empty] | К1 8 | [190 empty] | None | Новая конструкция | [36 empty] | К1 | ⌀100 мм | 0 | ВК_К1 |  |  |  | ⌀100 | [7 empty] | -2995 | -65 | 3.5 | -2995 | -65 | -2995 | -65 | [6 empty] | 0 | для чугунных безраструбных трубопроводов | Generic | SML - Чугун безраструбный | 110 | 28355 | 0 | 100 | 0 | 103 | 0 | 9.7087e-06 | 0 |  | 0 | 0 | 0 | Чугун безраструбный | -65 |  | 0 | 0
3018147 | ADSK_Чугун_Безраструбный SML_DIN EN 877 | OST_PipeCurves | ADSK_Чугун_Безраструбный SML_DIN EN 877 |  | TRUE |  |  |  | 0.92049 | 2930 |  | ADSK_Чугун_Безраструбный SML_DIN EN 877 | 6dc39054-7019-4e19-b5b5-f193993da670-002e0da3 | 71ec8b14-7fad-4eb4-9524-47d24d297ec0 | None |  | 0 | Рабочий набор 1 | [6 empty] | Pipe Types | [21 empty] | OST_PipeCurves | None | 74 | [53 empty] | SML | [52 empty] | ADSK_Чугун_Безраструбный SML_DIN EN 877 | [46 empty] | 0 | 1jmv1KS1bE6RMryPEP4wlJ | 0.001 | [121 empty] | Sanitary | [22 empty] | Pipe Types | ADSK_Чугун_Безраструбный SML_DIN EN 877 | ADSK_Чугун_Безраструбный SML_DIN EN 877 | [18 empty] | ADSK_Чугун_Безраструбный SML_DIN EN 877 | [570 empty] | 0 | 32TXTRZJnCQxi6X$BRJxOl | [17 empty] | Жильё_09_VK | [228 empty] | К1 16 | [136 empty] | Труба чугунная SML | Трубы | ИС.ТС.1 | м | S-SML |  | DIN EN 877 | [47 empty] | None | Новая конструкция | [36 empty] | К1 | ⌀100 мм | 0 | ВК_К1 |  |  |  | ⌀100 | [6 empty] | DN | -6145 | -3215 | 3.5 | -6145 | -3215 | -6145 | -3215 | -6145 | -6145 | -3215 | -3215 | -6145 | -3215 | 0 | для чугунных безраструбных трубопроводов | Generic | SML - Чугун безраструбный | 110 | 25205 | 0 | 100 | 0 | 103 | 0 | 9.7087e-06 | 0 | 0 | 0 | 0 | 0 | Чугун безраструбный | -3215 | 21 | 0 | 0 | -6145 | -3215 | [33 empty] | 1
3018148 | ADSK_Чугун_Безраструбный SML_DIN EN 877 | OST_PipeCurves |  |  | TRUE |  |  |  | 0.92049 | 2930 |  |  | 6dc39054-7019-4e19-b5b5-f193993da670-002e0da4 | 71ec8b14-7fad-4eb4-9524-47d24d297ec0 | None |  | 0 | Рабочий набор 1 | [6 empty] | Pipe Types | [77 empty] | SML | [99 empty] | 0 | 1jmv1KS1bE6RMryPEP4wlJ | 0.001 | [121 empty] | Sanitary | [633 empty] | Жильё_09_VK | [228 empty] | К1 16 | [190 empty] | None | Новая конструкция | [36 empty] | К1 | ⌀100 мм | 0 | ВК_К1 |  |  |  | ⌀100 | [7 empty] | -6145 | -3215 | 3.5 | -6145 | -3215 | -6145 | -3215 | [6 empty] | 0 | для чугунных безраструбных трубопроводов | Generic | SML - Чугун безраструбный | 110 | 25205 | 0 | 100 | 0 | 103 | 0 | 9.7087e-06 | 0 |  | 0 | 0 | 0 | Чугун безраструбный | -3215 |  | 0 | 0
3018151 | Тройник чугунный безраструбный | OST_PipeFitting | Тройник чугунный безраструбный | Жильё_08_VK | TRUE |  |  | 0.0040179 | 0.031605 |  |  | Тройник чугунный безраструбный | 6dc39054-7019-4e19-b5b5-f193993da670-002e0da7 | 71ec8b14-7fad-4eb4-9524-47d24d297ec0 | None |  | 0 | Рабочий набор 1 | [6 empty] | ADSK_ЧугунБезраструбный_Тройник | [21 empty] | OST_PipeFitting | None | 3156 | [106 empty] | Тройник чугунный безраструбный | [46 empty] | 0 | 1jmv1KS1bE6RMryPEP4wlN | [121 empty] | 31010 | Sanitary | [22 empty] | ADSK_ЧугунБезраструбный_Тройник | Тройник чугунный безраструбный | Тройник чугунный безраструбный | [18 empty] | Тройник чугунный безраструбный | [20 empty] | 1 | [6 empty] | Category=[-2000700]; Color=2338280; Comments=""; Cost=0.000000000000000; Description=""; Design Option=[-1]; Edited by=""; Export to IFC As=""; Export to IFC=0; Glow=0; IFC Predefined Type=""; IfcGUID=1Zv83obP51SAWtfYRg9D9L; Keynote=""; Manufacturer=""; Mark=""; Model=""; Name=ADSK_Предупреждение; Shininess=64; Smoothness=50; Transparency=0; URL=""; Workset=10 | 31010 | [14 empty] | Тройник чугунный безраструбный 90° DN100 x 100 | [60 empty] | 2021 | 1.2.1 |  |  | None | [50 empty] | Category=[-2000700]; Color=2440850; Comments=""; Cost=0.000000000000000; Description=""; Design Option=[-1]; Edited by=""; Export to IFC As=""; Export to IFC=0; Glow=0; IFC Predefined Type=""; IfcGUID=32TXTRZJnCQxi6X$BRJiYk; Keynote=""; Manufacturer=""; Mark=""; Model=""; Name=RGB_RAL 2013; Shininess=64; Smoothness=50; Transparency=0; URL=""; Workset=10 | Category=[-2000700]; Color=12632256; Comments=""; Cost=0.000000000000000; Description=""; Design Option=[-1]; Edited by=""; Export to IFC As=""; Export to IFC=0; Glow=0; IFC Predefined Type=""; IfcGUID=32TXTRZJnCQxi6X$BRJiYl; Keynote=""; Manufacturer=""; Mark=""; Model=""; Name=Хомут_Сталь нержавеющая; Shininess=64; Smoothness=50; Transparency=0; URL=""; Workset=10 |  | Category=[-2000700]; Color=6736896; Comments=""; Cost=0.000000000000000; Description=""; Design Option=[-1]; Edited by=""; Export to IFC As=""; Export to IFC=0; Glow=0; IFC Predefined Type=""; IfcGUID=32TXTRZJnCQxi6X$BRJKeE; Keynote=""; Manufacturer=""; Mark=""; Model=""; Name=Сторона фитинга 1; Shininess=64; Smoothness=50; Transparency=0; URL=""; Workset=10 | Category=[-2000700]; Color=16711935; Comments=""; Cost=0.000000000000000; Description=""; Design Option=[-1]; Edited by=""; Export to IFC As=""; Export to IFC=0; Glow=0; IFC Predefined Type=""; IfcGUID=32TXTRZJnCQxi6X$BRJKeF; Keynote=""; Manufacturer=""; Mark=""; Model=""; Name=Сторона фитинга 2; Shininess=64; Smoothness=50; Transparency=0; URL=""; Workset=10 | [35 empty] | 2.9 |  | 220 | [7 empty] | 110 | [131 empty] | 110 | [228 empty] | 0 | 11hY6ttYH2W8mFs_g2vR8A | [130 empty] | 50 | [12 empty] | 50 | [70 empty] | 100 | [31 empty] | К1 12 | [134 empty] | 0 |  |  | Соединительные детали трубопроводов | ИС.ТС.2 | шт. | S-SML | 1 | [48 empty] | None | Новая конструкция | 50 | Level : Жильё_08_VK | 50 | [31 empty] | RGB_RAL 2013 | TRUE | К1 | ⌀100 мм-⌀100 мм-⌀100 мм | 0 | ВК_К1 | 100 | 100 | FALSE | ⌀100-⌀100-⌀100 | FALSE | 3bf616f9-6b98-4a21-80ff-da1120c8f6d6 |  | FALSE | [44 empty] | 85.5599 | [29 empty] | Составное. Родительское | 0 | Соединитель-хомут Rapid | Соединитель-хомут CV | Усиленный хомут Rapid | Усиленный хомут CV | ТройникЧугунныйБезраструбный | TRUE | 0 | 0 | TRUE | TRUE | FALSE | FALSE | FALSE | FALSE | 115 | 105 | 115 | 105 | 120 | 88.8542 | 90 | 100 | FALSE | FALSE | TRUE | 55 | FALSE | -90 | 0 | 250 | TRUE | TRUE | Соединитель-хомут Rapid | Соединитель-хомут Rapid | TRUE | Соединитель-хомут Rapid | TRUE | TRUE
3018152 | Rapid | OST_PipeFitting | Rapid | Жильё_08_VK | [7 empty] | Rapid | 6dc39054-7019-4e19-b5b5-f193993da670-002e0da8 | 71ec8b14-7fad-4eb4-9524-47d24d297ec0 | None |  | 0 | Рабочий набор 1 | [6 empty] | Влж_Чугунные безраструбные_Хомуты | [21 empty] | OST_PipeFitting | None | 3005 | [106 empty] | Rapid | [46 empty] | 0 | 1jmv1KS1bE6RMryPEP4wlO | [145 empty] | Влж_Чугунные безраструбные_Хомуты | Rapid | Rapid | [18 empty] | Rapid | [20 empty] | 1 | [7 empty] | 32100 | [14 empty] | Соединитель-хомут с блокирующей затяжкой DN100 | [64 empty] | None | [461 empty] | 0 | 11hY6ttYH2W8mFs_g2v9xI | [214 empty] | 100 | [166 empty] | 0 |  |  | Соединительные детали трубопроводов | ИС.ТС.2 | шт. | S-SML | 1 | RAPID | [47 empty] | None | Новая конструкция | 202.4657 | Level : Жильё_08_VK | 202.4657 | [35 empty] | 0 | [6 empty] | 3bf616f9-6b98-4a21-80ff-da1120c8f6d6 | [76 empty] | Составное. Вложенное | 0.1 |  |  |  |  | СоединительRapid |  | 0 | 0.1 | [30 empty] | 1 | Усиливающий хомут не найден
3018153 | Rapid | OST_PipeFitting | Rapid | Жильё_08_VK | [7 empty] | Rapid | 6dc39054-7019-4e19-b5b5-f193993da670-002e0da9 | 71ec8b14-7fad-4eb4-9524-47d24d297ec0 | None |  | 0 | Рабочий набор 1 | [6 empty] | Влж_Чугунные безраструбные_Хомуты | [21 empty] | OST_PipeFitting | None | 3005 | [106 empty] | Rapid | [46 empty] | 0 | 1jmv1KS1bE6RMryPEP4wlP | [145 empty] | Влж_Чугунные безраструбные_Хомуты | Rapid | Rapid | [18 empty] | Rapid | [20 empty] | 1 | [7 empty] | 32100 | [14 empty] | Соединитель-хомут с блокирующей затяжкой DN100 | [64 empty] | None | [461 empty] | 0 | 11hY6ttYH2W8mFs_g2v9xI | [214 empty] | 100 | [166 empty] | 0 |  |  | Соединительные детали трубопроводов | ИС.ТС.2 | шт. | S-SML | 1 | RAPID | [47 empty] | None | Новая конструкция | 202.4657 | Level : Жильё_08_VK | 202.4657 | [35 empty] | 0 | [6 empty] | 3bf616f9-6b98-4a21-80ff-da1120c8f6d6 | [76 empty] | Составное. Вложенное | 0.1 |  |  |  |  | СоединительRapid |  | 0 | 0.1 | [30 empty] | 1 | Усиливающий хомут не найден
3018154 | Rapid | OST_PipeFitting | Rapid | Жильё_08_VK | [7 empty] | Rapid | 6dc39054-7019-4e19-b5b5-f193993da670-002e0daa | 71ec8b14-7fad-4eb4-9524-47d24d297ec0 | None |  | 0 | Рабочий набор 1 | [6 empty] | Влж_Чугунные безраструбные_Хомуты | [21 empty] | OST_PipeFitting | None | 3005 | [106 empty] | Rapid | [46 empty] | 0 | 1jmv1KS1bE6RMryPEP4wlQ | [145 empty] | Влж_Чугунные безраструбные_Хомуты | Rapid | Rapid | [18 empty] | Rapid | [20 empty] | 1 | [7 empty] | 32100 | [14 empty] | Соединитель-хомут с блокирующей затяжкой DN100 | [64 empty] | None | [461 empty] | 0 | 11hY6ttYH2W8mFs_g2v9xI | [214 empty] | 100 | [166 empty] | 0 |  |  | Соединительные детали трубопроводов | ИС.ТС.2 | шт. | S-SML | 1 | RAPID | [47 empty] | None | Новая конструкция | 202.4657 | Level : Жильё_08_VK | 202.4657 | [35 empty] | 0 | [6 empty] | 3bf616f9-6b98-4a21-80ff-da1120c8f6d6 | [76 empty] | Составное. Вложенное | 0.1 |  |  |  |  | СоединительRapid |  | 0 | 0.1 | [30 empty] | 1 | Усиливающий хомут не найден
3018155 | Тройник чугунный безраструбный | OST_PipeFitting |  | Жильё_08_VK | TRUE |  |  | 0.0040179 | 0.031605 |  |  |  | 6dc39054-7019-4e19-b5b5-f193993da670-002e0dab | 71ec8b14-7fad-4eb4-9524-47d24d297ec0 | None |  | 0 | Рабочий набор 1 | [6 empty] | ADSK_ЧугунБезраструбный_Тройник | [177 empty] | 0 | 1jmv1KS1bE6RMryPEP4wlN | [121 empty] | 31010 | Sanitary | [64 empty] | 1 | [7 empty] | 31010 | [14 empty] | Тройник чугунный безраструбный 90° DN100 x 100 | [64 empty] | None | [90 empty] | 2.9 |  | 220 | [7 empty] | 110 | [131 empty] | 110 | [360 empty] | 50 | [12 empty] | 50 | [70 empty] | 100 | [31 empty] | К1 12 | [190 empty] | None | Новая конструкция | 50 | Level : Жильё_08_VK | 50 | [33 empty] | К1 | ⌀100 мм-⌀100 мм-⌀100 мм | 0 | ВК_К1 | 100 | 100 | FALSE | ⌀100-⌀100-⌀100 | FALSE | 3bf616f9-6b98-4a21-80ff-da1120c8f6d6 |  | FALSE | [44 empty] | 85.5599 | [37 empty] | 0 | 0 | TRUE | TRUE | FALSE | FALSE | FALSE | FALSE | 115 | 105 | 115 | 105 | 120 | 88.8542 | 90 | 100 | FALSE | FALSE | TRUE | 55 | FALSE | -90 | 0 | 250 | TRUE | TRUE | Соединитель-хомут Rapid | Соединитель-хомут Rapid | TRUE | Соединитель-хомут Rapid | TRUE | TRUE
3018156 | Rapid | OST_PipeFitting |  | Жильё_08_VK | TRUE | [7 empty] | 6dc39054-7019-4e19-b5b5-f193993da670-002e0dac | 71ec8b14-7fad-4eb4-9524-47d24d297ec0 | None |  | 0 | Рабочий набор 1 | [6 empty] | Влж_Чугунные безраструбные_Хомуты | [177 empty] | 0 | 1jmv1KS1bE6RMryPEP4wlO | [187 empty] | 1 | [7 empty] | 32100 | [14 empty] | Соединитель-хомут с блокирующей затяжкой DN100 | [64 empty] | None | [677 empty] | 100 | [222 empty] | None | Новая конструкция | 202.4657 | Level : Жильё_08_VK | 202.4657 | [35 empty] | 0 | [6 empty] | 3bf616f9-6b98-4a21-80ff-da1120c8f6d6 | [84 empty] | 0 | 0.1 | [31 empty] | Усиливающий хомут не найден
3018157 | Rapid | OST_PipeFitting |  | Жильё_08_VK | TRUE | [7 empty] | 6dc39054-7019-4e19-b5b5-f193993da670-002e0dad | 71ec8b14-7fad-4eb4-9524-47d24d297ec0 | None |  | 0 | Рабочий набор 1 | [6 empty] | Влж_Чугунные безраструбные_Хомуты | [177 empty] | 0 | 1jmv1KS1bE6RMryPEP4wlP | [187 empty] | 1 | [7 empty] | 32100 | [14 empty] | Соединитель-хомут с блокирующей затяжкой DN100 | [64 empty] | None | [677 empty] | 100 | [222 empty] | None | Новая конструкция | 202.4657 | Level : Жильё_08_VK | 202.4657 | [35 empty] | 0 | [6 empty] | 3bf616f9-6b98-4a21-80ff-da1120c8f6d6 | [84 empty] | 0 | 0.1 | [31 empty] | Усиливающий хомут не найден
3018158 | Rapid | OST_PipeFitting |  | Жильё_08_VK | TRUE | [7 empty] | 6dc39054-7019-4e19-b5b5-f193993da670-002e0dae | 71ec8b14-7fad-4eb4-9524-47d24d297ec0 | None |  | 0 | Рабочий набор 1 | [6 empty] | Влж_Чугунные безраструбные_Хомуты | [177 empty] | 0 | 1jmv1KS1bE6RMryPEP4wlQ | [187 empty] | 1 | [7 empty] | 32100 | [14 empty] | Соединитель-хомут с блокирующей затяжкой DN100 | [64 empty] | None | [677 empty] | 100 | [222 empty] | None | Новая конструкция | 202.4657 | Level : Жильё_08_VK | 202.4657 | [35 empty] | 0 | [6 empty] | 3bf616f9-6b98-4a21-80ff-da1120c8f6d6 | [84 empty] | 0 | 0.1 | [31 empty] | Усиливающий хомут не найден
3018159 | Тройник чугунный безраструбный | OST_PipeFitting | Тройник чугунный безраструбный | Жильё_08_VK | TRUE |  |  | 0.0040179 | 0.031605 |  |  | Тройник чугунный безраструбный | 6dc39054-7019-4e19-b5b5-f193993da670-002e0daf | 71ec8b14-7fad-4eb4-9524-47d24d297ec0 | None |  | 0 | Рабочий набор 1 | [6 empty] | ADSK_ЧугунБезраструбный_Тройник | [21 empty] | OST_PipeFitting | None | 3156 | [106 empty] | Тройник чугунный безраструбный | [46 empty] | 0 | 1jmv1KS1bE6RMryPEP4wlV | [121 empty] | 31010 | Sanitary | [22 empty] | ADSK_ЧугунБезраструбный_Тройник | Тройник чугунный безраструбный | Тройник чугунный безраструбный | [18 empty] | Тройник чугунный безраструбный | [20 empty] | 1 | [6 empty] | Category=[-2000700]; Color=2338280; Comments=""; Cost=0.000000000000000; Description=""; Design Option=[-1]; Edited by=""; Export to IFC As=""; Export to IFC=0; Glow=0; IFC Predefined Type=""; IfcGUID=1Zv83obP51SAWtfYRg9D9L; Keynote=""; Manufacturer=""; Mark=""; Model=""; Name=ADSK_Предупреждение; Shininess=64; Smoothness=50; Transparency=0; URL=""; Workset=10 | 31010 | [14 empty] | Тройник чугунный безраструбный 90° DN100 x 100 | [60 empty] | 2021 | 1.2.1 |  |  | None | [50 empty] | Category=[-2000700]; Color=2440850; Comments=""; Cost=0.000000000000000; Description=""; Design Option=[-1]; Edited by=""; Export to IFC As=""; Export to IFC=0; Glow=0; IFC Predefined Type=""; IfcGUID=32TXTRZJnCQxi6X$BRJiYk; Keynote=""; Manufacturer=""; Mark=""; Model=""; Name=RGB_RAL 2013; Shininess=64; Smoothness=50; Transparency=0; URL=""; Workset=10 | Category=[-2000700]; Color=12632256; Comments=""; Cost=0.000000000000000; Description=""; Design Option=[-1]; Edited by=""; Export to IFC As=""; Export to IFC=0; Glow=0; IFC Predefined Type=""; IfcGUID=32TXTRZJnCQxi6X$BRJiYl; Keynote=""; Manufacturer=""; Mark=""; Model=""; Name=Хомут_Сталь нержавеющая; Shininess=64; Smoothness=50; Transparency=0; URL=""; Workset=10 |  | Category=[-2000700]; Color=6736896; Comments=""; Cost=0.000000000000000; Description=""; Design Option=[-1]; Edited by=""; Export to IFC As=""; Export to IFC=0; Glow=0; IFC Predefined Type=""; IfcGUID=32TXTRZJnCQxi6X$BRJKeE; Keynote=""; Manufacturer=""; Mark=""; Model=""; Name=Сторона фитинга 1; Shininess=64; Smoothness=50; Transparency=0; URL=""; Workset=10 | Category=[-2000700]; Color=16711935; Comments=""; Cost=0.000000000000000; Description=""; Design Option=[-1]; Edited by=""; Export to IFC As=""; Export to IFC=0; Glow=0; IFC Predefined Type=""; IfcGUID=32TXTRZJnCQxi6X$BRJKeF; Keynote=""; Manufacturer=""; Mark=""; Model=""; Name=Сторона фитинга 2; Shininess=64; Smoothness=50; Transparency=0; URL=""; Workset=10 | [35 empty] | 2.9 |  | 220 | [7 empty] | 110 | [131 empty] | 110 | [228 empty] | 0 | 11hY6ttYH2W8mFs_g2vR8A | [130 empty] | 50 | [12 empty] | 50 | [70 empty] | 100 | [31 empty] | К1 13 | [134 empty] | 0 |  |  | Соединительные детали трубопроводов | ИС.ТС.2 | шт. | S-SML | 1 | [48 empty] | None | Новая конструкция | 50 | Level : Жильё_08_VK | 50 | [31 empty] | RGB_RAL 2013 | TRUE | К1 | ⌀100 мм-⌀100 мм-⌀100 мм | 0 | ВК_К1 | 100 | 100 | FALSE | ⌀100-⌀100-⌀100 | FALSE | 3bf616f9-6b98-4a21-80ff-da1120c8f6d6 |  | FALSE | [44 empty] | 85.5599 | [29 empty] | Составное. Родительское | 0 | Соединитель-хомут Rapid | Соединитель-хомут CV | Усиленный хомут Rapid | Усиленный хомут CV | ТройникЧугунныйБезраструбный | TRUE | 0 | 0 | TRUE | TRUE | FALSE | FALSE | FALSE | FALSE | 115 | 105 | 115 | 105 | 120 | 88.8542 | 90 | 100 | FALSE | FALSE | TRUE | 55 | FALSE | -90 | 0 | 250 | TRUE | TRUE | Соединитель-хомут Rapid | Соединитель-хомут Rapid | TRUE | Соединитель-хомут Rapid | TRUE | TRUE
3018160 | Rapid | OST_PipeFitting | Rapid | Жильё_08_VK | [7 empty] | Rapid | 6dc39054-7019-4e19-b5b5-f193993da670-002e0db0 | 71ec8b14-7fad-4eb4-9524-47d24d297ec0 | None |  | 0 | Рабочий набор 1 | [6 empty] | Влж_Чугунные безраструбные_Хомуты | [21 empty] | OST_PipeFitting | None | 3005 | [106 empty] | Rapid | [46 empty] | 0 | 1jmv1KS1bE6RMryPEP4wl0 | [145 empty] | Влж_Чугунные безраструбные_Хомуты | Rapid | Rapid | [18 empty] | Rapid | [20 empty] | 1 | [7 empty] | 32100 | [14 empty] | Соединитель-хомут с блокирующей затяжкой DN100 | [64 empty] | None | [461 empty] | 0 | 11hY6ttYH2W8mFs_g2v9xI | [214 empty] | 100 | [166 empty] | 0 |  |  | Соединительные детали трубопроводов | ИС.ТС.2 | шт. | S-SML | 1 | RAPID | [47 empty] | None | Новая конструкция | 137.7813 | Level : Жильё_08_VK | 137.7813 | [35 empty] | 0 | [6 empty] | 3bf616f9-6b98-4a21-80ff-da1120c8f6d6 | [76 empty] | Составное. Вложенное | 0.1 |  |  |  |  | СоединительRapid |  | 0 | 0.1 | [30 empty] | 1 | Усиливающий хомут не найден
3018161 | Rapid | OST_PipeFitting | Rapid | Жильё_08_VK | [7 empty] | Rapid | 6dc39054-7019-4e19-b5b5-f193993da670-002e0db1 | 71ec8b14-7fad-4eb4-9524-47d24d297ec0 | None |  | 0 | Рабочий набор 1 | [6 empty] | Влж_Чугунные безраструбные_Хомуты | [21 empty] | OST_PipeFitting | None | 3005 | [106 empty] | Rapid | [46 empty] | 0 | 1jmv1KS1bE6RMryPEP4wl1 | [145 empty] | Влж_Чугунные безраструбные_Хомуты | Rapid | Rapid | [18 empty] | Rapid | [20 empty] | 1 | [7 empty] | 32100 | [14 empty] | Соединитель-хомут с блокирующей затяжкой DN100 | [64 empty] | None | [461 empty] | 0 | 11hY6ttYH2W8mFs_g2v9xI | [214 empty] | 100 | [166 empty] | 0 |  |  | Соединительные детали трубопроводов | ИС.ТС.2 | шт. | S-SML | 1 | RAPID | [47 empty] | None | Новая конструкция | 137.7813 | Level : Жильё_08_VK | 137.7813 | [35 empty] | 0 | [6 empty] | 3bf616f9-6b98-4a21-80ff-da1120c8f6d6 | [76 empty] | Составное. Вложенное | 0.1 |  |  |  |  | СоединительRapid |  | 0 | 0.1 | [30 empty] | 1 | Усиливающий хомут не найден
3018162 | Rapid | OST_PipeFitting | Rapid | Жильё_08_VK | [7 empty] | Rapid | 6dc39054-7019-4e19-b5b5-f193993da670-002e0db2 | 71ec8b14-7fad-4eb4-9524-47d24d297ec0 | None |  | 0 | Рабочий набор 1 | [6 empty] | Влж_Чугунные безраструбные_Хомуты | [21 empty] | OST_PipeFitting | None | 3005 | [106 empty] | Rapid | [46 empty] | 0 | 1jmv1KS1bE6RMryPEP4wl2 | [145 empty] | Влж_Чугунные безраструбные_Хомуты | Rapid | Rapid | [18 empty] | Rapid | [20 empty] | 1 | [7 empty] | 32100 | [14 empty] | Соединитель-хомут с блокирующей затяжкой DN100 | [64 empty] | None | [461 empty] | 0 | 11hY6ttYH2W8mFs_g2v9xI | [214 empty] | 100 | [166 empty] | 0 |  |  | Соединительные детали трубопроводов | ИС.ТС.2 | шт. | S-SML | 1 | RAPID | [47 empty] | None | Новая конструкция | 137.7813 | Level : Жильё_08_VK | 137.7813 | [35 empty] | 0 | [6 empty] | 3bf616f9-6b98-4a21-80ff-da1120c8f6d6 | [76 empty] | Составное. Вложенное | 0.1 |  |  |  |  | СоединительRapid |  | 0 | 0.1 | [30 empty] | 1 | Усиливающий хомут не найден
3018163 | Тройник чугунный безраструбный | OST_PipeFitting |  | Жильё_08_VK | TRUE |  |  | 0.0040179 | 0.031605 |  |  |  | 6dc39054-7019-4e19-b5b5-f193993da670-002e0db3 | 71ec8b14-7fad-4eb4-9524-47d24d297ec0 | None |  | 0 | Рабочий набор 1 | [6 empty] | ADSK_ЧугунБезраструбный_Тройник | [177 empty] | 0 | 1jmv1KS1bE6RMryPEP4wlV | [121 empty] | 31010 | Sanitary | [64 empty] | 1 | [7 empty] | 31010 | [14 empty] | Тройник чугунный безраструбный 90° DN100 x 100 | [64 empty] | None | [90 empty] | 2.9 |  | 220 | [7 empty] | 110 | [131 empty] | 110 | [360 empty] | 50 | [12 empty] | 50 | [70 empty] | 100 | [31 empty] | К1 13 | [190 empty] | None | Новая конструкция | 50 | Level : Жильё_08_VK | 50 | [33 empty] | К1 | ⌀100 мм-⌀100 мм-⌀100 мм | 0 | ВК_К1 | 100 | 100 | FALSE | ⌀100-⌀100-⌀100 | FALSE | 3bf616f9-6b98-4a21-80ff-da1120c8f6d6 |  | FALSE | [44 empty] | 85.5599 | [37 empty] | 0 | 0 | TRUE | TRUE | FALSE | FALSE | FALSE | FALSE | 115 | 105 | 115 | 105 | 120 | 88.8542 | 90 | 100 | FALSE | FALSE | TRUE | 55 | FALSE | -90 | 0 | 250 | TRUE | TRUE | Соединитель-хомут Rapid | Соединитель-хомут Rapid | TRUE | Соединитель-хомут Rapid | TRUE | TRUE
3018164 | Rapid | OST_PipeFitting |  | Жильё_08_VK | TRUE | [7 empty] | 6dc39054-7019-4e19-b5b5-f193993da670-002e0db4 | 71ec8b14-7fad-4eb4-9524-47d24d297ec0 | None |  | 0 | Рабочий набор 1 | [6 empty] | Влж_Чугунные безраструбные_Хомуты | [177 empty] | 0 | 1jmv1KS1bE6RMryPEP4wl0 | [187 empty] | 1 | [7 empty] | 32100 | [14 empty] | Соединитель-хомут с блокирующей затяжкой DN100 | [64 empty] | None | [677 empty] | 100 | [222 empty] | None | Новая конструкция | 137.7813 | Level : Жильё_08_VK | 137.7813 | [35 empty] | 0 | [6 empty] | 3bf616f9-6b98-4a21-80ff-da1120c8f6d6 | [84 empty] | 0 | 0.1 | [31 empty] | Усиливающий хомут не найден
3018165 | Rapid | OST_PipeFitting |  | Жильё_08_VK | TRUE | [7 empty] | 6dc39054-7019-4e19-b5b5-f193993da670-002e0db5 | 71ec8b14-7fad-4eb4-9524-47d24d297ec0 | None |  | 0 | Рабочий набор 1 | [6 empty] | Влж_Чугунные безраструбные_Хомуты | [177 empty] | 0 | 1jmv1KS1bE6RMryPEP4wl1 | [187 empty] | 1 | [7 empty] | 32100 | [14 empty] | Соединитель-хомут с блокирующей затяжкой DN100 | [64 empty] | None | [677 empty] | 100 | [222 empty] | None | Новая конструкция | 137.7813 | Level : Жильё_08_VK | 137.7813 | [35 empty] | 0 | [6 empty] | 3bf616f9-6b98-4a21-80ff-da1120c8f6d6 | [84 empty] | 0 | 0.1 | [31 empty] | Усиливающий хомут не найден
3018166 | Rapid | OST_PipeFitting |  | Жильё_08_VK | TRUE | [7 empty] | 6dc39054-7019-4e19-b5b5-f193993da670-002e0db6 | 71ec8b14-7fad-4eb4-9524-47d24d297ec0 | None |  | 0 | Рабочий набор 1 | [6 empty] | Влж_Чугунные безраструбные_Хомуты | [177 empty] | 0 | 1jmv1KS1bE6RMryPEP4wl2 | [187 empty] | 1 | [7 empty] | 32100 | [14 empty] | Соединитель-хомут с блокирующей затяжкой DN100 | [64 empty] | None | [677 empty] | 100 | [222 empty] | None | Новая конструкция | 137.7813 | Level : Жильё_08_VK | 137.7813 | [35 empty] | 0 | [6 empty] | 3bf616f9-6b98-4a21-80ff-da1120c8f6d6 | [84 empty] | 0 | 0.1 | [31 empty] | Усиливающий хомут не найден
3018167 | Тройник чугунный безраструбный | OST_PipeFitting | Тройник чугунный безраструбный | Жильё_08_VK | TRUE |  |  | 0.0040179 | 0.031605 |  |  | Тройник чугунный безраструбный | 6dc39054-7019-4e19-b5b5-f193993da670-002e0db7 | 71ec8b14-7fad-4eb4-9524-47d24d297ec0 | None |  | 0 | Рабочий набор 1 | [6 empty] | ADSK_ЧугунБезраструбный_Тройник | [21 empty] | OST_PipeFitting | None | 3156 | [106 empty] | Тройник чугунный безраструбный | [46 empty] | 0 | 1jmv1KS1bE6RMryPEP4wl7 | [121 empty] | 31010 | Sanitary | [22 empty] | ADSK_ЧугунБезраструбный_Тройник | Тройник чугунный безраструбный | Тройник чугунный безраструбный | [18 empty] | Тройник чугунный безраструбный | [20 empty] | 1 | [6 empty] | Category=[-2000700]; Color=2338280; Comments=""; Cost=0.000000000000000; Description=""; Design Option=[-1]; Edited by=""; Export to IFC As=""; Export to IFC=0; Glow=0; IFC Predefined Type=""; IfcGUID=1Zv83obP51SAWtfYRg9D9L; Keynote=""; Manufacturer=""; Mark=""; Model=""; Name=ADSK_Предупреждение; Shininess=64; Smoothness=50; Transparency=0; URL=""; Workset=10 | 31010 | [14 empty] | Тройник чугунный безраструбный 90° DN100 x 100 | [60 empty] | 2021 | 1.2.1 |  |  | None | [50 empty] | Category=[-2000700]; Color=2440850; Comments=""; Cost=0.000000000000000; Description=""; Design Option=[-1]; Edited by=""; Export to IFC As=""; Export to IFC=0; Glow=0; IFC Predefined Type=""; IfcGUID=32TXTRZJnCQxi6X$BRJiYk; Keynote=""; Manufacturer=""; Mark=""; Model=""; Name=RGB_RAL 2013; Shininess=64; Smoothness=50; Transparency=0; URL=""; Workset=10 | Category=[-2000700]; Color=12632256; Comments=""; Cost=0.000000000000000; Description=""; Design Option=[-1]; Edited by=""; Export to IFC As=""; Export to IFC=0; Glow=0; IFC Predefined Type=""; IfcGUID=32TXTRZJnCQxi6X$BRJiYl; Keynote=""; Manufacturer=""; Mark=""; Model=""; Name=Хомут_Сталь нержавеющая; Shininess=64; Smoothness=50; Transparency=0; URL=""; Workset=10 |  | Category=[-2000700]; Color=6736896; Comments=""; Cost=0.000000000000000; Description=""; Design Option=[-1]; Edited by=""; Export to IFC As=""; Export to IFC=0; Glow=0; IFC Predefined Type=""; IfcGUID=32TXTRZJnCQxi6X$BRJKeE; Keynote=""; Manufacturer=""; Mark=""; Model=""; Name=Сторона фитинга 1; Shininess=64; Smoothness=50; Transparency=0; URL=""; Workset=10 | Category=[-2000700]; Color=16711935; Comments=""; Cost=0.000000000000000; Description=""; Design Option=[-1]; Edited by=""; Export to IFC As=""; Export to IFC=0; Glow=0; IFC Predefined Type=""; IfcGUID=32TXTRZJnCQxi6X$BRJKeF; Keynote=""; Manufacturer=""; Mark=""; Model=""; Name=Сторона фитинга 2; Shininess=64; Smoothness=50; Transparency=0; URL=""; Workset=10 | [35 empty] | 2.9 |  | 220 | [7 empty] | 110 | [131 empty] | 110 | [228 empty] | 0 | 11hY6ttYH2W8mFs_g2vR8A | [130 empty] | 50 | [12 empty] | 50 | [70 empty] | 100 | [31 empty] | К1 14 | [134 empty] | 0 |  |  | Соединительные детали трубопроводов | ИС.ТС.2 | шт. | S-SML | 1 | [48 empty] | None | Новая конструкция | 50 | Level : Жильё_08_VK | 50 | [31 empty] | RGB_RAL 2013 | TRUE | К1 | ⌀100 мм-⌀100 мм-⌀100 мм | 0 | ВК_К1 | 100 | 100 | FALSE | ⌀100-⌀100-⌀100 | FALSE | 3bf616f9-6b98-4a21-80ff-da1120c8f6d6 |  | FALSE | [44 empty] | 85.5599 | [29 empty] | Составное. Родительское | 0 | Соединитель-хомут Rapid | Соединитель-хомут CV | Усиленный хомут Rapid | Усиленный хомут CV | ТройникЧугунныйБезраструбный | TRUE | 0 | 0 | TRUE | TRUE | FALSE | FALSE | FALSE | FALSE | 115 | 105 | 115 | 105 | 120 | 88.8542 | 90 | 100 | FALSE | FALSE | TRUE | 55 | FALSE | -90 | 0 | 250 | TRUE | TRUE | Соединитель-хомут Rapid | Соединитель-хомут Rapid | TRUE | Соединитель-хомут Rapid | TRUE | TRUE
3018168 | Rapid | OST_PipeFitting | Rapid | Жильё_08_VK | [7 empty] | Rapid | 6dc39054-7019-4e19-b5b5-f193993da670-002e0db8 | 71ec8b14-7fad-4eb4-9524-47d24d297ec0 | None |  | 0 | Рабочий набор 1 | [6 empty] | Влж_Чугунные безраструбные_Хомуты | [21 empty] | OST_PipeFitting | None | 3005 | [106 empty] | Rapid | [46 empty] | 0 | 1jmv1KS1bE6RMryPEP4wl8 | [145 empty] | Влж_Чугунные безраструбные_Хомуты | Rapid | Rapid | [18 empty] | Rapid | [20 empty] | 1 | [7 empty] | 32100 | [14 empty] | Соединитель-хомут с блокирующей затяжкой DN100 | [64 empty] | None | [461 empty] | 0 | 11hY6ttYH2W8mFs_g2v9xI | [214 empty] | 100 | [166 empty] | 0 |  |  | Соединительные детали трубопроводов | ИС.ТС.2 | шт. | S-SML | 1 | RAPID | [47 empty] | None | Новая конструкция | 245.0087 | Level : Жильё_08_VK | 245.0087 | [35 empty] | 0 | [6 empty] | 3bf616f9-6b98-4a21-80ff-da1120c8f6d6 | [76 empty] | Составное. Вложенное | 0.1 |  |  |  |  | СоединительRapid |  | 0 | 0.1 | [30 empty] | 1 | Усиливающий хомут не найден
3018169 | Rapid | OST_PipeFitting | Rapid | Жильё_08_VK | [7 empty] | Rapid | 6dc39054-7019-4e19-b5b5-f193993da670-002e0db9 | 71ec8b14-7fad-4eb4-9524-47d24d297ec0 | None |  | 0 | Рабочий набор 1 | [6 empty] | Влж_Чугунные безраструбные_Хомуты | [21 empty] | OST_PipeFitting | None | 3005 | [106 empty] | Rapid | [46 empty] | 0 | 1jmv1KS1bE6RMryPEP4wl9 | [145 empty] | Влж_Чугунные безраструбные_Хомуты | Rapid | Rapid | [18 empty] | Rapid | [20 empty] | 1 | [7 empty] | 32100 | [14 empty] | Соединитель-хомут с блокирующей затяжкой DN100 | [64 empty] | None | [461 empty] | 0 | 11hY6ttYH2W8mFs_g2v9xI | [214 empty] | 100 | [166 empty] | 0 |  |  | Соединительные детали трубопроводов | ИС.ТС.2 | шт. | S-SML | 1 | RAPID | [47 empty] | None | Новая конструкция | 245.0087 | Level : Жильё_08_VK | 245.0087 | [35 empty] | 0 | [6 empty] | 3bf616f9-6b98-4a21-80ff-da1120c8f6d6 | [76 empty] | Составное. Вложенное | 0.1 |  |  |  |  | СоединительRapid |  | 0 | 0.1 | [30 empty] | 1 | Усиливающий хомут не найден
3018170 | Rapid | OST_PipeFitting | Rapid | Жильё_08_VK | [7 empty] | Rapid | 6dc39054-7019-4e19-b5b5-f193993da670-002e0dba | 71ec8b14-7fad-4eb4-9524-47d24d297ec0 | None |  | 0 | Рабочий набор 1 | [6 empty] | Влж_Чугунные безраструбные_Хомуты | [21 empty] | OST_PipeFitting | None | 3005 | [106 empty] | Rapid | [46 empty] | 0 | 1jmv1KS1bE6RMryPEP4wlA | [145 empty] | Влж_Чугунные безраструбные_Хомуты | Rapid | Rapid | [18 empty] | Rapid | [20 empty] | 1 | [7 empty] | 32100 | [14 empty] | Соединитель-хомут с блокирующей затяжкой DN100 | [64 empty] | None | [461 empty] | 0 | 11hY6ttYH2W8mFs_g2v9xI | [214 empty] | 100 | [166 empty] | 0 |  |  | Соединительные детали трубопроводов | ИС.ТС.2 | шт. | S-SML | 1 | RAPID | [47 empty] | None | Новая конструкция | 245.0087 | Level : Жильё_08_VK | 245.0087 | [35 empty] | 0 | [6 empty] | 3bf616f9-6b98-4a21-80ff-da1120c8f6d6 | [76 empty] | Составное. Вложенное | 0.1 |  |  |  |  | СоединительRapid |  | 0 | 0.1 | [30 empty] | 1 | Усиливающий хомут не найден
3018171 | Тройник чугунный безраструбный | OST_PipeFitting |  | Жильё_08_VK | TRUE |  |  | 0.0040179 | 0.031605 |  |  |  | 6dc39054-7019-4e19-b5b5-f193993da670-002e0dbb | 71ec8b14-7fad-4eb4-9524-47d24d297ec0 | None |  | 0 | Рабочий набор 1 | [6 empty] | ADSK_ЧугунБезраструбный_Тройник | [177 empty] | 0 | 1jmv1KS1bE6RMryPEP4wl7 | [121 empty] | 31010 | Sanitary | [64 empty] | 1 | [7 empty] | 31010 | [14 empty] | Тройник чугунный безраструбный 90° DN100 x 100 | [64 empty] | None | [90 empty] | 2.9 |  | 220 | [7 empty] | 110 | [131 empty] | 110 | [360 empty] | 50 | [12 empty] | 50 | [70 empty] | 100 | [31 empty] | К1 14 | [190 empty] | None | Новая конструкция | 50 | Level : Жильё_08_VK | 50 | [33 empty] | К1 | ⌀100 мм-⌀100 мм-⌀100 мм | 0 | ВК_К1 | 100 | 100 | FALSE | ⌀100-⌀100-⌀100 | FALSE | 3bf616f9-6b98-4a21-80ff-da1120c8f6d6 |  | FALSE | [44 empty] | 85.5599 | [37 empty] | 0 | 0 | TRUE | TRUE | FALSE | FALSE | FALSE | FALSE | 115 | 105 | 115 | 105 | 120 | 88.8542 | 90 | 100 | FALSE | FALSE | TRUE | 55 | FALSE | -90 | 0 | 250 | TRUE | TRUE | Соединитель-хомут Rapid | Соединитель-хомут Rapid | TRUE | Соединитель-хомут Rapid | TRUE | TRUE
3018172 | Rapid | OST_PipeFitting |  | Жильё_08_VK | TRUE | [7 empty] | 6dc39054-7019-4e19-b5b5-f193993da670-002e0dbc | 71ec8b14-7fad-4eb4-9524-47d24d297ec0 | None |  | 0 | Рабочий набор 1 | [6 empty] | Влж_Чугунные безраструбные_Хомуты | [177 empty] | 0 | 1jmv1KS1bE6RMryPEP4wl8 | [187 empty] | 1 | [7 empty] | 32100 | [14 empty] | Соединитель-хомут с блокирующей затяжкой DN100 | [64 empty] | None | [677 empty] | 100 | [222 empty] | None | Новая конструкция | 245.0087 | Level : Жильё_08_VK | 245.0087 | [35 empty] | 0 | [6 empty] | 3bf616f9-6b98-4a21-80ff-da1120c8f6d6 | [84 empty] | 0 | 0.1 | [31 empty] | Усиливающий хомут не найден
3018173 | Rapid | OST_PipeFitting |  | Жильё_08_VK | TRUE | [7 empty] | 6dc39054-7019-4e19-b5b5-f193993da670-002e0dbd | 71ec8b14-7fad-4eb4-9524-47d24d297ec0 | None |  | 0 | Рабочий набор 1 | [6 empty] | Влж_Чугунные безраструбные_Хомуты | [177 empty] | 0 | 1jmv1KS1bE6RMryPEP4wl9 | [187 empty] | 1 | [7 empty] | 32100 | [14 empty] | Соединитель-хомут с блокирующей затяжкой DN100 | [64 empty] | None | [677 empty] | 100 | [222 empty] | None | Новая конструкция | 245.0087 | Level : Жильё_08_VK | 245.0087 | [35 empty] | 0 | [6 empty] | 3bf616f9-6b98-4a21-80ff-da1120c8f6d6 | [84 empty] | 0 | 0.1 | [31 empty] | Усиливающий хомут не найден
3018174 | Rapid | OST_PipeFitting |  | Жильё_08_VK | TRUE | [7 empty] | 6dc39054-7019-4e19-b5b5-f193993da670-002e0dbe | 71ec8b14-7fad-4eb4-9524-47d24d297ec0 | None |  | 0 | Рабочий набор 1 | [6 empty] | Влж_Чугунные безраструбные_Хомуты | [177 empty] | 0 | 1jmv1KS1bE6RMryPEP4wlA | [187 empty] | 1 | [7 empty] | 32100 | [14 empty] | Соединитель-хомут с блокирующей затяжкой DN100 | [64 empty] | None | [677 empty] | 100 | [222 empty] | None | Новая конструкция | 245.0087 | Level : Жильё_08_VK | 245.0087 | [35 empty] | 0 | [6 empty] | 3bf616f9-6b98-4a21-80ff-da1120c8f6d6 | [84 empty] | 0 | 0.1 | [31 empty] | Усиливающий хомут не найден
3018175 | Тройник чугунный безраструбный | OST_PipeFitting | Тройник чугунный безраструбный | Жильё_08_VK | TRUE |  |  | 0.0040179 | 0.031605 |  |  | Тройник чугунный безраструбный | 6dc39054-7019-4e19-b5b5-f193993da670-002e0dbf | 71ec8b14-7fad-4eb4-9524-47d24d297ec0 | None |  | 0 | Рабочий набор 1 | [6 empty] | ADSK_ЧугунБезраструбный_Тройник | [21 empty] | OST_PipeFitting | None | 3156 | [106 empty] | Тройник чугунный безраструбный | [46 empty] | 0 | 1jmv1KS1bE6RMryPEP4wlF | [121 empty] | 31010 | Sanitary | [22 empty] | ADSK_ЧугунБезраструбный_Тройник | Тройник чугунный безраструбный | Тройник чугунный безраструбный | [18 empty] | Тройник чугунный безраструбный | [20 empty] | 1 | [6 empty] | Category=[-2000700]; Color=2338280; Comments=""; Cost=0.000000000000000; Description=""; Design Option=[-1]; Edited by=""; Export to IFC As=""; Export to IFC=0; Glow=0; IFC Predefined Type=""; IfcGUID=1Zv83obP51SAWtfYRg9D9L; Keynote=""; Manufacturer=""; Mark=""; Model=""; Name=ADSK_Предупреждение; Shininess=64; Smoothness=50; Transparency=0; URL=""; Workset=10 | 31010 | [14 empty] | Тройник чугунный безраструбный 90° DN100 x 100 | [60 empty] | 2021 | 1.2.1 |  |  | None | [50 empty] | Category=[-2000700]; Color=2440850; Comments=""; Cost=0.000000000000000; Description=""; Design Option=[-1]; Edited by=""; Export to IFC As=""; Export to IFC=0; Glow=0; IFC Predefined Type=""; IfcGUID=32TXTRZJnCQxi6X$BRJiYk; Keynote=""; Manufacturer=""; Mark=""; Model=""; Name=RGB_RAL 2013; Shininess=64; Smoothness=50; Transparency=0; URL=""; Workset=10 | Category=[-2000700]; Color=12632256; Comments=""; Cost=0.000000000000000; Description=""; Design Option=[-1]; Edited by=""; Export to IFC As=""; Export to IFC=0; Glow=0; IFC Predefined Type=""; IfcGUID=32TXTRZJnCQxi6X$BRJiYl; Keynote=""; Manufacturer=""; Mark=""; Model=""; Name=Хомут_Сталь нержавеющая; Shininess=64; Smoothness=50; Transparency=0; URL=""; Workset=10 |  | Category=[-2000700]; Color=6736896; Comments=""; Cost=0.000000000000000; Description=""; Design Option=[-1]; Edited by=""; Export to IFC As=""; Export to IFC=0; Glow=0; IFC Predefined Type=""; IfcGUID=32TXTRZJnCQxi6X$BRJKeE; Keynote=""; Manufacturer=""; Mark=""; Model=""; Name=Сторона фитинга 1; Shininess=64; Smoothness=50; Transparency=0; URL=""; Workset=10 | Category=[-2000700]; Color=16711935; Comments=""; Cost=0.000000000000000; Description=""; Design Option=[-1]; Edited by=""; Export to IFC As=""; Export to IFC=0; Glow=0; IFC Predefined Type=""; IfcGUID=32TXTRZJnCQxi6X$BRJKeF; Keynote=""; Manufacturer=""; Mark=""; Model=""; Name=Сторона фитинга 2; Shininess=64; Smoothness=50; Transparency=0; URL=""; Workset=10 | [35 empty] | 2.9 |  | 220 | [7 empty] | 110 | [131 empty] | 110 | [228 empty] | 0 | 11hY6ttYH2W8mFs_g2vR8A | [130 empty] | 50 | [12 empty] | 50 | [70 empty] | 100 | [31 empty] | К1 15 | [134 empty] | 0 |  |  | Соединительные детали трубопроводов | ИС.ТС.2 | шт. | S-SML | 1 | [48 empty] | None | Новая конструкция | 50 | Level : Жильё_08_VK | 50 | [31 empty] | RGB_RAL 2013 | TRUE | К1 | ⌀100 мм-⌀100 мм-⌀100 мм | 0 | ВК_К1 | 100 | 100 | FALSE | ⌀100-⌀100-⌀100 | FALSE | 3bf616f9-6b98-4a21-80ff-da1120c8f6d6 |  | FALSE | [44 empty] | 85.5599 | [29 empty] | Составное. Родительское | 0 | Соединитель-хомут Rapid | Соединитель-хомут CV | Усиленный хомут Rapid | Усиленный хомут CV | ТройникЧугунныйБезраструбный | TRUE | 0 | 0 | TRUE | TRUE | FALSE | FALSE | FALSE | FALSE | 115 | 105 | 115 | 105 | 120 | 88.8542 | 90 | 100 | FALSE | FALSE | TRUE | 55 | FALSE | -90 | 0 | 250 | TRUE | TRUE | Соединитель-хомут Rapid | Соединитель-хомут Rapid | TRUE | Соединитель-хомут Rapid | TRUE | TRUE
3018176 | Rapid | OST_PipeFitting | Rapid | Жильё_08_VK | [7 empty] | Rapid | 6dc39054-7019-4e19-b5b5-f193993da670-002e0dc0 | 71ec8b14-7fad-4eb4-9524-47d24d297ec0 | None |  | 0 | Рабочий набор 1 | [6 empty] | Влж_Чугунные безраструбные_Хомуты | [21 empty] | OST_PipeFitting | None | 3005 | [106 empty] | Rapid | [46 empty] | 0 | 1jmv1KS1bE6RMryPEP4wkm | [145 empty] | Влж_Чугунные безраструбные_Хомуты | Rapid | Rapid | [18 empty] | Rapid | [20 empty] | 1 | [7 empty] | 32100 | [14 empty] | Соединитель-хомут с блокирующей затяжкой DN100 | [64 empty] | None | [461 empty] | 0 | 11hY6ttYH2W8mFs_g2v9xI | [214 empty] | 100 | [166 empty] | 0 |  |  | Соединительные детали трубопроводов | ИС.ТС.2 | шт. | S-SML | 1 | RAPID | [47 empty] | None | Новая конструкция | 153.0336 | Level : Жильё_08_VK | 153.0336 | [35 empty] | 0 | [6 empty] | 3bf616f9-6b98-4a21-80ff-da1120c8f6d6 | [76 empty] | Составное. Вложенное | 0.1 |  |  |  |  | СоединительRapid |  | 0 | 0.1 | [30 empty] | 1 | Усиливающий хомут не найден
3018177 | Rapid | OST_PipeFitting | Rapid | Жильё_08_VK | [7 empty] | Rapid | 6dc39054-7019-4e19-b5b5-f193993da670-002e0dc1 | 71ec8b14-7fad-4eb4-9524-47d24d297ec0 | None |  | 0 | Рабочий набор 1 | [6 empty] | Влж_Чугунные безраструбные_Хомуты | [21 empty] | OST_PipeFitting | None | 3005 | [106 empty] | Rapid | [46 empty] | 0 | 1jmv1KS1bE6RMryPEP4wkn | [145 empty] | Влж_Чугунные безраструбные_Хомуты | Rapid | Rapid | [18 empty] | Rapid | [20 empty] | 1 | [7 empty] | 32100 | [14 empty] | Соединитель-хомут с блокирующей затяжкой DN100 | [64 empty] | None | [461 empty] | 0 | 11hY6ttYH2W8mFs_g2v9xI | [214 empty] | 100 | [166 empty] | 0 |  |  | Соединительные детали трубопроводов | ИС.ТС.2 | шт. | S-SML | 1 | RAPID | [47 empty] | None | Новая конструкция | 153.0336 | Level : Жильё_08_VK | 153.0336 | [35 empty] | 0 | [6 empty] | 3bf616f9-6b98-4a21-80ff-da1120c8f6d6 | [76 empty] | Составное. Вложенное | 0.1 |  |  |  |  | СоединительRapid |  | 0 | 0.1 | [30 empty] | 1 | Усиливающий хомут не найден
3018178 | Rapid | OST_PipeFitting | Rapid | Жильё_08_VK | [7 empty] | Rapid | 6dc39054-7019-4e19-b5b5-f193993da670-002e0dc2 | 71ec8b14-7fad-4eb4-9524-47d24d297ec0 | None |  | 0 | Рабочий набор 1 | [6 empty] | Влж_Чугунные безраструбные_Хомуты | [21 empty] | OST_PipeFitting | None | 3005 | [106 empty] | Rapid | [46 empty] | 0 | 1jmv1KS1bE6RMryPEP4wko | [145 empty] | Влж_Чугунные безраструбные_Хомуты | Rapid | Rapid | [18 empty] | Rapid | [20 empty] | 1 | [7 empty] | 32100 | [14 empty] | Соединитель-хомут с блокирующей затяжкой DN100 | [64 empty] | None | [461 empty] | 0 | 11hY6ttYH2W8mFs_g2v9xI | [214 empty] | 100 | [166 empty] | 0 |  |  | Соединительные детали трубопроводов | ИС.ТС.2 | шт. | S-SML | 1 | RAPID | [47 empty] | None | Новая конструкция | 153.0336 | Level : Жильё_08_VK | 153.0336 | [35 empty] | 0 | [6 empty] | 3bf616f9-6b98-4a21-80ff-da1120c8f6d6 | [76 empty] | Составное. Вложенное | 0.1 |  |  |  |  | СоединительRapid |  | 0 | 0.1 | [30 empty] | 1 | Усиливающий хомут не найден
3018179 | Тройник чугунный безраструбный | OST_PipeFitting |  | Жильё_08_VK | TRUE |  |  | 0.0040179 | 0.031605 |  |  |  | 6dc39054-7019-4e19-b5b5-f193993da670-002e0dc3 | 71ec8b14-7fad-4eb4-9524-47d24d297ec0 | None |  | 0 | Рабочий набор 1 | [6 empty] | ADSK_ЧугунБезраструбный_Тройник | [177 empty] | 0 | 1jmv1KS1bE6RMryPEP4wlF | [121 empty] | 31010 | Sanitary | [64 empty] | 1 | [7 empty] | 31010 | [14 empty] | Тройник чугунный безраструбный 90° DN100 x 100 | [64 empty] | None | [90 empty] | 2.9 |  | 220 | [7 empty] | 110 | [131 empty] | 110 | [360 empty] | 50 | [12 empty] | 50 | [70 empty] | 100 | [31 empty] | К1 15 | [190 empty] | None | Новая конструкция | 50 | Level : Жильё_08_VK | 50 | [33 empty] | К1 | ⌀100 мм-⌀100 мм-⌀100 мм | 0 | ВК_К1 | 100 | 100 | FALSE | ⌀100-⌀100-⌀100 | FALSE | 3bf616f9-6b98-4a21-80ff-da1120c8f6d6 |  | FALSE | [44 empty] | 85.5599 | [37 empty] | 0 | 0 | TRUE | TRUE | FALSE | FALSE | FALSE | FALSE | 115 | 105 | 115 | 105 | 120 | 88.8542 | 90 | 100 | FALSE | FALSE | TRUE | 55 | FALSE | -90 | 0 | 250 | TRUE | TRUE | Соединитель-хомут Rapid | Соединитель-хомут Rapid | TRUE | Соединитель-хомут Rapid | TRUE | TRUE
3018180 | Rapid | OST_PipeFitting |  | Жильё_08_VK | TRUE | [7 empty] | 6dc39054-7019-4e19-b5b5-f193993da670-002e0dc4 | 71ec8b14-7fad-4eb4-9524-47d24d297ec0 | None |  | 0 | Рабочий набор 1 | [6 empty] | Влж_Чугунные безраструбные_Хомуты | [177 empty] | 0 | 1jmv1KS1bE6RMryPEP4wkm | [187 empty] | 1 | [7 empty] | 32100 | [14 empty] | Соединитель-хомут с блокирующей затяжкой DN100 | [64 empty] | None | [677 empty] | 100 | [222 empty] | None | Новая конструкция | 153.0336 | Level : Жильё_08_VK | 153.0336 | [35 empty] | 0 | [6 empty] | 3bf616f9-6b98-4a21-80ff-da1120c8f6d6 | [84 empty] | 0 | 0.1 | [31 empty] | Усиливающий хомут не найден
3018181 | Rapid | OST_PipeFitting |  | Жильё_08_VK | TRUE | [7 empty] | 6dc39054-7019-4e19-b5b5-f193993da670-002e0dc5 | 71ec8b14-7fad-4eb4-9524-47d24d297ec0 | None |  | 0 | Рабочий набор 1 | [6 empty] | Влж_Чугунные безраструбные_Хомуты | [177 empty] | 0 | 1jmv1KS1bE6RMryPEP4wkn | [187 empty] | 1 | [7 empty] | 32100 | [14 empty] | Соединитель-хомут с блокирующей затяжкой DN100 | [64 empty] | None | [677 empty] | 100 | [222 empty] | None | Новая конструкция | 153.0336 | Level : Жильё_08_VK | 153.0336 | [35 empty] | 0 | [6 empty] | 3bf616f9-6b98-4a21-80ff-da1120c8f6d6 | [84 empty] | 0 | 0.1 | [31 empty] | Усиливающий хомут не найден
3018182 | Rapid | OST_PipeFitting |  | Жильё_08_VK | TRUE | [7 empty] | 6dc39054-7019-4e19-b5b5-f193993da670-002e0dc6 | 71ec8b14-7fad-4eb4-9524-47d24d297ec0 | None |  | 0 | Рабочий набор 1 | [6 empty] | Влж_Чугунные безраструбные_Хомуты | [177 empty] | 0 | 1jmv1KS1bE6RMryPEP4wko | [187 empty] | 1 | [7 empty] | 32100 | [14 empty] | Соединитель-хомут с блокирующей затяжкой DN100 | [64 empty] | None | [677 empty] | 100 | [222 empty] | None | Новая конструкция | 153.0336 | Level : Жильё_08_VK | 153.0336 | [35 empty] | 0 | [6 empty] | 3bf616f9-6b98-4a21-80ff-da1120c8f6d6 | [84 empty] | 0 | 0.1 | [31 empty] | Усиливающий хомут не найден
3018183 | Тройник чугунный безраструбный | OST_PipeFitting | Тройник чугунный безраструбный | Жильё_08_VK | TRUE |  |  | 0.0040179 | 0.031605 |  |  | Тройник чугунный безраструбный | 6dc39054-7019-4e19-b5b5-f193993da670-002e0dc7 | 71ec8b14-7fad-4eb4-9524-47d24d297ec0 | None |  | 0 | Рабочий набор 1 | [6 empty] | ADSK_ЧугунБезраструбный_Тройник | [21 empty] | OST_PipeFitting | None | 3156 | [106 empty] | Тройник чугунный безраструбный | [46 empty] | 0 | 1jmv1KS1bE6RMryPEP4wkt | [121 empty] | 31010 | Sanitary | [22 empty] | ADSK_ЧугунБезраструбный_Тройник | Тройник чугунный безраструбный | Тройник чугунный безраструбный | [18 empty] | Тройник чугунный безраструбный | [20 empty] | 1 | [6 empty] | Category=[-2000700]; Color=2338280; Comments=""; Cost=0.000000000000000; Description=""; Design Option=[-1]; Edited by=""; Export to IFC As=""; Export to IFC=0; Glow=0; IFC Predefined Type=""; IfcGUID=1Zv83obP51SAWtfYRg9D9L; Keynote=""; Manufacturer=""; Mark=""; Model=""; Name=ADSK_Предупреждение; Shininess=64; Smoothness=50; Transparency=0; URL=""; Workset=10 | 31010 | [14 empty] | Тройник чугунный безраструбный 90° DN100 x 100 | [60 empty] | 2021 | 1.2.1 |  |  | None | [50 empty] | Category=[-2000700]; Color=2440850; Comments=""; Cost=0.000000000000000; Description=""; Design Option=[-1]; Edited by=""; Export to IFC As=""; Export to IFC=0; Glow=0; IFC Predefined Type=""; IfcGUID=32TXTRZJnCQxi6X$BRJiYk; Keynote=""; Manufacturer=""; Mark=""; Model=""; Name=RGB_RAL 2013; Shininess=64; Smoothness=50; Transparency=0; URL=""; Workset=10 | Category=[-2000700]; Color=12632256; Comments=""; Cost=0.000000000000000; Description=""; Design Option=[-1]; Edited by=""; Export to IFC As=""; Export to IFC=0; Glow=0; IFC Predefined Type=""; IfcGUID=32TXTRZJnCQxi6X$BRJiYl; Keynote=""; Manufacturer=""; Mark=""; Model=""; Name=Хомут_Сталь нержавеющая; Shininess=64; Smoothness=50; Transparency=0; URL=""; Workset=10 |  | Category=[-2000700]; Color=6736896; Comments=""; Cost=0.000000000000000; Description=""; Design Option=[-1]; Edited by=""; Export to IFC As=""; Export to IFC=0; Glow=0; IFC Predefined Type=""; IfcGUID=32TXTRZJnCQxi6X$BRJKeE; Keynote=""; Manufacturer=""; Mark=""; Model=""; Name=Сторона фитинга 1; Shininess=64; Smoothness=50; Transparency=0; URL=""; Workset=10 | Category=[-2000700]; Color=16711935; Comments=""; Cost=0.000000000000000; Description=""; Design Option=[-1]; Edited by=""; Export to IFC As=""; Export to IFC=0; Glow=0; IFC Predefined Type=""; IfcGUID=32TXTRZJnCQxi6X$BRJKeF; Keynote=""; Manufacturer=""; Mark=""; Model=""; Name=Сторона фитинга 2; Shininess=64; Smoothness=50; Transparency=0; URL=""; Workset=10 | [35 empty] | 2.9 |  | 220 | [7 empty] | 110 | [131 empty] | 110 | [228 empty] | 0 | 11hY6ttYH2W8mFs_g2vR8A | [130 empty] | 50 | [12 empty] | 50 | [70 empty] | 100 | [31 empty] | К1 17 | [134 empty] | 0 |  |  | Соединительные детали трубопроводов | ИС.ТС.2 | шт. | S-SML | 1 | [48 empty] | None | Новая конструкция | 50 | Level : Жильё_08_VK | 50 | [31 empty] | RGB_RAL 2013 | TRUE | К1 | ⌀100 мм-⌀100 мм-⌀100 мм | 0 | ВК_К1 | 100 | 100 | FALSE | ⌀100-⌀100-⌀100 | FALSE | 3bf616f9-6b98-4a21-80ff-da1120c8f6d6 |  | FALSE | [44 empty] | 85.5599 | [29 empty] | Составное. Родительское | 0 | Соединитель-хомут Rapid | Соединитель-хомут CV | Усиленный хомут Rapid | Усиленный хомут CV | ТройникЧугунныйБезраструбный | TRUE | 0 | 0 | TRUE | TRUE | FALSE | FALSE | FALSE | FALSE | 115 | 105 | 115 | 105 | 120 | 88.8542 | 90 | 100 | FALSE | FALSE | TRUE | 55 | FALSE | -90 | 0 | 250 | TRUE | TRUE | Соединитель-хомут Rapid | Соединитель-хомут Rapid | TRUE | Соединитель-хомут Rapid | TRUE | TRUE
3018184 | Rapid | OST_PipeFitting | Rapid | Жильё_08_VK | [7 empty] | Rapid | 6dc39054-7019-4e19-b5b5-f193993da670-002e0dc8 | 71ec8b14-7fad-4eb4-9524-47d24d297ec0 | None |  | 0 | Рабочий набор 1 | [6 empty] | Влж_Чугунные безраструбные_Хомуты | [21 empty] | OST_PipeFitting | None | 3005 | [106 empty] | Rapid | [46 empty] | 0 | 1jmv1KS1bE6RMryPEP4wku | [145 empty] | Влж_Чугунные безраструбные_Хомуты | Rapid | Rapid | [18 empty] | Rapid | [20 empty] | 1 | [7 empty] | 32100 | [14 empty] | Соединитель-хомут с блокирующей затяжкой DN100 | [64 empty] | None | [461 empty] | 0 | 11hY6ttYH2W8mFs_g2v9xI | [214 empty] | 100 | [166 empty] | 0 |  |  | Соединительные детали трубопроводов | ИС.ТС.2 | шт. | S-SML | 1 | RAPID | [47 empty] | None | Новая конструкция | 219.2107 | Level : Жильё_08_VK | 219.2107 | [35 empty] | 0 | [6 empty] | 3bf616f9-6b98-4a21-80ff-da1120c8f6d6 | [76 empty] | Составное. Вложенное | 0.1 |  |  |  |  | СоединительRapid |  | 0 | 0.1 | [30 empty] | 1 | Усиливающий хомут не найден
3018185 | Rapid | OST_PipeFitting | Rapid | Жильё_08_VK | [7 empty] | Rapid | 6dc39054-7019-4e19-b5b5-f193993da670-002e0dc9 | 71ec8b14-7fad-4eb4-9524-47d24d297ec0 | None |  | 0 | Рабочий набор 1 | [6 empty] | Влж_Чугунные безраструбные_Хомуты | [21 empty] | OST_PipeFitting | None | 3005 | [106 empty] | Rapid | [46 empty] | 0 | 1jmv1KS1bE6RMryPEP4wkv | [145 empty] | Влж_Чугунные безраструбные_Хомуты | Rapid | Rapid | [18 empty] | Rapid | [20 empty] | 1 | [7 empty] | 32100 | [14 empty] | Соединитель-хомут с блокирующей затяжкой DN100 | [64 empty] | None | [461 empty] | 0 | 11hY6ttYH2W8mFs_g2v9xI | [214 empty] | 100 | [166 empty] | 0 |  |  | Соединительные детали трубопроводов | ИС.ТС.2 | шт. | S-SML | 1 | RAPID | [47 empty] | None | Новая конструкция | 219.2107 | Level : Жильё_08_VK | 219.2107 | [35 empty] | 0 | [6 empty] | 3bf616f9-6b98-4a21-80ff-da1120c8f6d6 | [76 empty] | Составное. Вложенное | 0.1 |  |  |  |  | СоединительRapid |  | 0 | 0.1 | [30 empty] | 1 | Усиливающий хомут не найден
3018186 | Rapid | OST_PipeFitting | Rapid | Жильё_08_VK | [7 empty] | Rapid | 6dc39054-7019-4e19-b5b5-f193993da670-002e0dca | 71ec8b14-7fad-4eb4-9524-47d24d297ec0 | None |  | 0 | Рабочий набор 1 | [6 empty] | Влж_Чугунные безраструбные_Хомуты | [21 empty] | OST_PipeFitting | None | 3005 | [106 empty] | Rapid | [46 empty] | 0 | 1jmv1KS1bE6RMryPEP4wkw | [145 empty] | Влж_Чугунные безраструбные_Хомуты | Rapid | Rapid | [18 empty] | Rapid | [20 empty] | 1 | [7 empty] | 32100 | [14 empty] | Соединитель-хомут с блокирующей затяжкой DN100 | [64 empty] | None | [461 empty] | 0 | 11hY6ttYH2W8mFs_g2v9xI | [214 empty] | 100 | [166 empty] | 0 |  |  | Соединительные детали трубопроводов | ИС.ТС.2 | шт. | S-SML | 1 | RAPID | [47 empty] | None | Новая конструкция | 219.2107 | Level : Жильё_08_VK | 219.2107 | [35 empty] | 0 | [6 empty] | 3bf616f9-6b98-4a21-80ff-da1120c8f6d6 | [76 empty] | Составное. Вложенное | 0.1 |  |  |  |  | СоединительRapid |  | 0 | 0.1 | [30 empty] | 1 | Усиливающий хомут не найден
3018187 | Тройник чугунный безраструбный | OST_PipeFitting |  | Жильё_08_VK | TRUE |  |  | 0.0040179 | 0.031605 |  |  |  | 6dc39054-7019-4e19-b5b5-f193993da670-002e0dcb | 71ec8b14-7fad-4eb4-9524-47d24d297ec0 | None |  | 0 | Рабочий набор 1 | [6 empty] | ADSK_ЧугунБезраструбный_Тройник | [177 empty] | 0 | 1jmv1KS1bE6RMryPEP4wkt | [121 empty] | 31010 | Sanitary | [64 empty] | 1 | [7 empty] | 31010 | [14 empty] | Тройник чугунный безраструбный 90° DN100 x 100 | [64 empty] | None | [90 empty] | 2.9 |  | 220 | [7 empty] | 110 | [131 empty] | 110 | [360 empty] | 50 | [12 empty] | 50 | [70 empty] | 100 | [31 empty] | К1 17 | [190 empty] | None | Новая конструкция | 50 | Level : Жильё_08_VK | 50 | [33 empty] | К1 | ⌀100 мм-⌀100 мм-⌀100 мм | 0 | ВК_К1 | 100 | 100 | FALSE | ⌀100-⌀100-⌀100 | FALSE | 3bf616f9-6b98-4a21-80ff-da1120c8f6d6 |  | FALSE | [44 empty] | 85.5599 | [37 empty] | 0 | 0 | TRUE | TRUE | FALSE | FALSE | FALSE | FALSE | 115 | 105 | 115 | 105 | 120 | 88.8542 | 90 | 100 | FALSE | FALSE | TRUE | 55 | FALSE | -90 | 0 | 250 | TRUE | TRUE | Соединитель-хомут Rapid | Соединитель-хомут Rapid | TRUE | Соединитель-хомут Rapid | TRUE | TRUE
3018188 | Rapid | OST_PipeFitting |  | Жильё_08_VK | TRUE | [7 empty] | 6dc39054-7019-4e19-b5b5-f193993da670-002e0dcc | 71ec8b14-7fad-4eb4-9524-47d24d297ec0 | None |  | 0 | Рабочий набор 1 | [6 empty] | Влж_Чугунные безраструбные_Хомуты | [177 empty] | 0 | 1jmv1KS1bE6RMryPEP4wku | [187 empty] | 1 | [7 empty] | 32100 | [14 empty] | Соединитель-хомут с блокирующей затяжкой DN100 | [64 empty] | None | [677 empty] | 100 | [222 empty] | None | Новая конструкция | 219.2107 | Level : Жильё_08_VK | 219.2107 | [35 empty] | 0 | [6 empty] | 3bf616f9-6b98-4a21-80ff-da1120c8f6d6 | [84 empty] | 0 | 0.1 | [31 empty] | Усиливающий хомут не найден
3018189 | Rapid | OST_PipeFitting |  | Жильё_08_VK | TRUE | [7 empty] | 6dc39054-7019-4e19-b5b5-f193993da670-002e0dcd | 71ec8b14-7fad-4eb4-9524-47d24d297ec0 | None |  | 0 | Рабочий набор 1 | [6 empty] | Влж_Чугунные безраструбные_Хомуты | [177 empty] | 0 | 1jmv1KS1bE6RMryPEP4wkv | [187 empty] | 1 | [7 empty] | 32100 | [14 empty] | Соединитель-хомут с блокирующей затяжкой DN100 | [64 empty] | None | [677 empty] | 100 | [222 empty] | None | Новая конструкция | 219.2107 | Level : Жильё_08_VK | 219.2107 | [35 empty] | 0 | [6 empty] | 3bf616f9-6b98-4a21-80ff-da1120c8f6d6 | [84 empty] | 0 | 0.1 | [31 empty] | Усиливающий хомут не найден
3018190 | Rapid | OST_PipeFitting |  | Жильё_08_VK | TRUE | [7 empty] | 6dc39054-7019-4e19-b5b5-f193993da670-002e0dce | 71ec8b14-7fad-4eb4-9524-47d24d297ec0 | None |  | 0 | Рабочий набор 1 | [6 empty] | Влж_Чугунные безраструбные_Хомуты | [177 empty] | 0 | 1jmv1KS1bE6RMryPEP4wkw | [187 empty] | 1 | [7 empty] | 32100 | [14 empty] | Соединитель-хомут с блокирующей затяжкой DN100 | [64 empty] | None | [677 empty] | 100 | [222 empty] | None | Новая конструкция | 219.2107 | Level : Жильё_08_VK | 219.2107 | [35 empty] | 0 | [6 empty] | 3bf616f9-6b98-4a21-80ff-da1120c8f6d6 | [84 empty] | 0 | 0.1 | [31 empty] | Усиливающий хомут не найден
3018191 | Тройник чугунный безраструбный | OST_PipeFitting | Тройник чугунный безраструбный | Жильё_08_VK | TRUE |  |  | 0.0040179 | 0.031605 |  |  | Тройник чугунный безраструбный | 6dc39054-7019-4e19-b5b5-f193993da670-002e0dcf | 71ec8b14-7fad-4eb4-9524-47d24d297ec0 | None |  | 0 | Рабочий набор 1 | [6 empty] | ADSK_ЧугунБезраструбный_Тройник | [21 empty] | OST_PipeFitting | None | 3156 | [106 empty] | Тройник чугунный безраструбный | [46 empty] | 0 | 1jmv1KS1bE6RMryPEP4wk$ | [121 empty] | 31010 | Sanitary | [22 empty] | ADSK_ЧугунБезраструбный_Тройник | Тройник чугунный безраструбный | Тройник чугунный безраструбный | [18 empty] | Тройник чугунный безраструбный | [20 empty] | 1 | [6 empty] | Category=[-2000700]; Color=2338280; Comments=""; Cost=0.000000000000000; Description=""; Design Option=[-1]; Edited by=""; Export to IFC As=""; Export to IFC=0; Glow=0; IFC Predefined Type=""; IfcGUID=1Zv83obP51SAWtfYRg9D9L; Keynote=""; Manufacturer=""; Mark=""; Model=""; Name=ADSK_Предупреждение; Shininess=64; Smoothness=50; Transparency=0; URL=""; Workset=10 | 31010 | [14 empty] | Тройник чугунный безраструбный 90° DN100 x 100 | [60 empty] | 2021 | 1.2.1 |  |  | None | [50 empty] | Category=[-2000700]; Color=2440850; Comments=""; Cost=0.000000000000000; Description=""; Design Option=[-1]; Edited by=""; Export to IFC As=""; Export to IFC=0; Glow=0; IFC Predefined Type=""; IfcGUID=32TXTRZJnCQxi6X$BRJiYk; Keynote=""; Manufacturer=""; Mark=""; Model=""; Name=RGB_RAL 2013; Shininess=64; Smoothness=50; Transparency=0; URL=""; Workset=10 | Category=[-2000700]; Color=12632256; Comments=""; Cost=0.000000000000000; Description=""; Design Option=[-1]; Edited by=""; Export to IFC As=""; Export to IFC=0; Glow=0; IFC Predefined Type=""; IfcGUID=32TXTRZJnCQxi6X$BRJiYl; Keynote=""; Manufacturer=""; Mark=""; Model=""; Name=Хомут_Сталь нержавеющая; Shininess=64; Smoothness=50; Transparency=0; URL=""; Workset=10 |  | Category=[-2000700]; Color=6736896; Comments=""; Cost=0.000000000000000; Description=""; Design Option=[-1]; Edited by=""; Export to IFC As=""; Export to IFC=0; Glow=0; IFC Predefined Type=""; IfcGUID=32TXTRZJnCQxi6X$BRJKeE; Keynote=""; Manufacturer=""; Mark=""; Model=""; Name=Сторона фитинга 1; Shininess=64; Smoothness=50; Transparency=0; URL=""; Workset=10 | Category=[-2000700]; Color=16711935; Comments=""; Cost=0.000000000000000; Description=""; Design Option=[-1]; Edited by=""; Export to IFC As=""; Export to IFC=0; Glow=0; IFC Predefined Type=""; IfcGUID=32TXTRZJnCQxi6X$BRJKeF; Keynote=""; Manufacturer=""; Mark=""; Model=""; Name=Сторона фитинга 2; Shininess=64; Smoothness=50; Transparency=0; URL=""; Workset=10 | [35 empty] | 2.9 |  | 220 | [7 empty] | 110 | [131 empty] | 110 | [228 empty] | 0 | 11hY6ttYH2W8mFs_g2vR8A | [130 empty] | 50 | [12 empty] | 50 | [70 empty] | 100 | [31 empty] | К1 1 | [134 empty] | 0 |  |  | Соединительные детали трубопроводов | ИС.ТС.2 | шт. | S-SML | 1 | [48 empty] | None | Новая конструкция | 50 | Level : Жильё_08_VK | 50 | [31 empty] | RGB_RAL 2013 | TRUE | К1 | ⌀100 мм-⌀100 мм-⌀100 мм | 0 | ВК_К1 | 100 | 100 | FALSE | ⌀100-⌀100-⌀100 | FALSE | 3bf616f9-6b98-4a21-80ff-da1120c8f6d6 |  | FALSE | [44 empty] | 85.5599 | [29 empty] | Составное. Родительское | 0 | Соединитель-хомут Rapid | Соединитель-хомут CV | Усиленный хомут Rapid | Усиленный хомут CV | ТройникЧугунныйБезраструбный | TRUE | 0 | 0 | TRUE | TRUE | FALSE | FALSE | FALSE | FALSE | 115 | 105 | 115 | 105 | 120 | 88.8542 | 90 | 100 | FALSE | FALSE | TRUE | 55 | FALSE | -90 | 0 | 250 | TRUE | TRUE | Соединитель-хомут Rapid | Соединитель-хомут Rapid | TRUE | Соединитель-хомут Rapid | TRUE | TRUE
3018192 | Rapid | OST_PipeFitting | Rapid | Жильё_08_VK | [7 empty] | Rapid | 6dc39054-7019-4e19-b5b5-f193993da670-002e0dd0 | 71ec8b14-7fad-4eb4-9524-47d24d297ec0 | None |  | 0 | Рабочий набор 1 | [6 empty] | Влж_Чугунные безраструбные_Хомуты | [21 empty] | OST_PipeFitting | None | 3005 | [106 empty] | Rapid | [46 empty] | 0 | 1jmv1KS1bE6RMryPEP4wkW | [145 empty] | Влж_Чугунные безраструбные_Хомуты | Rapid | Rapid | [18 empty] | Rapid | [20 empty] | 1 | [7 empty] | 32100 | [14 empty] | Соединитель-хомут с блокирующей затяжкой DN100 | [64 empty] | None | [461 empty] | 0 | 11hY6ttYH2W8mFs_g2v9xI | [214 empty] | 100 | [166 empty] | 0 |  |  | Соединительные детали трубопроводов | ИС.ТС.2 | шт. | S-SML | 1 | RAPID | [47 empty] | None | Новая конструкция | 171.9413 | Level : Жильё_08_VK | 171.9413 | [35 empty] | 0 | [6 empty] | 3bf616f9-6b98-4a21-80ff-da1120c8f6d6 | [76 empty] | Составное. Вложенное | 0.1 |  |  |  |  | СоединительRapid |  | 0 | 0.1 | [30 empty] | 1 | Усиливающий хомут не найден
3018193 | Rapid | OST_PipeFitting | Rapid | Жильё_08_VK | [7 empty] | Rapid | 6dc39054-7019-4e19-b5b5-f193993da670-002e0dd1 | 71ec8b14-7fad-4eb4-9524-47d24d297ec0 | None |  | 0 | Рабочий набор 1 | [6 empty] | Влж_Чугунные безраструбные_Хомуты | [21 empty] | OST_PipeFitting | None | 3005 | [106 empty] | Rapid | [46 empty] | 0 | 1jmv1KS1bE6RMryPEP4wkX | [145 empty] | Влж_Чугунные безраструбные_Хомуты | Rapid | Rapid | [18 empty] | Rapid | [20 empty] | 1 | [7 empty] | 32100 | [14 empty] | Соединитель-хомут с блокирующей затяжкой DN100 | [64 empty] | None | [461 empty] | 0 | 11hY6ttYH2W8mFs_g2v9xI | [214 empty] | 100 | [166 empty] | 0 |  |  | Соединительные детали трубопроводов | ИС.ТС.2 | шт. | S-SML | 1 | RAPID | [47 empty] | None | Новая конструкция | 171.9413 | Level : Жильё_08_VK | 171.9413 | [35 empty] | 0 | [6 empty] | 3bf616f9-6b98-4a21-80ff-da1120c8f6d6 | [76 empty] | Составное. Вложенное | 0.1 |  |  |  |  | СоединительRapid |  | 0 | 0.1 | [30 empty] | 1 | Усиливающий хомут не найден
3018194 | Rapid | OST_PipeFitting | Rapid | Жильё_08_VK | [7 empty] | Rapid | 6dc39054-7019-4e19-b5b5-f193993da670-002e0dd2 | 71ec8b14-7fad-4eb4-9524-47d24d297ec0 | None |  | 0 | Рабочий набор 1 | [6 empty] | Влж_Чугунные безраструбные_Хомуты | [21 empty] | OST_PipeFitting | None | 3005 | [106 empty] | Rapid | [46 empty] | 0 | 1jmv1KS1bE6RMryPEP4wkY | [145 empty] | Влж_Чугунные безраструбные_Хомуты | Rapid | Rapid | [18 empty] | Rapid | [20 empty] | 1 | [7 empty] | 32100 | [14 empty] | Соединитель-хомут с блокирующей затяжкой DN100 | [64 empty] | None | [461 empty] | 0 | 11hY6ttYH2W8mFs_g2v9xI | [214 empty] | 100 | [166 empty] | 0 |  |  | Соединительные детали трубопроводов | ИС.ТС.2 | шт. | S-SML | 1 | RAPID | [47 empty] | None | Новая конструкция | 171.9413 | Level : Жильё_08_VK | 171.9413 | [35 empty] | 0 | [6 empty] | 3bf616f9-6b98-4a21-80ff-da1120c8f6d6 | [76 empty] | Составное. Вложенное | 0.1 |  |  |  |  | СоединительRapid |  | 0 | 0.1 | [30 empty] | 1 | Усиливающий хомут не найден
3018195 | Тройник чугунный безраструбный | OST_PipeFitting |  | Жильё_08_VK | TRUE |  |  | 0.0040179 | 0.031605 |  |  |  | 6dc39054-7019-4e19-b5b5-f193993da670-002e0dd3 | 71ec8b14-7fad-4eb4-9524-47d24d297ec0 | None |  | 0 | Рабочий набор 1 | [6 empty] | ADSK_ЧугунБезраструбный_Тройник | [177 empty] | 0 | 1jmv1KS1bE6RMryPEP4wk$ | [121 empty] | 31010 | Sanitary | [64 empty] | 1 | [7 empty] | 31010 | [14 empty] | Тройник чугунный безраструбный 90° DN100 x 100 | [64 empty] | None | [90 empty] | 2.9 |  | 220 | [7 empty] | 110 | [131 empty] | 110 | [360 empty] | 50 | [12 empty] | 50 | [70 empty] | 100 | [31 empty] | К1 1 | [190 empty] | None | Новая конструкция | 50 | Level : Жильё_08_VK | 50 | [33 empty] | К1 | ⌀100 мм-⌀100 мм-⌀100 мм | 0 | ВК_К1 | 100 | 100 | FALSE | ⌀100-⌀100-⌀100 | FALSE | 3bf616f9-6b98-4a21-80ff-da1120c8f6d6 |  | FALSE | [44 empty] | 85.5599 | [37 empty] | 0 | 0 | TRUE | TRUE | FALSE | FALSE | FALSE | FALSE | 115 | 105 | 115 | 105 | 120 | 88.8542 | 90 | 100 | FALSE | FALSE | TRUE | 55 | FALSE | -90 | 0 | 250 | TRUE | TRUE | Соединитель-хомут Rapid | Соединитель-хомут Rapid | TRUE | Соединитель-хомут Rapid | TRUE | TRUE
3018196 | Rapid | OST_PipeFitting |  | Жильё_08_VK | TRUE | [7 empty] | 6dc39054-7019-4e19-b5b5-f193993da670-002e0dd4 | 71ec8b14-7fad-4eb4-9524-47d24d297ec0 | None |  | 0 | Рабочий набор 1 | [6 empty] | Влж_Чугунные безраструбные_Хомуты | [177 empty] | 0 | 1jmv1KS1bE6RMryPEP4wkW | [187 empty] | 1 | [7 empty] | 32100 | [14 empty] | Соединитель-хомут с блокирующей затяжкой DN100 | [64 empty] | None | [677 empty] | 100 | [222 empty] | None | Новая конструкция | 171.9413 | Level : Жильё_08_VK | 171.9413 | [35 empty] | 0 | [6 empty] | 3bf616f9-6b98-4a21-80ff-da1120c8f6d6 | [84 empty] | 0 | 0.1 | [31 empty] | Усиливающий хомут не найден
3018197 | Rapid | OST_PipeFitting |  | Жильё_08_VK | TRUE | [7 empty] | 6dc39054-7019-4e19-b5b5-f193993da670-002e0dd5 | 71ec8b14-7fad-4eb4-9524-47d24d297ec0 | None |  | 0 | Рабочий набор 1 | [6 empty] | Влж_Чугунные безраструбные_Хомуты | [177 empty] | 0 | 1jmv1KS1bE6RMryPEP4wkX | [187 empty] | 1 | [7 empty] | 32100 | [14 empty] | Соединитель-хомут с блокирующей затяжкой DN100 | [64 empty] | None | [677 empty] | 100 | [222 empty] | None | Новая конструкция | 171.9413 | Level : Жильё_08_VK | 171.9413 | [35 empty] | 0 | [6 empty] | 3bf616f9-6b98-4a21-80ff-da1120c8f6d6 | [84 empty] | 0 | 0.1 | [31 empty] | Усиливающий хомут не найден
3018198 | Rapid | OST_PipeFitting |  | Жильё_08_VK | TRUE | [7 empty] | 6dc39054-7019-4e19-b5b5-f193993da670-002e0dd6 | 71ec8b14-7fad-4eb4-9524-47d24d297ec0 | None |  | 0 | Рабочий набор 1 | [6 empty] | Влж_Чугунные безраструбные_Хомуты | [177 empty] | 0 | 1jmv1KS1bE6RMryPEP4wkY | [187 empty] | 1 | [7 empty] | 32100 | [14 empty] | Соединитель-хомут с блокирующей затяжкой DN100 | [64 empty] | None | [677 empty] | 100 | [222 empty] | None | Новая конструкция | 171.9413 | Level : Жильё_08_VK | 171.9413 | [35 empty] | 0 | [6 empty] | 3bf616f9-6b98-4a21-80ff-da1120c8f6d6 | [84 empty] | 0 | 0.1 | [31 empty] | Усиливающий хомут не найден
3018199 | Тройник чугунный безраструбный | OST_PipeFitting | Тройник чугунный безраструбный | Жильё_08_VK | TRUE |  |  | 0.0040179 | 0.031605 |  |  | Тройник чугунный безраструбный | 6dc39054-7019-4e19-b5b5-f193993da670-002e0dd7 | 71ec8b14-7fad-4eb4-9524-47d24d297ec0 | None |  | 0 | Рабочий набор 1 | [6 empty] | ADSK_ЧугунБезраструбный_Тройник | [21 empty] | OST_PipeFitting | None | 3156 | [106 empty] | Тройник чугунный безраструбный | [46 empty] | 0 | 1jmv1KS1bE6RMryPEP4wkd | [121 empty] | 31010 | Sanitary | [22 empty] | ADSK_ЧугунБезраструбный_Тройник | Тройник чугунный безраструбный | Тройник чугунный безраструбный | [18 empty] | Тройник чугунный безраструбный | [20 empty] | 1 | [6 empty] | Category=[-2000700]; Color=2338280; Comments=""; Cost=0.000000000000000; Description=""; Design Option=[-1]; Edited by=""; Export to IFC As=""; Export to IFC=0; Glow=0; IFC Predefined Type=""; IfcGUID=1Zv83obP51SAWtfYRg9D9L; Keynote=""; Manufacturer=""; Mark=""; Model=""; Name=ADSK_Предупреждение; Shininess=64; Smoothness=50; Transparency=0; URL=""; Workset=10 | 31010 | [14 empty] | Тройник чугунный безраструбный 90° DN100 x 100 | [60 empty] | 2021 | 1.2.1 |  |  | None | [50 empty] | Category=[-2000700]; Color=2440850; Comments=""; Cost=0.000000000000000; Description=""; Design Option=[-1]; Edited by=""; Export to IFC As=""; Export to IFC=0; Glow=0; IFC Predefined Type=""; IfcGUID=32TXTRZJnCQxi6X$BRJiYk; Keynote=""; Manufacturer=""; Mark=""; Model=""; Name=RGB_RAL 2013; Shininess=64; Smoothness=50; Transparency=0; URL=""; Workset=10 | Category=[-2000700]; Color=12632256; Comments=""; Cost=0.000000000000000; Description=""; Design Option=[-1]; Edited by=""; Export to IFC As=""; Export to IFC=0; Glow=0; IFC Predefined Type=""; IfcGUID=32TXTRZJnCQxi6X$BRJiYl; Keynote=""; Manufacturer=""; Mark=""; Model=""; Name=Хомут_Сталь нержавеющая; Shininess=64; Smoothness=50; Transparency=0; URL=""; Workset=10 |  | Category=[-2000700]; Color=6736896; Comments=""; Cost=0.000000000000000; Description=""; Design Option=[-1]; Edited by=""; Export to IFC As=""; Export to IFC=0; Glow=0; IFC Predefined Type=""; IfcGUID=32TXTRZJnCQxi6X$BRJKeE; Keynote=""; Manufacturer=""; Mark=""; Model=""; Name=Сторона фитинга 1; Shininess=64; Smoothness=50; Transparency=0; URL=""; Workset=10 | Category=[-2000700]; Color=16711935; Comments=""; Cost=0.000000000000000; Description=""; Design Option=[-1]; Edited by=""; Export to IFC As=""; Export to IFC=0; Glow=0; IFC Predefined Type=""; IfcGUID=32TXTRZJnCQxi6X$BRJKeF; Keynote=""; Manufacturer=""; Mark=""; Model=""; Name=Сторона фитинга 2; Shininess=64; Smoothness=50; Transparency=0; URL=""; Workset=10 | [35 empty] | 2.9 |  | 220 | [7 empty] | 110 | [131 empty] | 110 | [228 empty] | 0 | 11hY6ttYH2W8mFs_g2vR8A | [130 empty] | 50 | [12 empty] | 50 | [70 empty] | 100 | [31 empty] | К1 8 | [134 empty] | 0 |  |  | Соединительные детали трубопроводов | ИС.ТС.2 | шт. | S-SML | 1 | [48 empty] | None | Новая конструкция | 50 | Level : Жильё_08_VK | 50 | [31 empty] | RGB_RAL 2013 | TRUE | К1 | ⌀100 мм-⌀100 мм-⌀100 мм | 0 | ВК_К1 | 100 | 100 | FALSE | ⌀100-⌀100-⌀100 | FALSE | 3bf616f9-6b98-4a21-80ff-da1120c8f6d6 |  | FALSE | [44 empty] | 85.5599 | [29 empty] | Составное. Родительское | 0 | Соединитель-хомут Rapid | Соединитель-хомут CV | Усиленный хомут Rapid | Усиленный хомут CV | ТройникЧугунныйБезраструбный | TRUE | 0 | 0 | TRUE | TRUE | FALSE | FALSE | FALSE | FALSE | 115 | 105 | 115 | 105 | 120 | 88.8542 | 90 | 100 | FALSE | FALSE | TRUE | 55 | FALSE | -90 | 0 | 250 | TRUE | TRUE | Соединитель-хомут Rapid | Соединитель-хомут Rapid | TRUE | Соединитель-хомут Rapid | TRUE | TRUE
3018200 | Rapid | OST_PipeFitting | Rapid | Жильё_08_VK | [7 empty] | Rapid | 6dc39054-7019-4e19-b5b5-f193993da670-002e0dd8 | 71ec8b14-7fad-4eb4-9524-47d24d297ec0 | None |  | 0 | Рабочий набор 1 | [6 empty] | Влж_Чугунные безраструбные_Хомуты | [21 empty] | OST_PipeFitting | None | 3005 | [106 empty] | Rapid | [46 empty] | 0 | 1jmv1KS1bE6RMryPEP4wke | [145 empty] | Влж_Чугунные безраструбные_Хомуты | Rapid | Rapid | [18 empty] | Rapid | [20 empty] | 1 | [7 empty] | 32100 | [14 empty] | Соединитель-хомут с блокирующей затяжкой DN100 | [64 empty] | None | [461 empty] | 0 | 11hY6ttYH2W8mFs_g2v9xI | [214 empty] | 100 | [166 empty] | 0 |  |  | Соединительные детали трубопроводов | ИС.ТС.2 | шт. | S-SML | 1 | RAPID | [47 empty] | None | Новая конструкция | 228.6646 | Level : Жильё_08_VK | 228.6646 | [35 empty] | 0 | [6 empty] | 3bf616f9-6b98-4a21-80ff-da1120c8f6d6 | [76 empty] | Составное. Вложенное | 0.1 |  |  |  |  | СоединительRapid |  | 0 | 0.1 | [30 empty] | 1 | Усиливающий хомут не найден
3018201 | Rapid | OST_PipeFitting | Rapid | Жильё_08_VK | [7 empty] | Rapid | 6dc39054-7019-4e19-b5b5-f193993da670-002e0dd9 | 71ec8b14-7fad-4eb4-9524-47d24d297ec0 | None |  | 0 | Рабочий набор 1 | [6 empty] | Влж_Чугунные безраструбные_Хомуты | [21 empty] | OST_PipeFitting | None | 3005 | [106 empty] | Rapid | [46 empty] | 0 | 1jmv1KS1bE6RMryPEP4wkf | [145 empty] | Влж_Чугунные безраструбные_Хомуты | Rapid | Rapid | [18 empty] | Rapid | [20 empty] | 1 | [7 empty] | 32100 | [14 empty] | Соединитель-хомут с блокирующей затяжкой DN100 | [64 empty] | None | [461 empty] | 0 | 11hY6ttYH2W8mFs_g2v9xI | [214 empty] | 100 | [166 empty] | 0 |  |  | Соединительные детали трубопроводов | ИС.ТС.2 | шт. | S-SML | 1 | RAPID | [47 empty] | None | Новая конструкция | 228.6646 | Level : Жильё_08_VK | 228.6646 | [35 empty] | 0 | [6 empty] | 3bf616f9-6b98-4a21-80ff-da1120c8f6d6 | [76 empty] | Составное. Вложенное | 0.1 |  |  |  |  | СоединительRapid |  | 0 | 0.1 | [30 empty] | 1 | Усиливающий хомут не найден
3018202 | Rapid | OST_PipeFitting | Rapid | Жильё_08_VK | [7 empty] | Rapid | 6dc39054-7019-4e19-b5b5-f193993da670-002e0dda | 71ec8b14-7fad-4eb4-9524-47d24d297ec0 | None |  | 0 | Рабочий набор 1 | [6 empty] | Влж_Чугунные безраструбные_Хомуты | [21 empty] | OST_PipeFitting | None | 3005 | [106 empty] | Rapid | [46 empty] | 0 | 1jmv1KS1bE6RMryPEP4wkg | [145 empty] | Влж_Чугунные безраструбные_Хомуты | Rapid | Rapid | [18 empty] | Rapid | [20 empty] | 1 | [7 empty] | 32100 | [14 empty] | Соединитель-хомут с блокирующей затяжкой DN100 | [64 empty] | None | [461 empty] | 0 | 11hY6ttYH2W8mFs_g2v9xI | [214 empty] | 100 | [166 empty] | 0 |  |  | Соединительные детали трубопроводов | ИС.ТС.2 | шт. | S-SML | 1 | RAPID | [47 empty] | None | Новая конструкция | 228.6646 | Level : Жильё_08_VK | 228.6646 | [35 empty] | 0 | [6 empty] | 3bf616f9-6b98-4a21-80ff-da1120c8f6d6 | [76 empty] | Составное. Вложенное | 0.1 |  |  |  |  | СоединительRapid |  | 0 | 0.1 | [30 empty] | 1 | Усиливающий хомут не найден
3018203 | Тройник чугунный безраструбный | OST_PipeFitting |  | Жильё_08_VK | TRUE |  |  | 0.0040179 | 0.031605 |  |  |  | 6dc39054-7019-4e19-b5b5-f193993da670-002e0ddb | 71ec8b14-7fad-4eb4-9524-47d24d297ec0 | None |  | 0 | Рабочий набор 1 | [6 empty] | ADSK_ЧугунБезраструбный_Тройник | [177 empty] | 0 | 1jmv1KS1bE6RMryPEP4wkd | [121 empty] | 31010 | Sanitary | [64 empty] | 1 | [7 empty] | 31010 | [14 empty] | Тройник чугунный безраструбный 90° DN100 x 100 | [64 empty] | None | [90 empty] | 2.9 |  | 220 | [7 empty] | 110 | [131 empty] | 110 | [360 empty] | 50 | [12 empty] | 50 | [70 empty] | 100 | [31 empty] | К1 8 | [190 empty] | None | Новая конструкция | 50 | Level : Жильё_08_VK | 50 | [33 empty] | К1 | ⌀100 мм-⌀100 мм-⌀100 мм | 0 | ВК_К1 | 100 | 100 | FALSE | ⌀100-⌀100-⌀100 | FALSE | 3bf616f9-6b98-4a21-80ff-da1120c8f6d6 |  | FALSE | [44 empty] | 85.5599 | [37 empty] | 0 | 0 | TRUE | TRUE | FALSE | FALSE | FALSE | FALSE | 115 | 105 | 115 | 105 | 120 | 88.8542 | 90 | 100 | FALSE | FALSE | TRUE | 55 | FALSE | -90 | 0 | 250 | TRUE | TRUE | Соединитель-хомут Rapid | Соединитель-хомут Rapid | TRUE | Соединитель-хомут Rapid | TRUE | TRUE
3018204 | Rapid | OST_PipeFitting |  | Жильё_08_VK | TRUE | [7 empty] | 6dc39054-7019-4e19-b5b5-f193993da670-002e0ddc | 71ec8b14-7fad-4eb4-9524-47d24d297ec0 | None |  | 0 | Рабочий набор 1 | [6 empty] | Влж_Чугунные безраструбные_Хомуты | [177 empty] | 0 | 1jmv1KS1bE6RMryPEP4wke | [187 empty] | 1 | [7 empty] | 32100 | [14 empty] | Соединитель-хомут с блокирующей затяжкой DN100 | [64 empty] | None | [677 empty] | 100 | [222 empty] | None | Новая конструкция | 228.6646 | Level : Жильё_08_VK | 228.6646 | [35 empty] | 0 | [6 empty] | 3bf616f9-6b98-4a21-80ff-da1120c8f6d6 | [84 empty] | 0 | 0.1 | [31 empty] | Усиливающий хомут не найден
3018205 | Rapid | OST_PipeFitting |  | Жильё_08_VK | TRUE | [7 empty] | 6dc39054-7019-4e19-b5b5-f193993da670-002e0ddd | 71ec8b14-7fad-4eb4-9524-47d24d297ec0 | None |  | 0 | Рабочий набор 1 | [6 empty] | Влж_Чугунные безраструбные_Хомуты | [177 empty] | 0 | 1jmv1KS1bE6RMryPEP4wkf | [187 empty] | 1 | [7 empty] | 32100 | [14 empty] | Соединитель-хомут с блокирующей затяжкой DN100 | [64 empty] | None | [677 empty] | 100 | [222 empty] | None | Новая конструкция | 228.6646 | Level : Жильё_08_VK | 228.6646 | [35 empty] | 0 | [6 empty] | 3bf616f9-6b98-4a21-80ff-da1120c8f6d6 | [84 empty] | 0 | 0.1 | [31 empty] | Усиливающий хомут не найден
3018206 | Rapid | OST_PipeFitting |  | Жильё_08_VK | TRUE | [7 empty] | 6dc39054-7019-4e19-b5b5-f193993da670-002e0dde | 71ec8b14-7fad-4eb4-9524-47d24d297ec0 | None |  | 0 | Рабочий набор 1 | [6 empty] | Влж_Чугунные безраструбные_Хомуты | [177 empty] | 0 | 1jmv1KS1bE6RMryPEP4wkg | [187 empty] | 1 | [7 empty] | 32100 | [14 empty] | Соединитель-хомут с блокирующей затяжкой DN100 | [64 empty] | None | [677 empty] | 100 | [222 empty] | None | Новая конструкция | 228.6646 | Level : Жильё_08_VK | 228.6646 | [35 empty] | 0 | [6 empty] | 3bf616f9-6b98-4a21-80ff-da1120c8f6d6 | [84 empty] | 0 | 0.1 | [31 empty] | Усиливающий хомут не найден
3018207 | Тройник чугунный безраструбный | OST_PipeFitting | Тройник чугунный безраструбный | Жильё_08_VK | TRUE |  |  | 0.0040179 | 0.031605 |  |  | Тройник чугунный безраструбный | 6dc39054-7019-4e19-b5b5-f193993da670-002e0ddf | 71ec8b14-7fad-4eb4-9524-47d24d297ec0 | None |  | 0 | Рабочий набор 1 | [6 empty] | ADSK_ЧугунБезраструбный_Тройник | [21 empty] | OST_PipeFitting | None | 3156 | [106 empty] | Тройник чугунный безраструбный | [46 empty] | 0 | 1jmv1KS1bE6RMryPEP4wkl | [121 empty] | 31010 | Sanitary | [22 empty] | ADSK_ЧугунБезраструбный_Тройник | Тройник чугунный безраструбный | Тройник чугунный безраструбный | [18 empty] | Тройник чугунный безраструбный | [20 empty] | 1 | [6 empty] | Category=[-2000700]; Color=2338280; Comments=""; Cost=0.000000000000000; Description=""; Design Option=[-1]; Edited by=""; Export to IFC As=""; Export to IFC=0; Glow=0; IFC Predefined Type=""; IfcGUID=1Zv83obP51SAWtfYRg9D9L; Keynote=""; Manufacturer=""; Mark=""; Model=""; Name=ADSK_Предупреждение; Shininess=64; Smoothness=50; Transparency=0; URL=""; Workset=10 | 31010 | [14 empty] | Тройник чугунный безраструбный 90° DN100 x 100 | [60 empty] | 2021 | 1.2.1 |  |  | None | [50 empty] | Category=[-2000700]; Color=2440850; Comments=""; Cost=0.000000000000000; Description=""; Design Option=[-1]; Edited by=""; Export to IFC As=""; Export to IFC=0; Glow=0; IFC Predefined Type=""; IfcGUID=32TXTRZJnCQxi6X$BRJiYk; Keynote=""; Manufacturer=""; Mark=""; Model=""; Name=RGB_RAL 2013; Shininess=64; Smoothness=50; Transparency=0; URL=""; Workset=10 | Category=[-2000700]; Color=12632256; Comments=""; Cost=0.000000000000000; Description=""; Design Option=[-1]; Edited by=""; Export to IFC As=""; Export to IFC=0; Glow=0; IFC Predefined Type=""; IfcGUID=32TXTRZJnCQxi6X$BRJiYl; Keynote=""; Manufacturer=""; Mark=""; Model=""; Name=Хомут_Сталь нержавеющая; Shininess=64; Smoothness=50; Transparency=0; URL=""; Workset=10 |  | Category=[-2000700]; Color=6736896; Comments=""; Cost=0.000000000000000; Description=""; Design Option=[-1]; Edited by=""; Export to IFC As=""; Export to IFC=0; Glow=0; IFC Predefined Type=""; IfcGUID=32TXTRZJnCQxi6X$BRJKeE; Keynote=""; Manufacturer=""; Mark=""; Model=""; Name=Сторона фитинга 1; Shininess=64; Smoothness=50; Transparency=0; URL=""; Workset=10 | Category=[-2000700]; Color=16711935; Comments=""; Cost=0.000000000000000; Description=""; Design Option=[-1]; Edited by=""; Export to IFC As=""; Export to IFC=0; Glow=0; IFC Predefined Type=""; IfcGUID=32TXTRZJnCQxi6X$BRJKeF; Keynote=""; Manufacturer=""; Mark=""; Model=""; Name=Сторона фитинга 2; Shininess=64; Smoothness=50; Transparency=0; URL=""; Workset=10 | [35 empty] | 2.9 |  | 220 | [7 empty] | 110 | [131 empty] | 110 | [228 empty] | 0 | 11hY6ttYH2W8mFs_g2vR8A | [130 empty] | 50 | [12 empty] | 50 | [70 empty] | 100 | [31 empty] | К1 16 | [134 empty] | 0 |  |  | Соединительные детали трубопроводов | ИС.ТС.2 | шт. | S-SML | 1 | [48 empty] | None | Новая конструкция | 50 | Level : Жильё_08_VK | 50 | [31 empty] | RGB_RAL 2013 | TRUE | К1 | ⌀100 мм-⌀100 мм-⌀100 мм | 0 | ВК_К1 | 100 | 100 | FALSE | ⌀100-⌀100-⌀100 | FALSE | 3bf616f9-6b98-4a21-80ff-da1120c8f6d6 |  | FALSE | [44 empty] | 85.5599 | [29 empty] | Составное. Родительское | 0 | Соединитель-хомут Rapid | Соединитель-хомут CV | Усиленный хомут Rapid | Усиленный хомут CV | ТройникЧугунныйБезраструбный | TRUE | 0 | 0 | TRUE | TRUE | FALSE | FALSE | FALSE | FALSE | 115 | 105 | 115 | 105 | 120 | 88.8542 | 90 | 100 | FALSE | FALSE | TRUE | 55 | FALSE | -90 | 0 | 250 | TRUE | TRUE | Соединитель-хомут Rapid | Соединитель-хомут Rapid | TRUE | Соединитель-хомут Rapid | TRUE | TRUE
3018208 | Rapid | OST_PipeFitting | Rapid | Жильё_08_VK | [7 empty] | Rapid | 6dc39054-7019-4e19-b5b5-f193993da670-002e0de0 | 71ec8b14-7fad-4eb4-9524-47d24d297ec0 | None |  | 0 | Рабочий набор 1 | [6 empty] | Влж_Чугунные безраструбные_Хомуты | [21 empty] | OST_PipeFitting | None | 3005 | [106 empty] | Rapid | [46 empty] | 0 | 1jmv1KS1bE6RMryPEP4wkG | [145 empty] | Влж_Чугунные безраструбные_Хомуты | Rapid | Rapid | [18 empty] | Rapid | [20 empty] | 1 | [7 empty] | 32100 | [14 empty] | Соединитель-хомут с блокирующей затяжкой DN100 | [64 empty] | None | [461 empty] | 0 | 11hY6ttYH2W8mFs_g2v9xI | [214 empty] | 100 | [166 empty] | 0 |  |  | Соединительные детали трубопроводов | ИС.ТС.2 | шт. | S-SML | 1 | RAPID | [47 empty] | None | Новая конструкция | 143.5797 | Level : Жильё_08_VK | 143.5797 | [35 empty] | 0 | [6 empty] | 3bf616f9-6b98-4a21-80ff-da1120c8f6d6 | [76 empty] | Составное. Вложенное | 0.1 |  |  |  |  | СоединительRapid |  | 0 | 0.1 | [30 empty] | 1 | Усиливающий хомут не найден
3018209 | Rapid | OST_PipeFitting | Rapid | Жильё_08_VK | [7 empty] | Rapid | 6dc39054-7019-4e19-b5b5-f193993da670-002e0de1 | 71ec8b14-7fad-4eb4-9524-47d24d297ec0 | None |  | 0 | Рабочий набор 1 | [6 empty] | Влж_Чугунные безраструбные_Хомуты | [21 empty] | OST_PipeFitting | None | 3005 | [106 empty] | Rapid | [46 empty] | 0 | 1jmv1KS1bE6RMryPEP4wkH | [145 empty] | Влж_Чугунные безраструбные_Хомуты | Rapid | Rapid | [18 empty] | Rapid | [20 empty] | 1 | [7 empty] | 32100 | [14 empty] | Соединитель-хомут с блокирующей затяжкой DN100 | [64 empty] | None | [461 empty] | 0 | 11hY6ttYH2W8mFs_g2v9xI | [214 empty] | 100 | [166 empty] | 0 |  |  | Соединительные детали трубопроводов | ИС.ТС.2 | шт. | S-SML | 1 | RAPID | [47 empty] | None | Новая конструкция | 143.5797 | Level : Жильё_08_VK | 143.5797 | [35 empty] | 0 | [6 empty] | 3bf616f9-6b98-4a21-80ff-da1120c8f6d6 | [76 empty] | Составное. Вложенное | 0.1 |  |  |  |  | СоединительRapid |  | 0 | 0.1 | [30 empty] | 1 | Усиливающий хомут не найден
3018210 | Rapid | OST_PipeFitting | Rapid | Жильё_08_VK | [7 empty] | Rapid | 6dc39054-7019-4e19-b5b5-f193993da670-002e0de2 | 71ec8b14-7fad-4eb4-9524-47d24d297ec0 | None |  | 0 | Рабочий набор 1 | [6 empty] | Влж_Чугунные безраструбные_Хомуты | [21 empty] | OST_PipeFitting | None | 3005 | [106 empty] | Rapid | [46 empty] | 0 | 1jmv1KS1bE6RMryPEP4wkI | [145 empty] | Влж_Чугунные безраструбные_Хомуты | Rapid | Rapid | [18 empty] | Rapid | [20 empty] | 1 | [7 empty] | 32100 | [14 empty] | Соединитель-хомут с блокирующей затяжкой DN100 | [64 empty] | None | [461 empty] | 0 | 11hY6ttYH2W8mFs_g2v9xI | [214 empty] | 100 | [166 empty] | 0 |  |  | Соединительные детали трубопроводов | ИС.ТС.2 | шт. | S-SML | 1 | RAPID | [47 empty] | None | Новая конструкция | 143.5797 | Level : Жильё_08_VK | 143.5797 | [35 empty] | 0 | [6 empty] | 3bf616f9-6b98-4a21-80ff-da1120c8f6d6 | [76 empty] | Составное. Вложенное | 0.1 |  |  |  |  | СоединительRapid |  | 0 | 0.1 | [30 empty] | 1 | Усиливающий хомут не найден
3018211 | Тройник чугунный безраструбный | OST_PipeFitting |  | Жильё_08_VK | TRUE |  |  | 0.0040179 | 0.031605 |  |  |  | 6dc39054-7019-4e19-b5b5-f193993da670-002e0de3 | 71ec8b14-7fad-4eb4-9524-47d24d297ec0 | None |  | 0 | Рабочий набор 1 | [6 empty] | ADSK_ЧугунБезраструбный_Тройник | [177 empty] | 0 | 1jmv1KS1bE6RMryPEP4wkl | [121 empty] | 31010 | Sanitary | [64 empty] | 1 | [7 empty] | 31010 | [14 empty] | Тройник чугунный безраструбный 90° DN100 x 100 | [64 empty] | None | [90 empty] | 2.9 |  | 220 | [7 empty] | 110 | [131 empty] | 110 | [360 empty] | 50 | [12 empty] | 50 | [70 empty] | 100 | [31 empty] | К1 16 | [190 empty] | None | Новая конструкция | 50 | Level : Жильё_08_VK | 50 | [33 empty] | К1 | ⌀100 мм-⌀100 мм-⌀100 мм | 0 | ВК_К1 | 100 | 100 | FALSE | ⌀100-⌀100-⌀100 | FALSE | 3bf616f9-6b98-4a21-80ff-da1120c8f6d6 |  | FALSE | [44 empty] | 85.5599 | [37 empty] | 0 | 0 | TRUE | TRUE | FALSE | FALSE | FALSE | FALSE | 115 | 105 | 115 | 105 | 120 | 88.8542 | 90 | 100 | FALSE | FALSE | TRUE | 55 | FALSE | -90 | 0 | 250 | TRUE | TRUE | Соединитель-хомут Rapid | Соединитель-хомут Rapid | TRUE | Соединитель-хомут Rapid | TRUE | TRUE
3018212 | Rapid | OST_PipeFitting |  | Жильё_08_VK | TRUE | [7 empty] | 6dc39054-7019-4e19-b5b5-f193993da670-002e0de4 | 71ec8b14-7fad-4eb4-9524-47d24d297ec0 | None |  | 0 | Рабочий набор 1 | [6 empty] | Влж_Чугунные безраструбные_Хомуты | [177 empty] | 0 | 1jmv1KS1bE6RMryPEP4wkG | [187 empty] | 1 | [7 empty] | 32100 | [14 empty] | Соединитель-хомут с блокирующей затяжкой DN100 | [64 empty] | None | [677 empty] | 100 | [222 empty] | None | Новая конструкция | 143.5797 | Level : Жильё_08_VK | 143.5797 | [35 empty] | 0 | [6 empty] | 3bf616f9-6b98-4a21-80ff-da1120c8f6d6 | [84 empty] | 0 | 0.1 | [31 empty] | Усиливающий хомут не найден
3018213 | Rapid | OST_PipeFitting |  | Жильё_08_VK | TRUE | [7 empty] | 6dc39054-7019-4e19-b5b5-f193993da670-002e0de5 | 71ec8b14-7fad-4eb4-9524-47d24d297ec0 | None |  | 0 | Рабочий набор 1 | [6 empty] | Влж_Чугунные безраструбные_Хомуты | [177 empty] | 0 | 1jmv1KS1bE6RMryPEP4wkH | [187 empty] | 1 | [7 empty] | 32100 | [14 empty] | Соединитель-хомут с блокирующей затяжкой DN100 | [64 empty] | None | [677 empty] | 100 | [222 empty] | None | Новая конструкция | 143.5797 | Level : Жильё_08_VK | 143.5797 | [35 empty] | 0 | [6 empty] | 3bf616f9-6b98-4a21-80ff-da1120c8f6d6 | [84 empty] | 0 | 0.1 | [31 empty] | Усиливающий хомут не найден
3018214 | Rapid | OST_PipeFitting |  | Жильё_08_VK | TRUE | [7 empty] | 6dc39054-7019-4e19-b5b5-f193993da670-002e0de6 | 71ec8b14-7fad-4eb4-9524-47d24d297ec0 | None |  | 0 | Рабочий набор 1 | [6 empty] | Влж_Чугунные безраструбные_Хомуты | [177 empty] | 0 | 1jmv1KS1bE6RMryPEP4wkI | [187 empty] | 1 | [7 empty] | 32100 | [14 empty] | Соединитель-хомут с блокирующей затяжкой DN100 | [64 empty] | None | [677 empty] | 100 | [222 empty] | None | Новая конструкция | 143.5797 | Level : Жильё_08_VK | 143.5797 | [35 empty] | 0 | [6 empty] | 3bf616f9-6b98-4a21-80ff-da1120c8f6d6 | [84 empty] | 0 | 0.1 | [31 empty] | Усиливающий хомут не найден
3018223 | ADSK_Чугун_Безраструбный SML_DIN EN 877 | OST_PipeCurves | ADSK_Чугун_Безраструбный SML_DIN EN 877 |  | TRUE |  |  |  | 0.92049 | 2930 |  | ADSK_Чугун_Безраструбный SML_DIN EN 877 | 6dc39054-7019-4e19-b5b5-f193993da670-002e0def | 71ec8b14-7fad-4eb4-9524-47d24d297ec0 | None |  | 0 | Рабочий набор 1 | [6 empty] | Pipe Types | [21 empty] | OST_PipeCurves | None | 74 | [53 empty] | SML | [52 empty] | ADSK_Чугун_Безраструбный SML_DIN EN 877 | [46 empty] | 0 | 1jmv1KS1bE6RMryPEP4wkV | 0.001 | [121 empty] | Sanitary | [22 empty] | Pipe Types | ADSK_Чугун_Безраструбный SML_DIN EN 877 | ADSK_Чугун_Безраструбный SML_DIN EN 877 | [18 empty] | ADSK_Чугун_Безраструбный SML_DIN EN 877 | [570 empty] | 0 | 32TXTRZJnCQxi6X$BRJxOl | [17 empty] | Жильё_09_VK | [228 empty] | К1 12 | [136 empty] | Труба чугунная SML | Трубы | ИС.ТС.1 | м | S-SML |  | DIN EN 877 | [47 empty] | None | Новая конструкция | [36 empty] | К1 | ⌀100 мм | 0 | ВК_К1 |  |  |  | ⌀100 | [6 empty] | DN | -2995 | -65 | 3.5 | -2995 | -65 | -2995 | -65 | -2995 | -2995 | -65 | -65 | -2995 | -65 | 0 | для чугунных безраструбных трубопроводов | Generic | SML - Чугун безраструбный | 110 | 28355 | 0 | 100 | 0 | 103 | 0 | 9.7087e-06 | 0 | 0 | 0 | 0 | 0 | Чугун безраструбный | -65 | 20 | 0 | 0 | -2995 | -65 | [33 empty] | 1
3018224 | ADSK_Чугун_Безраструбный SML_DIN EN 877 | OST_PipeCurves |  |  | TRUE |  |  |  | 0.92049 | 2930 |  |  | 6dc39054-7019-4e19-b5b5-f193993da670-002e0df0 | 71ec8b14-7fad-4eb4-9524-47d24d297ec0 | None |  | 0 | Рабочий набор 1 | [6 empty] | Pipe Types | [77 empty] | SML | [99 empty] | 0 | 1jmv1KS1bE6RMryPEP4wkV | 0.001 | [121 empty] | Sanitary | [633 empty] | Жильё_09_VK | [228 empty] | К1 12 | [190 empty] | None | Новая конструкция | [36 empty] | К1 | ⌀100 мм | 0 | ВК_К1 |  |  |  | ⌀100 | [7 empty] | -2995 | -65 | 3.5 | -2995 | -65 | -2995 | -65 | [6 empty] | 0 | для чугунных безраструбных трубопроводов | Generic | SML - Чугун безраструбный | 110 | 28355 | 0 | 100 | 0 | 103 | 0 | 9.7087e-06 | 0 |  | 0 | 0 | 0 | Чугун безраструбный | -65 |  | 0 | 0
3018226 | ADSK_Чугун_Безраструбный SML_DIN EN 877 | OST_PipeCurves | ADSK_Чугун_Безраструбный SML_DIN EN 877 |  | TRUE |  |  |  | 0.92049 | 2930 |  | ADSK_Чугун_Безраструбный SML_DIN EN 877 | 6dc39054-7019-4e19-b5b5-f193993da670-002e0df2 | 71ec8b14-7fad-4eb4-9524-47d24d297ec0 | None |  | 0 | Рабочий набор 1 | [6 empty] | Pipe Types | [21 empty] | OST_PipeCurves | None | 74 | [53 empty] | SML | [52 empty] | ADSK_Чугун_Безраструбный SML_DIN EN 877 | [46 empty] | 0 | 1jmv1KS1bE6RMryPEP4wk2 | 0.001 | [121 empty] | Sanitary | [22 empty] | Pipe Types | ADSK_Чугун_Безраструбный SML_DIN EN 877 | ADSK_Чугун_Безраструбный SML_DIN EN 877 | [18 empty] | ADSK_Чугун_Безраструбный SML_DIN EN 877 | [570 empty] | 0 | 32TXTRZJnCQxi6X$BRJxOl | [17 empty] | Жильё_09_VK | [228 empty] | К1 13 | [136 empty] | Труба чугунная SML | Трубы | ИС.ТС.1 | м | S-SML |  | DIN EN 877 | [47 empty] | None | Новая конструкция | [36 empty] | К1 | ⌀100 мм | 0 | ВК_К1 |  |  |  | ⌀100 | [6 empty] | DN | -6145 | -3215 | 3.5 | -6145 | -3215 | -6145 | -3215 | -6145 | -6145 | -3215 | -3215 | -6145 | -3215 | 0 | для чугунных безраструбных трубопроводов | Generic | SML - Чугун безраструбный | 110 | 25205 | 0 | 100 | 0 | 103 | 0 | 9.7087e-06 | 0 | 0 | 0 | 0 | 0 | Чугун безраструбный | -3215 | 21 | 0 | 0 | -6145 | -3215 | [33 empty] | 1
3018227 | ADSK_Чугун_Безраструбный SML_DIN EN 877 | OST_PipeCurves |  |  | TRUE |  |  |  | 0.92049 | 2930 |  |  | 6dc39054-7019-4e19-b5b5-f193993da670-002e0df3 | 71ec8b14-7fad-4eb4-9524-47d24d297ec0 | None |  | 0 | Рабочий набор 1 | [6 empty] | Pipe Types | [77 empty] | SML | [99 empty] | 0 | 1jmv1KS1bE6RMryPEP4wk2 | 0.001 | [121 empty] | Sanitary | [633 empty] | Жильё_09_VK | [228 empty] | К1 13 | [190 empty] | None | Новая конструкция | [36 empty] | К1 | ⌀100 мм | 0 | ВК_К1 |  |  |  | ⌀100 | [7 empty] | -6145 | -3215 | 3.5 | -6145 | -3215 | -6145 | -3215 | [6 empty] | 0 | для чугунных безраструбных трубопроводов | Generic | SML - Чугун безраструбный | 110 | 25205 | 0 | 100 | 0 | 103 | 0 | 9.7087e-06 | 0 |  | 0 | 0 | 0 | Чугун безраструбный | -3215 |  | 0 | 0
3018229 | ADSK_Чугун_Безраструбный SML_DIN EN 877 | OST_PipeCurves | ADSK_Чугун_Безраструбный SML_DIN EN 877 |  | TRUE |  |  |  | 0.92049 | 2930 |  | ADSK_Чугун_Безраструбный SML_DIN EN 877 | 6dc39054-7019-4e19-b5b5-f193993da670-002e0df5 | 71ec8b14-7fad-4eb4-9524-47d24d297ec0 | None |  | 0 | Рабочий набор 1 | [6 empty] | Pipe Types | [21 empty] | OST_PipeCurves | None | 74 | [53 empty] | SML | [52 empty] | ADSK_Чугун_Безраструбный SML_DIN EN 877 | [46 empty] | 0 | 1jmv1KS1bE6RMryPEP4wk5 | 0.001 | [121 empty] | Sanitary | [22 empty] | Pipe Types | ADSK_Чугун_Безраструбный SML_DIN EN 877 | ADSK_Чугун_Безраструбный SML_DIN EN 877 | [18 empty] | ADSK_Чугун_Безраструбный SML_DIN EN 877 | [570 empty] | 0 | 32TXTRZJnCQxi6X$BRJxOl | [17 empty] | Жильё_09_VK | [228 empty] | К1 14 | [136 empty] | Труба чугунная SML | Трубы | ИС.ТС.1 | м | S-SML |  | DIN EN 877 | [47 empty] | None | Новая конструкция | [36 empty] | К1 | ⌀100 мм | 0 | ВК_К1 |  |  |  | ⌀100 | [6 empty] | DN | 155 | 3085 | 3.5 | 155 | 3085 | 155 | 3085 | 155 | 155 | 3085 | 3085 | 155 | 3085 | 0 | для чугунных безраструбных трубопроводов | Generic | SML - Чугун безраструбный | 110 | 31505 | 0 | 100 | 0 | 103 | 0 | 9.7087e-06 | 0 | 0 | 0 | 0 | 0 | Чугун безраструбный | 3085 | 8 | 0 | 0 | 155 | 3085 | [33 empty] | 1
3018230 | ADSK_Чугун_Безраструбный SML_DIN EN 877 | OST_PipeCurves |  |  | TRUE |  |  |  | 0.92049 | 2930 |  |  | 6dc39054-7019-4e19-b5b5-f193993da670-002e0df6 | 71ec8b14-7fad-4eb4-9524-47d24d297ec0 | None |  | 0 | Рабочий набор 1 | [6 empty] | Pipe Types | [77 empty] | SML | [99 empty] | 0 | 1jmv1KS1bE6RMryPEP4wk5 | 0.001 | [121 empty] | Sanitary | [633 empty] | Жильё_09_VK | [228 empty] | К1 14 | [190 empty] | None | Новая конструкция | [36 empty] | К1 | ⌀100 мм | 0 | ВК_К1 |  |  |  | ⌀100 | [7 empty] | 155 | 3085 | 3.5 | 155 | 3085 | 155 | 3085 | [6 empty] | 0 | для чугунных безраструбных трубопроводов | Generic | SML - Чугун безраструбный | 110 | 31505 | 0 | 100 | 0 | 103 | 0 | 9.7087e-06 | 0 |  | 0 | 0 | 0 | Чугун безраструбный | 3085 |  | 0 | 0
3018232 | ADSK_Чугун_Безраструбный SML_DIN EN 877 | OST_PipeCurves | ADSK_Чугун_Безраструбный SML_DIN EN 877 |  | TRUE |  |  |  | 0.92049 | 2930 |  | ADSK_Чугун_Безраструбный SML_DIN EN 877 | 6dc39054-7019-4e19-b5b5-f193993da670-002e0df8 | 71ec8b14-7fad-4eb4-9524-47d24d297ec0 | None |  | 0 | Рабочий набор 1 | [6 empty] | Pipe Types | [21 empty] | OST_PipeCurves | None | 74 | [53 empty] | SML | [52 empty] | ADSK_Чугун_Безраструбный SML_DIN EN 877 | [46 empty] | 0 | 1jmv1KS1bE6RMryPEP4wk8 | 0.001 | [121 empty] | Sanitary | [22 empty] | Pipe Types | ADSK_Чугун_Безраструбный SML_DIN EN 877 | ADSK_Чугун_Безраструбный SML_DIN EN 877 | [18 empty] | ADSK_Чугун_Безраструбный SML_DIN EN 877 | [570 empty] | 0 | 32TXTRZJnCQxi6X$BRJxOl | [17 empty] | Жильё_09_VK | [228 empty] | К1 15 | [136 empty] | Труба чугунная SML | Трубы | ИС.ТС.1 | м | S-SML |  | DIN EN 877 | [47 empty] | None | Новая конструкция | [36 empty] | К1 | ⌀100 мм | 0 | ВК_К1 |  |  |  | ⌀100 | [6 empty] | DN | -6145 | -3215 | 3.5 | -6145 | -3215 | -6145 | -3215 | -6145 | -6145 | -3215 | -3215 | -6145 | -3215 | 0 | для чугунных безраструбных трубопроводов | Generic | SML - Чугун безраструбный | 110 | 25205 | 0 | 100 | 0 | 103 | 0 | 9.7087e-06 | 0 | 0 | 0 | 0 | 0 | Чугун безраструбный | -3215 | 22 | 0 | 0 | -6145 | -3215 | [33 empty] | 1
3018233 | ADSK_Чугун_Безраструбный SML_DIN EN 877 | OST_PipeCurves |  |  | TRUE |  |  |  | 0.92049 | 2930 |  |  | 6dc39054-7019-4e19-b5b5-f193993da670-002e0df9 | 71ec8b14-7fad-4eb4-9524-47d24d297ec0 | None |  | 0 | Рабочий набор 1 | [6 empty] | Pipe Types | [77 empty] | SML | [99 empty] | 0 | 1jmv1KS1bE6RMryPEP4wk8 | 0.001 | [121 empty] | Sanitary | [633 empty] | Жильё_09_VK | [228 empty] | К1 15 | [190 empty] | None | Новая конструкция | [36 empty] | К1 | ⌀100 мм | 0 | ВК_К1 |  |  |  | ⌀100 | [7 empty] | -6145 | -3215 | 3.5 | -6145 | -3215 | -6145 | -3215 | [6 empty] | 0 | для чугунных безраструбных трубопроводов | Generic | SML - Чугун безраструбный | 110 | 25205 | 0 | 100 | 0 | 103 | 0 | 9.7087e-06 | 0 |  | 0 | 0 | 0 | Чугун безраструбный | -3215 |  | 0 | 0
3018235 | ADSK_Чугун_Безраструбный SML_DIN EN 877 | OST_PipeCurves | ADSK_Чугун_Безраструбный SML_DIN EN 877 |  | TRUE |  |  |  | 0.92049 | 2930 |  | ADSK_Чугун_Безраструбный SML_DIN EN 877 | 6dc39054-7019-4e19-b5b5-f193993da670-002e0dfb | 71ec8b14-7fad-4eb4-9524-47d24d297ec0 | None |  | 0 | Рабочий набор 1 | [6 empty] | Pipe Types | [21 empty] | OST_PipeCurves | None | 74 | [53 empty] | SML | [52 empty] | ADSK_Чугун_Безраструбный SML_DIN EN 877 | [46 empty] | 0 | 1jmv1KS1bE6RMryPEP4wkB | 0.001 | [121 empty] | Sanitary | [22 empty] | Pipe Types | ADSK_Чугун_Безраструбный SML_DIN EN 877 | ADSK_Чугун_Безраструбный SML_DIN EN 877 | [18 empty] | ADSK_Чугун_Безраструбный SML_DIN EN 877 | [570 empty] | 0 | 32TXTRZJnCQxi6X$BRJxOl | [17 empty] | Жильё_09_VK | [228 empty] | К1 17 | [136 empty] | Труба чугунная SML | Трубы | ИС.ТС.1 | м | S-SML |  | DIN EN 877 | [47 empty] | None | Новая конструкция | [36 empty] | К1 | ⌀100 мм | 0 | ВК_К1 |  |  |  | ⌀100 | [6 empty] | DN | -2995 | -65 | 3.5 | -2995 | -65 | -2995 | -65 | -2995 | -2995 | -65 | -65 | -2995 | -65 | 0 | для чугунных безраструбных трубопроводов | Generic | SML - Чугун безраструбный | 110 | 28355 | 0 | 100 | 0 | 103 | 0 | 9.7087e-06 | 0 | 0 | 0 | 0 | 0 | Чугун безраструбный | -65 | 21 | 0 | 0 | -2995 | -65 | [33 empty] | 1
3018236 | ADSK_Чугун_Безраструбный SML_DIN EN 877 | OST_PipeCurves |  |  | TRUE |  |  |  | 0.92049 | 2930 |  |  | 6dc39054-7019-4e19-b5b5-f193993da670-002e0dfc | 71ec8b14-7fad-4eb4-9524-47d24d297ec0 | None |  | 0 | Рабочий набор 1 | [6 empty] | Pipe Types | [77 empty] | SML | [99 empty] | 0 | 1jmv1KS1bE6RMryPEP4wkB | 0.001 | [121 empty] | Sanitary | [633 empty] | Жильё_09_VK | [228 empty] | К1 17 | [190 empty] | None | Новая конструкция | [36 empty] | К1 | ⌀100 мм | 0 | ВК_К1 |  |  |  | ⌀100 | [7 empty] | -2995 | -65 | 3.5 | -2995 | -65 | -2995 | -65 | [6 empty] | 0 | для чугунных безраструбных трубопроводов | Generic | SML - Чугун безраструбный | 110 | 28355 | 0 | 100 | 0 | 103 | 0 | 9.7087e-06 | 0 |  | 0 | 0 | 0 | Чугун безраструбный | -65 |  | 0 | 0
3018238 | ADSK_Чугун_Безраструбный SML_DIN EN 877 | OST_PipeCurves | ADSK_Чугун_Безраструбный SML_DIN EN 877 |  | TRUE |  |  |  | 0.92049 | 2930 |  | ADSK_Чугун_Безраструбный SML_DIN EN 877 | 6dc39054-7019-4e19-b5b5-f193993da670-002e0dfe | 71ec8b14-7fad-4eb4-9524-47d24d297ec0 | None |  | 0 | Рабочий набор 1 | [6 empty] | Pipe Types | [21 empty] | OST_PipeCurves | None | 74 | [53 empty] | SML | [52 empty] | ADSK_Чугун_Безраструбный SML_DIN EN 877 | [46 empty] | 0 | 1jmv1KS1bE6RMryPEP4wkE | 0.001 | [121 empty] | Sanitary | [22 empty] | Pipe Types | ADSK_Чугун_Безраструбный SML_DIN EN 877 | ADSK_Чугун_Безраструбный SML_DIN EN 877 | [18 empty] | ADSK_Чугун_Безраструбный SML_DIN EN 877 | [570 empty] | 0 | 32TXTRZJnCQxi6X$BRJxOl | [17 empty] | Жильё_09_VK | [228 empty] | К1 1 | [136 empty] | Труба чугунная SML | Трубы | ИС.ТС.1 | м | S-SML |  | DIN EN 877 | [47 empty] | None | Новая конструкция | [36 empty] | К1 | ⌀100 мм | 0 | ВК_К1 |  |  |  | ⌀100 | [6 empty] | DN | -6145 | -3215 | 3.5 | -6145 | -3215 | -6145 | -3215 | -6145 | -6145 | -3215 | -3215 | -6145 | -3215 | 0 | для чугунных безраструбных трубопроводов | Generic | SML - Чугун безраструбный | 110 | 25205 | 0 | 100 | 0 | 103 | 0 | 9.7087e-06 | 0 | 0 | 0 | 0 | 0 | Чугун безраструбный | -3215 | 22 | 0 | 0 | -6145 | -3215 | [33 empty] | 1
3018239 | ADSK_Чугун_Безраструбный SML_DIN EN 877 | OST_PipeCurves |  |  | TRUE |  |  |  | 0.92049 | 2930 |  |  | 6dc39054-7019-4e19-b5b5-f193993da670-002e0dff | 71ec8b14-7fad-4eb4-9524-47d24d297ec0 | None |  | 0 | Рабочий набор 1 | [6 empty] | Pipe Types | [77 empty] | SML | [99 empty] | 0 | 1jmv1KS1bE6RMryPEP4wkE | 0.001 | [121 empty] | Sanitary | [633 empty] | Жильё_09_VK | [228 empty] | К1 1 | [190 empty] | None | Новая конструкция | [36 empty] | К1 | ⌀100 мм | 0 | ВК_К1 |  |  |  | ⌀100 | [7 empty] | -6145 | -3215 | 3.5 | -6145 | -3215 | -6145 | -3215 | [6 empty] | 0 | для чугунных безраструбных трубопроводов | Generic | SML - Чугун безраструбный | 110 | 25205 | 0 | 100 | 0 | 103 | 0 | 9.7087e-06 | 0 |  | 0 | 0 | 0 | Чугун безраструбный | -3215 |  | 0 | 0
3018241 | ADSK_Чугун_Безраструбный SML_DIN EN 877 | OST_PipeCurves | ADSK_Чугун_Безраструбный SML_DIN EN 877 |  | TRUE |  |  |  | 0.92049 | 2930 |  | ADSK_Чугун_Безраструбный SML_DIN EN 877 | 6dc39054-7019-4e19-b5b5-f193993da670-002e0e01 | 71ec8b14-7fad-4eb4-9524-47d24d297ec0 | None |  | 0 | Рабочий набор 1 | [6 empty] | Pipe Types | [21 empty] | OST_PipeCurves | None | 74 | [53 empty] | SML | [52 empty] | ADSK_Чугун_Безраструбный SML_DIN EN 877 | [46 empty] | 0 | 1jmv1KS1bE6RMryPEP4wXn | 0.001 | [121 empty] | Sanitary | [22 empty] | Pipe Types | ADSK_Чугун_Безраструбный SML_DIN EN 877 | ADSK_Чугун_Безраструбный SML_DIN EN 877 | [18 empty] | ADSK_Чугун_Безраструбный SML_DIN EN 877 | [570 empty] | 0 | 32TXTRZJnCQxi6X$BRJxOl | [17 empty] | Жильё_09_VK | [228 empty] | К1 8 | [136 empty] | Труба чугунная SML | Трубы | ИС.ТС.1 | м | S-SML |  | DIN EN 877 | [47 empty] | None | Новая конструкция | [36 empty] | К1 | ⌀100 мм | 0 | ВК_К1 |  |  |  | ⌀100 | [6 empty] | DN | -6145 | -3215 | 3.5 | -6145 | -3215 | -6145 | -3215 | -6145 | -6145 | -3215 | -3215 | -6145 | -3215 | 0 | для чугунных безраструбных трубопроводов | Generic | SML - Чугун безраструбный | 110 | 25205 | 0 | 100 | 0 | 103 | 0 | 9.7087e-06 | 0 | 0 | 0 | 0 | 0 | Чугун безраструбный | -3215 | 21 | 0 | 0 | -6145 | -3215 | [33 empty] | 1
3018242 | ADSK_Чугун_Безраструбный SML_DIN EN 877 | OST_PipeCurves |  |  | TRUE |  |  |  | 0.92049 | 2930 |  |  | 6dc39054-7019-4e19-b5b5-f193993da670-002e0e02 | 71ec8b14-7fad-4eb4-9524-47d24d297ec0 | None |  | 0 | Рабочий набор 1 | [6 empty] | Pipe Types | [77 empty] | SML | [99 empty] | 0 | 1jmv1KS1bE6RMryPEP4wXn | 0.001 | [121 empty] | Sanitary | [633 empty] | Жильё_09_VK | [228 empty] | К1 8 | [190 empty] | None | Новая конструкция | [36 empty] | К1 | ⌀100 мм | 0 | ВК_К1 |  |  |  | ⌀100 | [7 empty] | -6145 | -3215 | 3.5 | -6145 | -3215 | -6145 | -3215 | [6 empty] | 0 | для чугунных безраструбных трубопроводов | Generic | SML - Чугун безраструбный | 110 | 25205 | 0 | 100 | 0 | 103 | 0 | 9.7087e-06 | 0 |  | 0 | 0 | 0 | Чугун безраструбный | -3215 |  | 0 | 0
3018244 | ADSK_Чугун_Безраструбный SML_DIN EN 877 | OST_PipeCurves | ADSK_Чугун_Безраструбный SML_DIN EN 877 |  | TRUE |  |  |  | 0.92049 | 2930 |  | ADSK_Чугун_Безраструбный SML_DIN EN 877 | 6dc39054-7019-4e19-b5b5-f193993da670-002e0e04 | 71ec8b14-7fad-4eb4-9524-47d24d297ec0 | None |  | 0 | Рабочий набор 1 | [6 empty] | Pipe Types | [21 empty] | OST_PipeCurves | None | 74 | [53 empty] | SML | [52 empty] | ADSK_Чугун_Безраструбный SML_DIN EN 877 | [46 empty] | 0 | 1jmv1KS1bE6RMryPEP4wXq | 0.001 | [121 empty] | Sanitary | [22 empty] | Pipe Types | ADSK_Чугун_Безраструбный SML_DIN EN 877 | ADSK_Чугун_Безраструбный SML_DIN EN 877 | [18 empty] | ADSK_Чугун_Безраструбный SML_DIN EN 877 | [570 empty] | 0 | 32TXTRZJnCQxi6X$BRJxOl | [17 empty] | Жильё_09_VK | [228 empty] | К1 16 | [136 empty] | Труба чугунная SML | Трубы | ИС.ТС.1 | м | S-SML |  | DIN EN 877 | [47 empty] | None | Новая конструкция | [36 empty] | К1 | ⌀100 мм | 0 | ВК_К1 |  |  |  | ⌀100 | [6 empty] | DN | -2995 | -65 | 3.5 | -2995 | -65 | -2995 | -65 | -2995 | -2995 | -65 | -65 | -2995 | -65 | 0 | для чугунных безраструбных трубопроводов | Generic | SML - Чугун безраструбный | 110 | 28355 | 0 | 100 | 0 | 103 | 0 | 9.7087e-06 | 0 | 0 | 0 | 0 | 0 | Чугун безраструбный | -65 | 20 | 0 | 0 | -2995 | -65 | [33 empty] | 1
3018245 | ADSK_Чугун_Безраструбный SML_DIN EN 877 | OST_PipeCurves |  |  | TRUE |  |  |  | 0.92049 | 2930 |  |  | 6dc39054-7019-4e19-b5b5-f193993da670-002e0e05 | 71ec8b14-7fad-4eb4-9524-47d24d297ec0 | None |  | 0 | Рабочий набор 1 | [6 empty] | Pipe Types | [77 empty] | SML | [99 empty] | 0 | 1jmv1KS1bE6RMryPEP4wXq | 0.001 | [121 empty] | Sanitary | [633 empty] | Жильё_09_VK | [228 empty] | К1 16 | [190 empty] | None | Новая конструкция | [36 empty] | К1 | ⌀100 мм | 0 | ВК_К1 |  |  |  | ⌀100 | [7 empty] | -2995 | -65 | 3.5 | -2995 | -65 | -2995 | -65 | [6 empty] | 0 | для чугунных безраструбных трубопроводов | Generic | SML - Чугун безраструбный | 110 | 28355 | 0 | 100 | 0 | 103 | 0 | 9.7087e-06 | 0 |  | 0 | 0 | 0 | Чугун безраструбный | -65 |  | 0 | 0
3018248 | Тройник чугунный безраструбный | OST_PipeFitting | Тройник чугунный безраструбный | Жильё_09_VK | TRUE |  |  | 0.0040179 | 0.031605 |  |  | Тройник чугунный безраструбный | 6dc39054-7019-4e19-b5b5-f193993da670-002e0e08 | 71ec8b14-7fad-4eb4-9524-47d24d297ec0 | None |  | 0 | Рабочий набор 1 | [6 empty] | ADSK_ЧугунБезраструбный_Тройник | [21 empty] | OST_PipeFitting | None | 3156 | [106 empty] | Тройник чугунный безраструбный | [46 empty] | 0 | 1jmv1KS1bE6RMryPEP4wXu | [121 empty] | 31010 | Sanitary | [22 empty] | ADSK_ЧугунБезраструбный_Тройник | Тройник чугунный безраструбный | Тройник чугунный безраструбный | [18 empty] | Тройник чугунный безраструбный | [20 empty] | 1 | [6 empty] | Category=[-2000700]; Color=2338280; Comments=""; Cost=0.000000000000000; Description=""; Design Option=[-1]; Edited by=""; Export to IFC As=""; Export to IFC=0; Glow=0; IFC Predefined Type=""; IfcGUID=1Zv83obP51SAWtfYRg9D9L; Keynote=""; Manufacturer=""; Mark=""; Model=""; Name=ADSK_Предупреждение; Shininess=64; Smoothness=50; Transparency=0; URL=""; Workset=10 | 31010 | [14 empty] | Тройник чугунный безраструбный 90° DN100 x 100 | [60 empty] | 2021 | 1.2.1 |  |  | None | [50 empty] | Category=[-2000700]; Color=2440850; Comments=""; Cost=0.000000000000000; Description=""; Design Option=[-1]; Edited by=""; Export to IFC As=""; Export to IFC=0; Glow=0; IFC Predefined Type=""; IfcGUID=32TXTRZJnCQxi6X$BRJiYk; Keynote=""; Manufacturer=""; Mark=""; Model=""; Name=RGB_RAL 2013; Shininess=64; Smoothness=50; Transparency=0; URL=""; Workset=10 | Category=[-2000700]; Color=12632256; Comments=""; Cost=0.000000000000000; Description=""; Design Option=[-1]; Edited by=""; Export to IFC As=""; Export to IFC=0; Glow=0; IFC Predefined Type=""; IfcGUID=32TXTRZJnCQxi6X$BRJiYl; Keynote=""; Manufacturer=""; Mark=""; Model=""; Name=Хомут_Сталь нержавеющая; Shininess=64; Smoothness=50; Transparency=0; URL=""; Workset=10 |  | Category=[-2000700]; Color=6736896; Comments=""; Cost=0.000000000000000; Description=""; Design Option=[-1]; Edited by=""; Export to IFC As=""; Export to IFC=0; Glow=0; IFC Predefined Type=""; IfcGUID=32TXTRZJnCQxi6X$BRJKeE; Keynote=""; Manufacturer=""; Mark=""; Model=""; Name=Сторона фитинга 1; Shininess=64; Smoothness=50; Transparency=0; URL=""; Workset=10 | Category=[-2000700]; Color=16711935; Comments=""; Cost=0.000000000000000; Description=""; Design Option=[-1]; Edited by=""; Export to IFC As=""; Export to IFC=0; Glow=0; IFC Predefined Type=""; IfcGUID=32TXTRZJnCQxi6X$BRJKeF; Keynote=""; Manufacturer=""; Mark=""; Model=""; Name=Сторона фитинга 2; Shininess=64; Smoothness=50; Transparency=0; URL=""; Workset=10 | [35 empty] | 2.9 |  | 220 | [7 empty] | 110 | [131 empty] | 110 | [228 empty] | 0 | 11hY6ttYH2W8mFs_g2vR8A | [130 empty] | 50 | [12 empty] | 50 | [70 empty] | 100 | [31 empty] | К1 12 | [134 empty] | 0 |  |  | Соединительные детали трубопроводов | ИС.ТС.2 | шт. | S-SML | 1 | [48 empty] | None | Новая конструкция | 50 | Level : Жильё_09_VK | 50 | [31 empty] | RGB_RAL 2013 | TRUE | К1 | ⌀100 мм-⌀100 мм-⌀100 мм | 0 | ВК_К1 | 100 | 100 | FALSE | ⌀100-⌀100-⌀100 | FALSE | 3bf616f9-6b98-4a21-80ff-da1120c8f6d6 |  | FALSE | [44 empty] | 85.5599 | [29 empty] | Составное. Родительское | 0 | Соединитель-хомут Rapid | Соединитель-хомут CV | Усиленный хомут Rapid | Усиленный хомут CV | ТройникЧугунныйБезраструбный | TRUE | 0 | 0 | TRUE | TRUE | FALSE | FALSE | FALSE | FALSE | 115 | 105 | 115 | 105 | 120 | 88.8542 | 90 | 100 | FALSE | FALSE | TRUE | 55 | FALSE | -90 | 0 | 250 | TRUE | TRUE | Соединитель-хомут Rapid | Соединитель-хомут Rapid | TRUE | Соединитель-хомут Rapid | TRUE | TRUE
3018249 | Rapid | OST_PipeFitting | Rapid | Жильё_09_VK | [7 empty] | Rapid | 6dc39054-7019-4e19-b5b5-f193993da670-002e0e09 | 71ec8b14-7fad-4eb4-9524-47d24d297ec0 | None |  | 0 | Рабочий набор 1 | [6 empty] | Влж_Чугунные безраструбные_Хомуты | [21 empty] | OST_PipeFitting | None | 3005 | [106 empty] | Rapid | [46 empty] | 0 | 1jmv1KS1bE6RMryPEP4wXv | [145 empty] | Влж_Чугунные безраструбные_Хомуты | Rapid | Rapid | [18 empty] | Rapid | [20 empty] | 1 | [7 empty] | 32100 | [14 empty] | Соединитель-хомут с блокирующей затяжкой DN100 | [64 empty] | None | [461 empty] | 0 | 11hY6ttYH2W8mFs_g2v9xI | [214 empty] | 100 | [166 empty] | 0 |  |  | Соединительные детали трубопроводов | ИС.ТС.2 | шт. | S-SML | 1 | RAPID | [47 empty] | None | Новая конструкция | 202.4657 | Level : Жильё_09_VK | 202.4657 | [35 empty] | 0 | [6 empty] | 3bf616f9-6b98-4a21-80ff-da1120c8f6d6 | [76 empty] | Составное. Вложенное | 0.1 |  |  |  |  | СоединительRapid |  | 0 | 0.1 | [30 empty] | 1 | Усиливающий хомут не найден
3018250 | Rapid | OST_PipeFitting | Rapid | Жильё_09_VK | [7 empty] | Rapid | 6dc39054-7019-4e19-b5b5-f193993da670-002e0e0a | 71ec8b14-7fad-4eb4-9524-47d24d297ec0 | None |  | 0 | Рабочий набор 1 | [6 empty] | Влж_Чугунные безраструбные_Хомуты | [21 empty] | OST_PipeFitting | None | 3005 | [106 empty] | Rapid | [46 empty] | 0 | 1jmv1KS1bE6RMryPEP4wXw | [145 empty] | Влж_Чугунные безраструбные_Хомуты | Rapid | Rapid | [18 empty] | Rapid | [20 empty] | 1 | [7 empty] | 32100 | [14 empty] | Соединитель-хомут с блокирующей затяжкой DN100 | [64 empty] | None | [461 empty] | 0 | 11hY6ttYH2W8mFs_g2v9xI | [214 empty] | 100 | [166 empty] | 0 |  |  | Соединительные детали трубопроводов | ИС.ТС.2 | шт. | S-SML | 1 | RAPID | [47 empty] | None | Новая конструкция | 202.4657 | Level : Жильё_09_VK | 202.4657 | [35 empty] | 0 | [6 empty] | 3bf616f9-6b98-4a21-80ff-da1120c8f6d6 | [76 empty] | Составное. Вложенное | 0.1 |  |  |  |  | СоединительRapid |  | 0 | 0.1 | [30 empty] | 1 | Усиливающий хомут не найден
3018251 | Rapid | OST_PipeFitting | Rapid | Жильё_09_VK | [7 empty] | Rapid | 6dc39054-7019-4e19-b5b5-f193993da670-002e0e0b | 71ec8b14-7fad-4eb4-9524-47d24d297ec0 | None |  | 0 | Рабочий набор 1 | [6 empty] | Влж_Чугунные безраструбные_Хомуты | [21 empty] | OST_PipeFitting | None | 3005 | [106 empty] | Rapid | [46 empty] | 0 | 1jmv1KS1bE6RMryPEP4wXx | [145 empty] | Влж_Чугунные безраструбные_Хомуты | Rapid | Rapid | [18 empty] | Rapid | [20 empty] | 1 | [7 empty] | 32100 | [14 empty] | Соединитель-хомут с блокирующей затяжкой DN100 | [64 empty] | None | [461 empty] | 0 | 11hY6ttYH2W8mFs_g2v9xI | [214 empty] | 100 | [166 empty] | 0 |  |  | Соединительные детали трубопроводов | ИС.ТС.2 | шт. | S-SML | 1 | RAPID | [47 empty] | None | Новая конструкция | 202.4657 | Level : Жильё_09_VK | 202.4657 | [35 empty] | 0 | [6 empty] | 3bf616f9-6b98-4a21-80ff-da1120c8f6d6 | [76 empty] | Составное. Вложенное | 0.1 |  |  |  |  | СоединительRapid |  | 0 | 0.1 | [30 empty] | 1 | Усиливающий хомут не найден
3018252 | Тройник чугунный безраструбный | OST_PipeFitting |  | Жильё_09_VK | TRUE |  |  | 0.0040179 | 0.031605 |  |  |  | 6dc39054-7019-4e19-b5b5-f193993da670-002e0e0c | 71ec8b14-7fad-4eb4-9524-47d24d297ec0 | None |  | 0 | Рабочий набор 1 | [6 empty] | ADSK_ЧугунБезраструбный_Тройник | [177 empty] | 0 | 1jmv1KS1bE6RMryPEP4wXu | [121 empty] | 31010 | Sanitary | [64 empty] | 1 | [7 empty] | 31010 | [14 empty] | Тройник чугунный безраструбный 90° DN100 x 100 | [64 empty] | None | [90 empty] | 2.9 |  | 220 | [7 empty] | 110 | [131 empty] | 110 | [360 empty] | 50 | [12 empty] | 50 | [70 empty] | 100 | [31 empty] | К1 12 | [190 empty] | None | Новая конструкция | 50 | Level : Жильё_09_VK | 50 | [33 empty] | К1 | ⌀100 мм-⌀100 мм-⌀100 мм | 0 | ВК_К1 | 100 | 100 | FALSE | ⌀100-⌀100-⌀100 | FALSE | 3bf616f9-6b98-4a21-80ff-da1120c8f6d6 |  | FALSE | [44 empty] | 85.5599 | [37 empty] | 0 | 0 | TRUE | TRUE | FALSE | FALSE | FALSE | FALSE | 115 | 105 | 115 | 105 | 120 | 88.8542 | 90 | 100 | FALSE | FALSE | TRUE | 55 | FALSE | -90 | 0 | 250 | TRUE | TRUE | Соединитель-хомут Rapid | Соединитель-хомут Rapid | TRUE | Соединитель-хомут Rapid | TRUE | TRUE
3018253 | Rapid | OST_PipeFitting |  | Жильё_09_VK | TRUE | [7 empty] | 6dc39054-7019-4e19-b5b5-f193993da670-002e0e0d | 71ec8b14-7fad-4eb4-9524-47d24d297ec0 | None |  | 0 | Рабочий набор 1 | [6 empty] | Влж_Чугунные безраструбные_Хомуты | [177 empty] | 0 | 1jmv1KS1bE6RMryPEP4wXv | [187 empty] | 1 | [7 empty] | 32100 | [14 empty] | Соединитель-хомут с блокирующей затяжкой DN100 | [64 empty] | None | [677 empty] | 100 | [222 empty] | None | Новая конструкция | 202.4657 | Level : Жильё_09_VK | 202.4657 | [35 empty] | 0 | [6 empty] | 3bf616f9-6b98-4a21-80ff-da1120c8f6d6 | [84 empty] | 0 | 0.1 | [31 empty] | Усиливающий хомут не найден
3018254 | Rapid | OST_PipeFitting |  | Жильё_09_VK | TRUE | [7 empty] | 6dc39054-7019-4e19-b5b5-f193993da670-002e0e0e | 71ec8b14-7fad-4eb4-9524-47d24d297ec0 | None |  | 0 | Рабочий набор 1 | [6 empty] | Влж_Чугунные безраструбные_Хомуты | [177 empty] | 0 | 1jmv1KS1bE6RMryPEP4wXw | [187 empty] | 1 | [7 empty] | 32100 | [14 empty] | Соединитель-хомут с блокирующей затяжкой DN100 | [64 empty] | None | [677 empty] | 100 | [222 empty] | None | Новая конструкция | 202.4657 | Level : Жильё_09_VK | 202.4657 | [35 empty] | 0 | [6 empty] | 3bf616f9-6b98-4a21-80ff-da1120c8f6d6 | [84 empty] | 0 | 0.1 | [31 empty] | Усиливающий хомут не найден
3018255 | Rapid | OST_PipeFitting |  | Жильё_09_VK | TRUE | [7 empty] | 6dc39054-7019-4e19-b5b5-f193993da670-002e0e0f | 71ec8b14-7fad-4eb4-9524-47d24d297ec0 | None |  | 0 | Рабочий набор 1 | [6 empty] | Влж_Чугунные безраструбные_Хомуты | [177 empty] | 0 | 1jmv1KS1bE6RMryPEP4wXx | [187 empty] | 1 | [7 empty] | 32100 | [14 empty] | Соединитель-хомут с блокирующей затяжкой DN100 | [64 empty] | None | [677 empty] | 100 | [222 empty] | None | Новая конструкция | 202.4657 | Level : Жильё_09_VK | 202.4657 | [35 empty] | 0 | [6 empty] | 3bf616f9-6b98-4a21-80ff-da1120c8f6d6 | [84 empty] | 0 | 0.1 | [31 empty] | Усиливающий хомут не найден
3018256 | Тройник чугунный безраструбный | OST_PipeFitting | Тройник чугунный безраструбный | Жильё_09_VK | TRUE |  |  | 0.0040179 | 0.031605 |  |  | Тройник чугунный безраструбный | 6dc39054-7019-4e19-b5b5-f193993da670-002e0e10 | 71ec8b14-7fad-4eb4-9524-47d24d297ec0 | None |  | 0 | Рабочий набор 1 | [6 empty] | ADSK_ЧугунБезраструбный_Тройник | [21 empty] | OST_PipeFitting | None | 3156 | [106 empty] | Тройник чугунный безраструбный | [46 empty] | 0 | 1jmv1KS1bE6RMryPEP4wXW | [121 empty] | 31010 | Sanitary | [22 empty] | ADSK_ЧугунБезраструбный_Тройник | Тройник чугунный безраструбный | Тройник чугунный безраструбный | [18 empty] | Тройник чугунный безраструбный | [20 empty] | 1 | [6 empty] | Category=[-2000700]; Color=2338280; Comments=""; Cost=0.000000000000000; Description=""; Design Option=[-1]; Edited by=""; Export to IFC As=""; Export to IFC=0; Glow=0; IFC Predefined Type=""; IfcGUID=1Zv83obP51SAWtfYRg9D9L; Keynote=""; Manufacturer=""; Mark=""; Model=""; Name=ADSK_Предупреждение; Shininess=64; Smoothness=50; Transparency=0; URL=""; Workset=10 | 31010 | [14 empty] | Тройник чугунный безраструбный 90° DN100 x 100 | [60 empty] | 2021 | 1.2.1 |  |  | None | [50 empty] | Category=[-2000700]; Color=2440850; Comments=""; Cost=0.000000000000000; Description=""; Design Option=[-1]; Edited by=""; Export to IFC As=""; Export to IFC=0; Glow=0; IFC Predefined Type=""; IfcGUID=32TXTRZJnCQxi6X$BRJiYk; Keynote=""; Manufacturer=""; Mark=""; Model=""; Name=RGB_RAL 2013; Shininess=64; Smoothness=50; Transparency=0; URL=""; Workset=10 | Category=[-2000700]; Color=12632256; Comments=""; Cost=0.000000000000000; Description=""; Design Option=[-1]; Edited by=""; Export to IFC As=""; Export to IFC=0; Glow=0; IFC Predefined Type=""; IfcGUID=32TXTRZJnCQxi6X$BRJiYl; Keynote=""; Manufacturer=""; Mark=""; Model=""; Name=Хомут_Сталь нержавеющая; Shininess=64; Smoothness=50; Transparency=0; URL=""; Workset=10 |  | Category=[-2000700]; Color=6736896; Comments=""; Cost=0.000000000000000; Description=""; Design Option=[-1]; Edited by=""; Export to IFC As=""; Export to IFC=0; Glow=0; IFC Predefined Type=""; IfcGUID=32TXTRZJnCQxi6X$BRJKeE; Keynote=""; Manufacturer=""; Mark=""; Model=""; Name=Сторона фитинга 1; Shininess=64; Smoothness=50; Transparency=0; URL=""; Workset=10 | Category=[-2000700]; Color=16711935; Comments=""; Cost=0.000000000000000; Description=""; Design Option=[-1]; Edited by=""; Export to IFC As=""; Export to IFC=0; Glow=0; IFC Predefined Type=""; IfcGUID=32TXTRZJnCQxi6X$BRJKeF; Keynote=""; Manufacturer=""; Mark=""; Model=""; Name=Сторона фитинга 2; Shininess=64; Smoothness=50; Transparency=0; URL=""; Workset=10 | [35 empty] | 2.9 |  | 220 | [7 empty] | 110 | [131 empty] | 110 | [228 empty] | 0 | 11hY6ttYH2W8mFs_g2vR8A | [130 empty] | 50 | [12 empty] | 50 | [70 empty] | 100 | [31 empty] | К1 13 | [134 empty] | 0 |  |  | Соединительные детали трубопроводов | ИС.ТС.2 | шт. | S-SML | 1 | [48 empty] | None | Новая конструкция | 50 | Level : Жильё_09_VK | 50 | [31 empty] | RGB_RAL 2013 | TRUE | К1 | ⌀100 мм-⌀100 мм-⌀100 мм | 0 | ВК_К1 | 100 | 100 | FALSE | ⌀100-⌀100-⌀100 | FALSE | 3bf616f9-6b98-4a21-80ff-da1120c8f6d6 |  | FALSE | [44 empty] | 85.5599 | [29 empty] | Составное. Родительское | 0 | Соединитель-хомут Rapid | Соединитель-хомут CV | Усиленный хомут Rapid | Усиленный хомут CV | ТройникЧугунныйБезраструбный | TRUE | 0 | 0 | TRUE | TRUE | FALSE | FALSE | FALSE | FALSE | 115 | 105 | 115 | 105 | 120 | 88.8542 | 90 | 100 | FALSE | FALSE | TRUE | 55 | FALSE | -90 | 0 | 250 | TRUE | TRUE | Соединитель-хомут Rapid | Соединитель-хомут Rapid | TRUE | Соединитель-хомут Rapid | TRUE | TRUE
3018257 | Rapid | OST_PipeFitting | Rapid | Жильё_09_VK | [7 empty] | Rapid | 6dc39054-7019-4e19-b5b5-f193993da670-002e0e11 | 71ec8b14-7fad-4eb4-9524-47d24d297ec0 | None |  | 0 | Рабочий набор 1 | [6 empty] | Влж_Чугунные безраструбные_Хомуты | [21 empty] | OST_PipeFitting | None | 3005 | [106 empty] | Rapid | [46 empty] | 0 | 1jmv1KS1bE6RMryPEP4wXX | [145 empty] | Влж_Чугунные безраструбные_Хомуты | Rapid | Rapid | [18 empty] | Rapid | [20 empty] | 1 | [7 empty] | 32100 | [14 empty] | Соединитель-хомут с блокирующей затяжкой DN100 | [64 empty] | None | [461 empty] | 0 | 11hY6ttYH2W8mFs_g2v9xI | [214 empty] | 100 | [166 empty] | 0 |  |  | Соединительные детали трубопроводов | ИС.ТС.2 | шт. | S-SML | 1 | RAPID | [47 empty] | None | Новая конструкция | 137.7813 | Level : Жильё_09_VK | 137.7813 | [35 empty] | 0 | [6 empty] | 3bf616f9-6b98-4a21-80ff-da1120c8f6d6 | [76 empty] | Составное. Вложенное | 0.1 |  |  |  |  | СоединительRapid |  | 0 | 0.1 | [30 empty] | 1 | Усиливающий хомут не найден
3018258 | Rapid | OST_PipeFitting | Rapid | Жильё_09_VK | [7 empty] | Rapid | 6dc39054-7019-4e19-b5b5-f193993da670-002e0e12 | 71ec8b14-7fad-4eb4-9524-47d24d297ec0 | None |  | 0 | Рабочий набор 1 | [6 empty] | Влж_Чугунные безраструбные_Хомуты | [21 empty] | OST_PipeFitting | None | 3005 | [106 empty] | Rapid | [46 empty] | 0 | 1jmv1KS1bE6RMryPEP4wXY | [145 empty] | Влж_Чугунные безраструбные_Хомуты | Rapid | Rapid | [18 empty] | Rapid | [20 empty] | 1 | [7 empty] | 32100 | [14 empty] | Соединитель-хомут с блокирующей затяжкой DN100 | [64 empty] | None | [461 empty] | 0 | 11hY6ttYH2W8mFs_g2v9xI | [214 empty] | 100 | [166 empty] | 0 |  |  | Соединительные детали трубопроводов | ИС.ТС.2 | шт. | S-SML | 1 | RAPID | [47 empty] | None | Новая конструкция | 137.7813 | Level : Жильё_09_VK | 137.7813 | [35 empty] | 0 | [6 empty] | 3bf616f9-6b98-4a21-80ff-da1120c8f6d6 | [76 empty] | Составное. Вложенное | 0.1 |  |  |  |  | СоединительRapid |  | 0 | 0.1 | [30 empty] | 1 | Усиливающий хомут не найден
3018259 | Rapid | OST_PipeFitting | Rapid | Жильё_09_VK | [7 empty] | Rapid | 6dc39054-7019-4e19-b5b5-f193993da670-002e0e13 | 71ec8b14-7fad-4eb4-9524-47d24d297ec0 | None |  | 0 | Рабочий набор 1 | [6 empty] | Влж_Чугунные безраструбные_Хомуты | [21 empty] | OST_PipeFitting | None | 3005 | [106 empty] | Rapid | [46 empty] | 0 | 1jmv1KS1bE6RMryPEP4wXZ | [145 empty] | Влж_Чугунные безраструбные_Хомуты | Rapid | Rapid | [18 empty] | Rapid | [20 empty] | 1 | [7 empty] | 32100 | [14 empty] | Соединитель-хомут с блокирующей затяжкой DN100 | [64 empty] | None | [461 empty] | 0 | 11hY6ttYH2W8mFs_g2v9xI | [214 empty] | 100 | [166 empty] | 0 |  |  | Соединительные детали трубопроводов | ИС.ТС.2 | шт. | S-SML | 1 | RAPID | [47 empty] | None | Новая конструкция | 137.7813 | Level : Жильё_09_VK | 137.7813 | [35 empty] | 0 | [6 empty] | 3bf616f9-6b98-4a21-80ff-da1120c8f6d6 | [76 empty] | Составное. Вложенное | 0.1 |  |  |  |  | СоединительRapid |  | 0 | 0.1 | [30 empty] | 1 | Усиливающий хомут не найден
3018260 | Тройник чугунный безраструбный | OST_PipeFitting |  | Жильё_09_VK | TRUE |  |  | 0.0040179 | 0.031605 |  |  |  | 6dc39054-7019-4e19-b5b5-f193993da670-002e0e14 | 71ec8b14-7fad-4eb4-9524-47d24d297ec0 | None |  | 0 | Рабочий набор 1 | [6 empty] | ADSK_ЧугунБезраструбный_Тройник | [177 empty] | 0 | 1jmv1KS1bE6RMryPEP4wXW | [121 empty] | 31010 | Sanitary | [64 empty] | 1 | [7 empty] | 31010 | [14 empty] | Тройник чугунный безраструбный 90° DN100 x 100 | [64 empty] | None | [90 empty] | 2.9 |  | 220 | [7 empty] | 110 | [131 empty] | 110 | [360 empty] | 50 | [12 empty] | 50 | [70 empty] | 100 | [31 empty] | К1 13 | [190 empty] | None | Новая конструкция | 50 | Level : Жильё_09_VK | 50 | [33 empty] | К1 | ⌀100 мм-⌀100 мм-⌀100 мм | 0 | ВК_К1 | 100 | 100 | FALSE | ⌀100-⌀100-⌀100 | FALSE | 3bf616f9-6b98-4a21-80ff-da1120c8f6d6 |  | FALSE | [44 empty] | 85.5599 | [37 empty] | 0 | 0 | TRUE | TRUE | FALSE | FALSE | FALSE | FALSE | 115 | 105 | 115 | 105 | 120 | 88.8542 | 90 | 100 | FALSE | FALSE | TRUE | 55 | FALSE | -90 | 0 | 250 | TRUE | TRUE | Соединитель-хомут Rapid | Соединитель-хомут Rapid | TRUE | Соединитель-хомут Rapid | TRUE | TRUE
3018261 | Rapid | OST_PipeFitting |  | Жильё_09_VK | TRUE | [7 empty] | 6dc39054-7019-4e19-b5b5-f193993da670-002e0e15 | 71ec8b14-7fad-4eb4-9524-47d24d297ec0 | None |  | 0 | Рабочий набор 1 | [6 empty] | Влж_Чугунные безраструбные_Хомуты | [177 empty] | 0 | 1jmv1KS1bE6RMryPEP4wXX | [187 empty] | 1 | [7 empty] | 32100 | [14 empty] | Соединитель-хомут с блокирующей затяжкой DN100 | [64 empty] | None | [677 empty] | 100 | [222 empty] | None | Новая конструкция | 137.7813 | Level : Жильё_09_VK | 137.7813 | [35 empty] | 0 | [6 empty] | 3bf616f9-6b98-4a21-80ff-da1120c8f6d6 | [84 empty] | 0 | 0.1 | [31 empty] | Усиливающий хомут не найден
3018262 | Rapid | OST_PipeFitting |  | Жильё_09_VK | TRUE | [7 empty] | 6dc39054-7019-4e19-b5b5-f193993da670-002e0e16 | 71ec8b14-7fad-4eb4-9524-47d24d297ec0 | None |  | 0 | Рабочий набор 1 | [6 empty] | Влж_Чугунные безраструбные_Хомуты | [177 empty] | 0 | 1jmv1KS1bE6RMryPEP4wXY | [187 empty] | 1 | [7 empty] | 32100 | [14 empty] | Соединитель-хомут с блокирующей затяжкой DN100 | [64 empty] | None | [677 empty] | 100 | [222 empty] | None | Новая конструкция | 137.7813 | Level : Жильё_09_VK | 137.7813 | [35 empty] | 0 | [6 empty] | 3bf616f9-6b98-4a21-80ff-da1120c8f6d6 | [84 empty] | 0 | 0.1 | [31 empty] | Усиливающий хомут не найден
3018263 | Rapid | OST_PipeFitting |  | Жильё_09_VK | TRUE | [7 empty] | 6dc39054-7019-4e19-b5b5-f193993da670-002e0e17 | 71ec8b14-7fad-4eb4-9524-47d24d297ec0 | None |  | 0 | Рабочий набор 1 | [6 empty] | Влж_Чугунные безраструбные_Хомуты | [177 empty] | 0 | 1jmv1KS1bE6RMryPEP4wXZ | [187 empty] | 1 | [7 empty] | 32100 | [14 empty] | Соединитель-хомут с блокирующей затяжкой DN100 | [64 empty] | None | [677 empty] | 100 | [222 empty] | None | Новая конструкция | 137.7813 | Level : Жильё_09_VK | 137.7813 | [35 empty] | 0 | [6 empty] | 3bf616f9-6b98-4a21-80ff-da1120c8f6d6 | [84 empty] | 0 | 0.1 | [31 empty] | Усиливающий хомут не найден
3018264 | Тройник чугунный безраструбный | OST_PipeFitting | Тройник чугунный безраструбный | Жильё_09_VK | TRUE |  |  | 0.0040179 | 0.031605 |  |  | Тройник чугунный безраструбный | 6dc39054-7019-4e19-b5b5-f193993da670-002e0e18 | 71ec8b14-7fad-4eb4-9524-47d24d297ec0 | None |  | 0 | Рабочий набор 1 | [6 empty] | ADSK_ЧугунБезраструбный_Тройник | [21 empty] | OST_PipeFitting | None | 3156 | [106 empty] | Тройник чугунный безраструбный | [46 empty] | 0 | 1jmv1KS1bE6RMryPEP4wXe | [121 empty] | 31010 | Sanitary | [22 empty] | ADSK_ЧугунБезраструбный_Тройник | Тройник чугунный безраструбный | Тройник чугунный безраструбный | [18 empty] | Тройник чугунный безраструбный | [20 empty] | 1 | [6 empty] | Category=[-2000700]; Color=2338280; Comments=""; Cost=0.000000000000000; Description=""; Design Option=[-1]; Edited by=""; Export to IFC As=""; Export to IFC=0; Glow=0; IFC Predefined Type=""; IfcGUID=1Zv83obP51SAWtfYRg9D9L; Keynote=""; Manufacturer=""; Mark=""; Model=""; Name=ADSK_Предупреждение; Shininess=64; Smoothness=50; Transparency=0; URL=""; Workset=10 | 31010 | [14 empty] | Тройник чугунный безраструбный 90° DN100 x 100 | [60 empty] | 2021 | 1.2.1 |  |  | None | [50 empty] | Category=[-2000700]; Color=2440850; Comments=""; Cost=0.000000000000000; Description=""; Design Option=[-1]; Edited by=""; Export to IFC As=""; Export to IFC=0; Glow=0; IFC Predefined Type=""; IfcGUID=32TXTRZJnCQxi6X$BRJiYk; Keynote=""; Manufacturer=""; Mark=""; Model=""; Name=RGB_RAL 2013; Shininess=64; Smoothness=50; Transparency=0; URL=""; Workset=10 | Category=[-2000700]; Color=12632256; Comments=""; Cost=0.000000000000000; Description=""; Design Option=[-1]; Edited by=""; Export to IFC As=""; Export to IFC=0; Glow=0; IFC Predefined Type=""; IfcGUID=32TXTRZJnCQxi6X$BRJiYl; Keynote=""; Manufacturer=""; Mark=""; Model=""; Name=Хомут_Сталь нержавеющая; Shininess=64; Smoothness=50; Transparency=0; URL=""; Workset=10 |  | Category=[-2000700]; Color=6736896; Comments=""; Cost=0.000000000000000; Description=""; Design Option=[-1]; Edited by=""; Export to IFC As=""; Export to IFC=0; Glow=0; IFC Predefined Type=""; IfcGUID=32TXTRZJnCQxi6X$BRJKeE; Keynote=""; Manufacturer=""; Mark=""; Model=""; Name=Сторона фитинга 1; Shininess=64; Smoothness=50; Transparency=0; URL=""; Workset=10 | Category=[-2000700]; Color=16711935; Comments=""; Cost=0.000000000000000; Description=""; Design Option=[-1]; Edited by=""; Export to IFC As=""; Export to IFC=0; Glow=0; IFC Predefined Type=""; IfcGUID=32TXTRZJnCQxi6X$BRJKeF; Keynote=""; Manufacturer=""; Mark=""; Model=""; Name=Сторона фитинга 2; Shininess=64; Smoothness=50; Transparency=0; URL=""; Workset=10 | [35 empty] | 2.9 |  | 220 | [7 empty] | 110 | [131 empty] | 110 | [228 empty] | 0 | 11hY6ttYH2W8mFs_g2vR8A | [130 empty] | 50 | [12 empty] | 50 | [70 empty] | 100 | [31 empty] | К1 14 | [134 empty] | 0 |  |  | Соединительные детали трубопроводов | ИС.ТС.2 | шт. | S-SML | 1 | [48 empty] | None | Новая конструкция | 50 | Level : Жильё_09_VK | 50 | [31 empty] | RGB_RAL 2013 | TRUE | К1 | ⌀100 мм-⌀100 мм-⌀100 мм | 0 | ВК_К1 | 100 | 100 | FALSE | ⌀100-⌀100-⌀100 | FALSE | 3bf616f9-6b98-4a21-80ff-da1120c8f6d6 |  | FALSE | [44 empty] | 85.5599 | [29 empty] | Составное. Родительское | 0 | Соединитель-хомут Rapid | Соединитель-хомут CV | Усиленный хомут Rapid | Усиленный хомут CV | ТройникЧугунныйБезраструбный | TRUE | 0 | 0 | TRUE | TRUE | FALSE | FALSE | FALSE | FALSE | 115 | 105 | 115 | 105 | 120 | 88.8542 | 90 | 100 | FALSE | FALSE | TRUE | 55 | FALSE | -90 | 0 | 250 | TRUE | TRUE | Соединитель-хомут Rapid | Соединитель-хомут Rapid | TRUE | Соединитель-хомут Rapid | TRUE | TRUE
3018265 | Rapid | OST_PipeFitting | Rapid | Жильё_09_VK | [7 empty] | Rapid | 6dc39054-7019-4e19-b5b5-f193993da670-002e0e19 | 71ec8b14-7fad-4eb4-9524-47d24d297ec0 | None |  | 0 | Рабочий набор 1 | [6 empty] | Влж_Чугунные безраструбные_Хомуты | [21 empty] | OST_PipeFitting | None | 3005 | [106 empty] | Rapid | [46 empty] | 0 | 1jmv1KS1bE6RMryPEP4wXf | [145 empty] | Влж_Чугунные безраструбные_Хомуты | Rapid | Rapid | [18 empty] | Rapid | [20 empty] | 1 | [7 empty] | 32100 | [14 empty] | Соединитель-хомут с блокирующей затяжкой DN100 | [64 empty] | None | [461 empty] | 0 | 11hY6ttYH2W8mFs_g2v9xI | [214 empty] | 100 | [166 empty] | 0 |  |  | Соединительные детали трубопроводов | ИС.ТС.2 | шт. | S-SML | 1 | RAPID | [47 empty] | None | Новая конструкция | 245.0087 | Level : Жильё_09_VK | 245.0087 | [35 empty] | 0 | [6 empty] | 3bf616f9-6b98-4a21-80ff-da1120c8f6d6 | [76 empty] | Составное. Вложенное | 0.1 |  |  |  |  | СоединительRapid |  | 0 | 0.1 | [30 empty] | 1 | Усиливающий хомут не найден
3018266 | Rapid | OST_PipeFitting | Rapid | Жильё_09_VK | [7 empty] | Rapid | 6dc39054-7019-4e19-b5b5-f193993da670-002e0e1a | 71ec8b14-7fad-4eb4-9524-47d24d297ec0 | None |  | 0 | Рабочий набор 1 | [6 empty] | Влж_Чугунные безраструбные_Хомуты | [21 empty] | OST_PipeFitting | None | 3005 | [106 empty] | Rapid | [46 empty] | 0 | 1jmv1KS1bE6RMryPEP4wXg | [145 empty] | Влж_Чугунные безраструбные_Хомуты | Rapid | Rapid | [18 empty] | Rapid | [20 empty] | 1 | [7 empty] | 32100 | [14 empty] | Соединитель-хомут с блокирующей затяжкой DN100 | [64 empty] | None | [461 empty] | 0 | 11hY6ttYH2W8mFs_g2v9xI | [214 empty] | 100 | [166 empty] | 0 |  |  | Соединительные детали трубопроводов | ИС.ТС.2 | шт. | S-SML | 1 | RAPID | [47 empty] | None | Новая конструкция | 245.0087 | Level : Жильё_09_VK | 245.0087 | [35 empty] | 0 | [6 empty] | 3bf616f9-6b98-4a21-80ff-da1120c8f6d6 | [76 empty] | Составное. Вложенное | 0.1 |  |  |  |  | СоединительRapid |  | 0 | 0.1 | [30 empty] | 1 | Усиливающий хомут не найден
3018267 | Rapid | OST_PipeFitting | Rapid | Жильё_09_VK | [7 empty] | Rapid | 6dc39054-7019-4e19-b5b5-f193993da670-002e0e1b | 71ec8b14-7fad-4eb4-9524-47d24d297ec0 | None |  | 0 | Рабочий набор 1 | [6 empty] | Влж_Чугунные безраструбные_Хомуты | [21 empty] | OST_PipeFitting | None | 3005 | [106 empty] | Rapid | [46 empty] | 0 | 1jmv1KS1bE6RMryPEP4wXh | [145 empty] | Влж_Чугунные безраструбные_Хомуты | Rapid | Rapid | [18 empty] | Rapid | [20 empty] | 1 | [7 empty] | 32100 | [14 empty] | Соединитель-хомут с блокирующей затяжкой DN100 | [64 empty] | None | [461 empty] | 0 | 11hY6ttYH2W8mFs_g2v9xI | [214 empty] | 100 | [166 empty] | 0 |  |  | Соединительные детали трубопроводов | ИС.ТС.2 | шт. | S-SML | 1 | RAPID | [47 empty] | None | Новая конструкция | 245.0087 | Level : Жильё_09_VK | 245.0087 | [35 empty] | 0 | [6 empty] | 3bf616f9-6b98-4a21-80ff-da1120c8f6d6 | [76 empty] | Составное. Вложенное | 0.1 |  |  |  |  | СоединительRapid |  | 0 | 0.1 | [30 empty] | 1 | Усиливающий хомут не найден
3018268 | Тройник чугунный безраструбный | OST_PipeFitting |  | Жильё_09_VK | TRUE |  |  | 0.0040179 | 0.031605 |  |  |  | 6dc39054-7019-4e19-b5b5-f193993da670-002e0e1c | 71ec8b14-7fad-4eb4-9524-47d24d297ec0 | None |  | 0 | Рабочий набор 1 | [6 empty] | ADSK_ЧугунБезраструбный_Тройник | [177 empty] | 0 | 1jmv1KS1bE6RMryPEP4wXe | [121 empty] | 31010 | Sanitary | [64 empty] | 1 | [7 empty] | 31010 | [14 empty] | Тройник чугунный безраструбный 90° DN100 x 100 | [64 empty] | None | [90 empty] | 2.9 |  | 220 | [7 empty] | 110 | [131 empty] | 110 | [360 empty] | 50 | [12 empty] | 50 | [70 empty] | 100 | [31 empty] | К1 14 | [190 empty] | None | Новая конструкция | 50 | Level : Жильё_09_VK | 50 | [33 empty] | К1 | ⌀100 мм-⌀100 мм-⌀100 мм | 0 | ВК_К1 | 100 | 100 | FALSE | ⌀100-⌀100-⌀100 | FALSE | 3bf616f9-6b98-4a21-80ff-da1120c8f6d6 |  | FALSE | [44 empty] | 85.5599 | [37 empty] | 0 | 0 | TRUE | TRUE | FALSE | FALSE | FALSE | FALSE | 115 | 105 | 115 | 105 | 120 | 88.8542 | 90 | 100 | FALSE | FALSE | TRUE | 55 | FALSE | -90 | 0 | 250 | TRUE | TRUE | Соединитель-хомут Rapid | Соединитель-хомут Rapid | TRUE | Соединитель-хомут Rapid | TRUE | TRUE
3018269 | Rapid | OST_PipeFitting |  | Жильё_09_VK | TRUE | [7 empty] | 6dc39054-7019-4e19-b5b5-f193993da670-002e0e1d | 71ec8b14-7fad-4eb4-9524-47d24d297ec0 | None |  | 0 | Рабочий набор 1 | [6 empty] | Влж_Чугунные безраструбные_Хомуты | [177 empty] | 0 | 1jmv1KS1bE6RMryPEP4wXf | [187 empty] | 1 | [7 empty] | 32100 | [14 empty] | Соединитель-хомут с блокирующей затяжкой DN100 | [64 empty] | None | [677 empty] | 100 | [222 empty] | None | Новая конструкция | 245.0087 | Level : Жильё_09_VK | 245.0087 | [35 empty] | 0 | [6 empty] | 3bf616f9-6b98-4a21-80ff-da1120c8f6d6 | [84 empty] | 0 | 0.1 | [31 empty] | Усиливающий хомут не найден
3018270 | Rapid | OST_PipeFitting |  | Жильё_09_VK | TRUE | [7 empty] | 6dc39054-7019-4e19-b5b5-f193993da670-002e0e1e | 71ec8b14-7fad-4eb4-9524-47d24d297ec0 | None |  | 0 | Рабочий набор 1 | [6 empty] | Влж_Чугунные безраструбные_Хомуты | [177 empty] | 0 | 1jmv1KS1bE6RMryPEP4wXg | [187 empty] | 1 | [7 empty] | 32100 | [14 empty] | Соединитель-хомут с блокирующей затяжкой DN100 | [64 empty] | None | [677 empty] | 100 | [222 empty] | None | Новая конструкция | 245.0087 | Level : Жильё_09_VK | 245.0087 | [35 empty] | 0 | [6 empty] | 3bf616f9-6b98-4a21-80ff-da1120c8f6d6 | [84 empty] | 0 | 0.1 | [31 empty] | Усиливающий хомут не найден
3018271 | Rapid | OST_PipeFitting |  | Жильё_09_VK | TRUE | [7 empty] | 6dc39054-7019-4e19-b5b5-f193993da670-002e0e1f | 71ec8b14-7fad-4eb4-9524-47d24d297ec0 | None |  | 0 | Рабочий набор 1 | [6 empty] | Влж_Чугунные безраструбные_Хомуты | [177 empty] | 0 | 1jmv1KS1bE6RMryPEP4wXh | [187 empty] | 1 | [7 empty] | 32100 | [14 empty] | Соединитель-хомут с блокирующей затяжкой DN100 | [64 empty] | None | [677 empty] | 100 | [222 empty] | None | Новая конструкция | 245.0087 | Level : Жильё_09_VK | 245.0087 | [35 empty] | 0 | [6 empty] | 3bf616f9-6b98-4a21-80ff-da1120c8f6d6 | [84 empty] | 0 | 0.1 | [31 empty] | Усиливающий хомут не найден
3018272 | Тройник чугунный безраструбный | OST_PipeFitting | Тройник чугунный безраструбный | Жильё_09_VK | TRUE |  |  | 0.0040179 | 0.031605 |  |  | Тройник чугунный безраструбный | 6dc39054-7019-4e19-b5b5-f193993da670-002e0e20 | 71ec8b14-7fad-4eb4-9524-47d24d297ec0 | None |  | 0 | Рабочий набор 1 | [6 empty] | ADSK_ЧугунБезраструбный_Тройник | [21 empty] | OST_PipeFitting | None | 3156 | [106 empty] | Тройник чугунный безраструбный | [46 empty] | 0 | 1jmv1KS1bE6RMryPEP4wXG | [121 empty] | 31010 | Sanitary | [22 empty] | ADSK_ЧугунБезраструбный_Тройник | Тройник чугунный безраструбный | Тройник чугунный безраструбный | [18 empty] | Тройник чугунный безраструбный | [20 empty] | 1 | [6 empty] | Category=[-2000700]; Color=2338280; Comments=""; Cost=0.000000000000000; Description=""; Design Option=[-1]; Edited by=""; Export to IFC As=""; Export to IFC=0; Glow=0; IFC Predefined Type=""; IfcGUID=1Zv83obP51SAWtfYRg9D9L; Keynote=""; Manufacturer=""; Mark=""; Model=""; Name=ADSK_Предупреждение; Shininess=64; Smoothness=50; Transparency=0; URL=""; Workset=10 | 31010 | [14 empty] | Тройник чугунный безраструбный 90° DN100 x 100 | [60 empty] | 2021 | 1.2.1 |  |  | None | [50 empty] | Category=[-2000700]; Color=2440850; Comments=""; Cost=0.000000000000000; Description=""; Design Option=[-1]; Edited by=""; Export to IFC As=""; Export to IFC=0; Glow=0; IFC Predefined Type=""; IfcGUID=32TXTRZJnCQxi6X$BRJiYk; Keynote=""; Manufacturer=""; Mark=""; Model=""; Name=RGB_RAL 2013; Shininess=64; Smoothness=50; Transparency=0; URL=""; Workset=10 | Category=[-2000700]; Color=12632256; Comments=""; Cost=0.000000000000000; Description=""; Design Option=[-1]; Edited by=""; Export to IFC As=""; Export to IFC=0; Glow=0; IFC Predefined Type=""; IfcGUID=32TXTRZJnCQxi6X$BRJiYl; Keynote=""; Manufacturer=""; Mark=""; Model=""; Name=Хомут_Сталь нержавеющая; Shininess=64; Smoothness=50; Transparency=0; URL=""; Workset=10 |  | Category=[-2000700]; Color=6736896; Comments=""; Cost=0.000000000000000; Description=""; Design Option=[-1]; Edited by=""; Export to IFC As=""; Export to IFC=0; Glow=0; IFC Predefined Type=""; IfcGUID=32TXTRZJnCQxi6X$BRJKeE; Keynote=""; Manufacturer=""; Mark=""; Model=""; Name=Сторона фитинга 1; Shininess=64; Smoothness=50; Transparency=0; URL=""; Workset=10 | Category=[-2000700]; Color=16711935; Comments=""; Cost=0.000000000000000; Description=""; Design Option=[-1]; Edited by=""; Export to IFC As=""; Export to IFC=0; Glow=0; IFC Predefined Type=""; IfcGUID=32TXTRZJnCQxi6X$BRJKeF; Keynote=""; Manufacturer=""; Mark=""; Model=""; Name=Сторона фитинга 2; Shininess=64; Smoothness=50; Transparency=0; URL=""; Workset=10 | [35 empty] | 2.9 |  | 220 | [7 empty] | 110 | [131 empty] | 110 | [228 empty] | 0 | 11hY6ttYH2W8mFs_g2vR8A | [130 empty] | 50 | [12 empty] | 50 | [70 empty] | 100 | [31 empty] | К1 15 | [134 empty] | 0 |  |  | Соединительные детали трубопроводов | ИС.ТС.2 | шт. | S-SML | 1 | [48 empty] | None | Новая конструкция | 50 | Level : Жильё_09_VK | 50 | [31 empty] | RGB_RAL 2013 | TRUE | К1 | ⌀100 мм-⌀100 мм-⌀100 мм | 0 | ВК_К1 | 100 | 100 | FALSE | ⌀100-⌀100-⌀100 | FALSE | 3bf616f9-6b98-4a21-80ff-da1120c8f6d6 |  | FALSE | [44 empty] | 85.5599 | [29 empty] | Составное. Родительское | 0 | Соединитель-хомут Rapid | Соединитель-хомут CV | Усиленный хомут Rapid | Усиленный хомут CV | ТройникЧугунныйБезраструбный | TRUE | 0 | 0 | TRUE | TRUE | FALSE | FALSE | FALSE | FALSE | 115 | 105 | 115 | 105 | 120 | 88.8542 | 90 | 100 | FALSE | FALSE | TRUE | 55 | FALSE | -90 | 0 | 250 | TRUE | TRUE | Соединитель-хомут Rapid | Соединитель-хомут Rapid | TRUE | Соединитель-хомут Rapid | TRUE | TRUE
3018273 | Rapid | OST_PipeFitting | Rapid | Жильё_09_VK | [7 empty] | Rapid | 6dc39054-7019-4e19-b5b5-f193993da670-002e0e21 | 71ec8b14-7fad-4eb4-9524-47d24d297ec0 | None |  | 0 | Рабочий набор 1 | [6 empty] | Влж_Чугунные безраструбные_Хомуты | [21 empty] | OST_PipeFitting | None | 3005 | [106 empty] | Rapid | [46 empty] | 0 | 1jmv1KS1bE6RMryPEP4wXH | [145 empty] | Влж_Чугунные безраструбные_Хомуты | Rapid | Rapid | [18 empty] | Rapid | [20 empty] | 1 | [7 empty] | 32100 | [14 empty] | Соединитель-хомут с блокирующей затяжкой DN100 | [64 empty] | None | [461 empty] | 0 | 11hY6ttYH2W8mFs_g2v9xI | [214 empty] | 100 | [166 empty] | 0 |  |  | Соединительные детали трубопроводов | ИС.ТС.2 | шт. | S-SML | 1 | RAPID | [47 empty] | None | Новая конструкция | 153.0336 | Level : Жильё_09_VK | 153.0336 | [35 empty] | 0 | [6 empty] | 3bf616f9-6b98-4a21-80ff-da1120c8f6d6 | [76 empty] | Составное. Вложенное | 0.1 |  |  |  |  | СоединительRapid |  | 0 | 0.1 | [30 empty] | 1 | Усиливающий хомут не найден
3018274 | Rapid | OST_PipeFitting | Rapid | Жильё_09_VK | [7 empty] | Rapid | 6dc39054-7019-4e19-b5b5-f193993da670-002e0e22 | 71ec8b14-7fad-4eb4-9524-47d24d297ec0 | None |  | 0 | Рабочий набор 1 | [6 empty] | Влж_Чугунные безраструбные_Хомуты | [21 empty] | OST_PipeFitting | None | 3005 | [106 empty] | Rapid | [46 empty] | 0 | 1jmv1KS1bE6RMryPEP4wXI | [145 empty] | Влж_Чугунные безраструбные_Хомуты | Rapid | Rapid | [18 empty] | Rapid | [20 empty] | 1 | [7 empty] | 32100 | [14 empty] | Соединитель-хомут с блокирующей затяжкой DN100 | [64 empty] | None | [461 empty] | 0 | 11hY6ttYH2W8mFs_g2v9xI | [214 empty] | 100 | [166 empty] | 0 |  |  | Соединительные детали трубопроводов | ИС.ТС.2 | шт. | S-SML | 1 | RAPID | [47 empty] | None | Новая конструкция | 153.0336 | Level : Жильё_09_VK | 153.0336 | [35 empty] | 0 | [6 empty] | 3bf616f9-6b98-4a21-80ff-da1120c8f6d6 | [76 empty] | Составное. Вложенное | 0.1 |  |  |  |  | СоединительRapid |  | 0 | 0.1 | [30 empty] | 1 | Усиливающий хомут не найден
3018275 | Rapid | OST_PipeFitting | Rapid | Жильё_09_VK | [7 empty] | Rapid | 6dc39054-7019-4e19-b5b5-f193993da670-002e0e23 | 71ec8b14-7fad-4eb4-9524-47d24d297ec0 | None |  | 0 | Рабочий набор 1 | [6 empty] | Влж_Чугунные безраструбные_Хомуты | [21 empty] | OST_PipeFitting | None | 3005 | [106 empty] | Rapid | [46 empty] | 0 | 1jmv1KS1bE6RMryPEP4wXJ | [145 empty] | Влж_Чугунные безраструбные_Хомуты | Rapid | Rapid | [18 empty] | Rapid | [20 empty] | 1 | [7 empty] | 32100 | [14 empty] | Соединитель-хомут с блокирующей затяжкой DN100 | [64 empty] | None | [461 empty] | 0 | 11hY6ttYH2W8mFs_g2v9xI | [214 empty] | 100 | [166 empty] | 0 |  |  | Соединительные детали трубопроводов | ИС.ТС.2 | шт. | S-SML | 1 | RAPID | [47 empty] | None | Новая конструкция | 153.0336 | Level : Жильё_09_VK | 153.0336 | [35 empty] | 0 | [6 empty] | 3bf616f9-6b98-4a21-80ff-da1120c8f6d6 | [76 empty] | Составное. Вложенное | 0.1 |  |  |  |  | СоединительRapid |  | 0 | 0.1 | [30 empty] | 1 | Усиливающий хомут не найден
3018276 | Тройник чугунный безраструбный | OST_PipeFitting |  | Жильё_09_VK | TRUE |  |  | 0.0040179 | 0.031605 |  |  |  | 6dc39054-7019-4e19-b5b5-f193993da670-002e0e24 | 71ec8b14-7fad-4eb4-9524-47d24d297ec0 | None |  | 0 | Рабочий набор 1 | [6 empty] | ADSK_ЧугунБезраструбный_Тройник | [177 empty] | 0 | 1jmv1KS1bE6RMryPEP4wXG | [121 empty] | 31010 | Sanitary | [64 empty] | 1 | [7 empty] | 31010 | [14 empty] | Тройник чугунный безраструбный 90° DN100 x 100 | [64 empty] | None | [90 empty] | 2.9 |  | 220 | [7 empty] | 110 | [131 empty] | 110 | [360 empty] | 50 | [12 empty] | 50 | [70 empty] | 100 | [31 empty] | К1 15 | [190 empty] | None | Новая конструкция | 50 | Level : Жильё_09_VK | 50 | [33 empty] | К1 | ⌀100 мм-⌀100 мм-⌀100 мм | 0 | ВК_К1 | 100 | 100 | FALSE | ⌀100-⌀100-⌀100 | FALSE | 3bf616f9-6b98-4a21-80ff-da1120c8f6d6 |  | FALSE | [44 empty] | 85.5599 | [37 empty] | 0 | 0 | TRUE | TRUE | FALSE | FALSE | FALSE | FALSE | 115 | 105 | 115 | 105 | 120 | 88.8542 | 90 | 100 | FALSE | FALSE | TRUE | 55 | FALSE | -90 | 0 | 250 | TRUE | TRUE | Соединитель-хомут Rapid | Соединитель-хомут Rapid | TRUE | Соединитель-хомут Rapid | TRUE | TRUE
3018277 | Rapid | OST_PipeFitting |  | Жильё_09_VK | TRUE | [7 empty] | 6dc39054-7019-4e19-b5b5-f193993da670-002e0e25 | 71ec8b14-7fad-4eb4-9524-47d24d297ec0 | None |  | 0 | Рабочий набор 1 | [6 empty] | Влж_Чугунные безраструбные_Хомуты | [177 empty] | 0 | 1jmv1KS1bE6RMryPEP4wXH | [187 empty] | 1 | [7 empty] | 32100 | [14 empty] | Соединитель-хомут с блокирующей затяжкой DN100 | [64 empty] | None | [677 empty] | 100 | [222 empty] | None | Новая конструкция | 153.0336 | Level : Жильё_09_VK | 153.0336 | [35 empty] | 0 | [6 empty] | 3bf616f9-6b98-4a21-80ff-da1120c8f6d6 | [84 empty] | 0 | 0.1 | [31 empty] | Усиливающий хомут не найден
3018278 | Rapid | OST_PipeFitting |  | Жильё_09_VK | TRUE | [7 empty] | 6dc39054-7019-4e19-b5b5-f193993da670-002e0e26 | 71ec8b14-7fad-4eb4-9524-47d24d297ec0 | None |  | 0 | Рабочий набор 1 | [6 empty] | Влж_Чугунные безраструбные_Хомуты | [177 empty] | 0 | 1jmv1KS1bE6RMryPEP4wXI | [187 empty] | 1 | [7 empty] | 32100 | [14 empty] | Соединитель-хомут с блокирующей затяжкой DN100 | [64 empty] | None | [677 empty] | 100 | [222 empty] | None | Новая конструкция | 153.0336 | Level : Жильё_09_VK | 153.0336 | [35 empty] | 0 | [6 empty] | 3bf616f9-6b98-4a21-80ff-da1120c8f6d6 | [84 empty] | 0 | 0.1 | [31 empty] | Усиливающий хомут не найден
3018279 | Rapid | OST_PipeFitting |  | Жильё_09_VK | TRUE | [7 empty] | 6dc39054-7019-4e19-b5b5-f193993da670-002e0e27 | 71ec8b14-7fad-4eb4-9524-47d24d297ec0 | None |  | 0 | Рабочий набор 1 | [6 empty] | Влж_Чугунные безраструбные_Хомуты | [177 empty] | 0 | 1jmv1KS1bE6RMryPEP4wXJ | [187 empty] | 1 | [7 empty] | 32100 | [14 empty] | Соединитель-хомут с блокирующей затяжкой DN100 | [64 empty] | None | [677 empty] | 100 | [222 empty] | None | Новая конструкция | 153.0336 | Level : Жильё_09_VK | 153.0336 | [35 empty] | 0 | [6 empty] | 3bf616f9-6b98-4a21-80ff-da1120c8f6d6 | [84 empty] | 0 | 0.1 | [31 empty] | Усиливающий хомут не найден
3018280 | Тройник чугунный безраструбный | OST_PipeFitting | Тройник чугунный безраструбный | Жильё_09_VK | TRUE |  |  | 0.0040179 | 0.031605 |  |  | Тройник чугунный безраструбный | 6dc39054-7019-4e19-b5b5-f193993da670-002e0e28 | 71ec8b14-7fad-4eb4-9524-47d24d297ec0 | None |  | 0 | Рабочий набор 1 | [6 empty] | ADSK_ЧугунБезраструбный_Тройник | [21 empty] | OST_PipeFitting | None | 3156 | [106 empty] | Тройник чугунный безраструбный | [46 empty] | 0 | 1jmv1KS1bE6RMryPEP4wXO | [121 empty] | 31010 | Sanitary | [22 empty] | ADSK_ЧугунБезраструбный_Тройник | Тройник чугунный безраструбный | Тройник чугунный безраструбный | [18 empty] | Тройник чугунный безраструбный | [20 empty] | 1 | [6 empty] | Category=[-2000700]; Color=2338280; Comments=""; Cost=0.000000000000000; Description=""; Design Option=[-1]; Edited by=""; Export to IFC As=""; Export to IFC=0; Glow=0; IFC Predefined Type=""; IfcGUID=1Zv83obP51SAWtfYRg9D9L; Keynote=""; Manufacturer=""; Mark=""; Model=""; Name=ADSK_Предупреждение; Shininess=64; Smoothness=50; Transparency=0; URL=""; Workset=10 | 31010 | [14 empty] | Тройник чугунный безраструбный 90° DN100 x 100 | [60 empty] | 2021 | 1.2.1 |  |  | None | [50 empty] | Category=[-2000700]; Color=2440850; Comments=""; Cost=0.000000000000000; Description=""; Design Option=[-1]; Edited by=""; Export to IFC As=""; Export to IFC=0; Glow=0; IFC Predefined Type=""; IfcGUID=32TXTRZJnCQxi6X$BRJiYk; Keynote=""; Manufacturer=""; Mark=""; Model=""; Name=RGB_RAL 2013; Shininess=64; Smoothness=50; Transparency=0; URL=""; Workset=10 | Category=[-2000700]; Color=12632256; Comments=""; Cost=0.000000000000000; Description=""; Design Option=[-1]; Edited by=""; Export to IFC As=""; Export to IFC=0; Glow=0; IFC Predefined Type=""; IfcGUID=32TXTRZJnCQxi6X$BRJiYl; Keynote=""; Manufacturer=""; Mark=""; Model=""; Name=Хомут_Сталь нержавеющая; Shininess=64; Smoothness=50; Transparency=0; URL=""; Workset=10 |  | Category=[-2000700]; Color=6736896; Comments=""; Cost=0.000000000000000; Description=""; Design Option=[-1]; Edited by=""; Export to IFC As=""; Export to IFC=0; Glow=0; IFC Predefined Type=""; IfcGUID=32TXTRZJnCQxi6X$BRJKeE; Keynote=""; Manufacturer=""; Mark=""; Model=""; Name=Сторона фитинга 1; Shininess=64; Smoothness=50; Transparency=0; URL=""; Workset=10 | Category=[-2000700]; Color=16711935; Comments=""; Cost=0.000000000000000; Description=""; Design Option=[-1]; Edited by=""; Export to IFC As=""; Export to IFC=0; Glow=0; IFC Predefined Type=""; IfcGUID=32TXTRZJnCQxi6X$BRJKeF; Keynote=""; Manufacturer=""; Mark=""; Model=""; Name=Сторона фитинга 2; Shininess=64; Smoothness=50; Transparency=0; URL=""; Workset=10 | [35 empty] | 2.9 |  | 220 | [7 empty] | 110 | [131 empty] | 110 | [228 empty] | 0 | 11hY6ttYH2W8mFs_g2vR8A | [130 empty] | 50 | [12 empty] | 50 | [70 empty] | 100 | [31 empty] | К1 17 | [134 empty] | 0 |  |  | Соединительные детали трубопроводов | ИС.ТС.2 | шт. | S-SML | 1 | [48 empty] | None | Новая конструкция | 50 | Level : Жильё_09_VK | 50 | [31 empty] | RGB_RAL 2013 | TRUE | К1 | ⌀100 мм-⌀100 мм-⌀100 мм | 0 | ВК_К1 | 100 | 100 | FALSE | ⌀100-⌀100-⌀100 | FALSE | 3bf616f9-6b98-4a21-80ff-da1120c8f6d6 |  | FALSE | [44 empty] | 85.5599 | [29 empty] | Составное. Родительское | 0 | Соединитель-хомут Rapid | Соединитель-хомут CV | Усиленный хомут Rapid | Усиленный хомут CV | ТройникЧугунныйБезраструбный | TRUE | 0 | 0 | TRUE | TRUE | FALSE | FALSE | FALSE | FALSE | 115 | 105 | 115 | 105 | 120 | 88.8542 | 90 | 100 | FALSE | FALSE | TRUE | 55 | FALSE | -90 | 0 | 250 | TRUE | TRUE | Соединитель-хомут Rapid | Соединитель-хомут Rapid | TRUE | Соединитель-хомут Rapid | TRUE | TRUE
3018281 | Rapid | OST_PipeFitting | Rapid | Жильё_09_VK | [7 empty] | Rapid | 6dc39054-7019-4e19-b5b5-f193993da670-002e0e29 | 71ec8b14-7fad-4eb4-9524-47d24d297ec0 | None |  | 0 | Рабочий набор 1 | [6 empty] | Влж_Чугунные безраструбные_Хомуты | [21 empty] | OST_PipeFitting | None | 3005 | [106 empty] | Rapid | [46 empty] | 0 | 1jmv1KS1bE6RMryPEP4wXP | [145 empty] | Влж_Чугунные безраструбные_Хомуты | Rapid | Rapid | [18 empty] | Rapid | [20 empty] | 1 | [7 empty] | 32100 | [14 empty] | Соединитель-хомут с блокирующей затяжкой DN100 | [64 empty] | None | [461 empty] | 0 | 11hY6ttYH2W8mFs_g2v9xI | [214 empty] | 100 | [166 empty] | 0 |  |  | Соединительные детали трубопроводов | ИС.ТС.2 | шт. | S-SML | 1 | RAPID | [47 empty] | None | Новая конструкция | 219.2107 | Level : Жильё_09_VK | 219.2107 | [35 empty] | 0 | [6 empty] | 3bf616f9-6b98-4a21-80ff-da1120c8f6d6 | [76 empty] | Составное. Вложенное | 0.1 |  |  |  |  | СоединительRapid |  | 0 | 0.1 | [30 empty] | 1 | Усиливающий хомут не найден
3018282 | Rapid | OST_PipeFitting | Rapid | Жильё_09_VK | [7 empty] | Rapid | 6dc39054-7019-4e19-b5b5-f193993da670-002e0e2a | 71ec8b14-7fad-4eb4-9524-47d24d297ec0 | None |  | 0 | Рабочий набор 1 | [6 empty] | Влж_Чугунные безраструбные_Хомуты | [21 empty] | OST_PipeFitting | None | 3005 | [106 empty] | Rapid | [46 empty] | 0 | 1jmv1KS1bE6RMryPEP4wXQ | [145 empty] | Влж_Чугунные безраструбные_Хомуты | Rapid | Rapid | [18 empty] | Rapid | [20 empty] | 1 | [7 empty] | 32100 | [14 empty] | Соединитель-хомут с блокирующей затяжкой DN100 | [64 empty] | None | [461 empty] | 0 | 11hY6ttYH2W8mFs_g2v9xI | [214 empty] | 100 | [166 empty] | 0 |  |  | Соединительные детали трубопроводов | ИС.ТС.2 | шт. | S-SML | 1 | RAPID | [47 empty] | None | Новая конструкция | 219.2107 | Level : Жильё_09_VK | 219.2107 | [35 empty] | 0 | [6 empty] | 3bf616f9-6b98-4a21-80ff-da1120c8f6d6 | [76 empty] | Составное. Вложенное | 0.1 |  |  |  |  | СоединительRapid |  | 0 | 0.1 | [30 empty] | 1 | Усиливающий хомут не найден
3018283 | Rapid | OST_PipeFitting | Rapid | Жильё_09_VK | [7 empty] | Rapid | 6dc39054-7019-4e19-b5b5-f193993da670-002e0e2b | 71ec8b14-7fad-4eb4-9524-47d24d297ec0 | None |  | 0 | Рабочий набор 1 | [6 empty] | Влж_Чугунные безраструбные_Хомуты | [21 empty] | OST_PipeFitting | None | 3005 | [106 empty] | Rapid | [46 empty] | 0 | 1jmv1KS1bE6RMryPEP4wXR | [145 empty] | Влж_Чугунные безраструбные_Хомуты | Rapid | Rapid | [18 empty] | Rapid | [20 empty] | 1 | [7 empty] | 32100 | [14 empty] | Соединитель-хомут с блокирующей затяжкой DN100 | [64 empty] | None | [461 empty] | 0 | 11hY6ttYH2W8mFs_g2v9xI | [214 empty] | 100 | [166 empty] | 0 |  |  | Соединительные детали трубопроводов | ИС.ТС.2 | шт. | S-SML | 1 | RAPID | [47 empty] | None | Новая конструкция | 219.2107 | Level : Жильё_09_VK | 219.2107 | [35 empty] | 0 | [6 empty] | 3bf616f9-6b98-4a21-80ff-da1120c8f6d6 | [76 empty] | Составное. Вложенное | 0.1 |  |  |  |  | СоединительRapid |  | 0 | 0.1 | [30 empty] | 1 | Усиливающий хомут не найден
3018284 | Тройник чугунный безраструбный | OST_PipeFitting |  | Жильё_09_VK | TRUE |  |  | 0.0040179 | 0.031605 |  |  |  | 6dc39054-7019-4e19-b5b5-f193993da670-002e0e2c | 71ec8b14-7fad-4eb4-9524-47d24d297ec0 | None |  | 0 | Рабочий набор 1 | [6 empty] | ADSK_ЧугунБезраструбный_Тройник | [177 empty] | 0 | 1jmv1KS1bE6RMryPEP4wXO | [121 empty] | 31010 | Sanitary | [64 empty] | 1 | [7 empty] | 31010 | [14 empty] | Тройник чугунный безраструбный 90° DN100 x 100 | [64 empty] | None | [90 empty] | 2.9 |  | 220 | [7 empty] | 110 | [131 empty] | 110 | [360 empty] | 50 | [12 empty] | 50 | [70 empty] | 100 | [31 empty] | К1 17 | [190 empty] | None | Новая конструкция | 50 | Level : Жильё_09_VK | 50 | [33 empty] | К1 | ⌀100 мм-⌀100 мм-⌀100 мм | 0 | ВК_К1 | 100 | 100 | FALSE | ⌀100-⌀100-⌀100 | FALSE | 3bf616f9-6b98-4a21-80ff-da1120c8f6d6 |  | FALSE | [44 empty] | 85.5599 | [37 empty] | 0 | 0 | TRUE | TRUE | FALSE | FALSE | FALSE | FALSE | 115 | 105 | 115 | 105 | 120 | 88.8542 | 90 | 100 | FALSE | FALSE | TRUE | 55 | FALSE | -90 | 0 | 250 | TRUE | TRUE | Соединитель-хомут Rapid | Соединитель-хомут Rapid | TRUE | Соединитель-хомут Rapid | TRUE | TRUE
3018285 | Rapid | OST_PipeFitting |  | Жильё_09_VK | TRUE | [7 empty] | 6dc39054-7019-4e19-b5b5-f193993da670-002e0e2d | 71ec8b14-7fad-4eb4-9524-47d24d297ec0 | None |  | 0 | Рабочий набор 1 | [6 empty] | Влж_Чугунные безраструбные_Хомуты | [177 empty] | 0 | 1jmv1KS1bE6RMryPEP4wXP | [187 empty] | 1 | [7 empty] | 32100 | [14 empty] | Соединитель-хомут с блокирующей затяжкой DN100 | [64 empty] | None | [677 empty] | 100 | [222 empty] | None | Новая конструкция | 219.2107 | Level : Жильё_09_VK | 219.2107 | [35 empty] | 0 | [6 empty] | 3bf616f9-6b98-4a21-80ff-da1120c8f6d6 | [84 empty] | 0 | 0.1 | [31 empty] | Усиливающий хомут не найден
3018286 | Rapid | OST_PipeFitting |  | Жильё_09_VK | TRUE | [7 empty] | 6dc39054-7019-4e19-b5b5-f193993da670-002e0e2e | 71ec8b14-7fad-4eb4-9524-47d24d297ec0 | None |  | 0 | Рабочий набор 1 | [6 empty] | Влж_Чугунные безраструбные_Хомуты | [177 empty] | 0 | 1jmv1KS1bE6RMryPEP4wXQ | [187 empty] | 1 | [7 empty] | 32100 | [14 empty] | Соединитель-хомут с блокирующей затяжкой DN100 | [64 empty] | None | [677 empty] | 100 | [222 empty] | None | Новая конструкция | 219.2107 | Level : Жильё_09_VK | 219.2107 | [35 empty] | 0 | [6 empty] | 3bf616f9-6b98-4a21-80ff-da1120c8f6d6 | [84 empty] | 0 | 0.1 | [31 empty] | Усиливающий хомут не найден
3018287 | Rapid | OST_PipeFitting |  | Жильё_09_VK | TRUE | [7 empty] | 6dc39054-7019-4e19-b5b5-f193993da670-002e0e2f | 71ec8b14-7fad-4eb4-9524-47d24d297ec0 | None |  | 0 | Рабочий набор 1 | [6 empty] | Влж_Чугунные безраструбные_Хомуты | [177 empty] | 0 | 1jmv1KS1bE6RMryPEP4wXR | [187 empty] | 1 | [7 empty] | 32100 | [14 empty] | Соединитель-хомут с блокирующей затяжкой DN100 | [64 empty] | None | [677 empty] | 100 | [222 empty] | None | Новая конструкция | 219.2107 | Level : Жильё_09_VK | 219.2107 | [35 empty] | 0 | [6 empty] | 3bf616f9-6b98-4a21-80ff-da1120c8f6d6 | [84 empty] | 0 | 0.1 | [31 empty] | Усиливающий хомут не найден
3018288 | Тройник чугунный безраструбный | OST_PipeFitting | Тройник чугунный безраструбный | Жильё_09_VK | TRUE |  |  | 0.0040179 | 0.031605 |  |  | Тройник чугунный безраструбный | 6dc39054-7019-4e19-b5b5-f193993da670-002e0e30 | 71ec8b14-7fad-4eb4-9524-47d24d297ec0 | None |  | 0 | Рабочий набор 1 | [6 empty] | ADSK_ЧугунБезраструбный_Тройник | [21 empty] | OST_PipeFitting | None | 3156 | [106 empty] | Тройник чугунный безраструбный | [46 empty] | 0 | 1jmv1KS1bE6RMryPEP4wX0 | [121 empty] | 31010 | Sanitary | [22 empty] | ADSK_ЧугунБезраструбный_Тройник | Тройник чугунный безраструбный | Тройник чугунный безраструбный | [18 empty] | Тройник чугунный безраструбный | [20 empty] | 1 | [6 empty] | Category=[-2000700]; Color=2338280; Comments=""; Cost=0.000000000000000; Description=""; Design Option=[-1]; Edited by=""; Export to IFC As=""; Export to IFC=0; Glow=0; IFC Predefined Type=""; IfcGUID=1Zv83obP51SAWtfYRg9D9L; Keynote=""; Manufacturer=""; Mark=""; Model=""; Name=ADSK_Предупреждение; Shininess=64; Smoothness=50; Transparency=0; URL=""; Workset=10 | 31010 | [14 empty] | Тройник чугунный безраструбный 90° DN100 x 100 | [60 empty] | 2021 | 1.2.1 |  |  | None | [50 empty] | Category=[-2000700]; Color=2440850; Comments=""; Cost=0.000000000000000; Description=""; Design Option=[-1]; Edited by=""; Export to IFC As=""; Export to IFC=0; Glow=0; IFC Predefined Type=""; IfcGUID=32TXTRZJnCQxi6X$BRJiYk; Keynote=""; Manufacturer=""; Mark=""; Model=""; Name=RGB_RAL 2013; Shininess=64; Smoothness=50; Transparency=0; URL=""; Workset=10 | Category=[-2000700]; Color=12632256; Comments=""; Cost=0.000000000000000; Description=""; Design Option=[-1]; Edited by=""; Export to IFC As=""; Export to IFC=0; Glow=0; IFC Predefined Type=""; IfcGUID=32TXTRZJnCQxi6X$BRJiYl; Keynote=""; Manufacturer=""; Mark=""; Model=""; Name=Хомут_Сталь нержавеющая; Shininess=64; Smoothness=50; Transparency=0; URL=""; Workset=10 |  | Category=[-2000700]; Color=6736896; Comments=""; Cost=0.000000000000000; Description=""; Design Option=[-1]; Edited by=""; Export to IFC As=""; Export to IFC=0; Glow=0; IFC Predefined Type=""; IfcGUID=32TXTRZJnCQxi6X$BRJKeE; Keynote=""; Manufacturer=""; Mark=""; Model=""; Name=Сторона фитинга 1; Shininess=64; Smoothness=50; Transparency=0; URL=""; Workset=10 | Category=[-2000700]; Color=16711935; Comments=""; Cost=0.000000000000000; Description=""; Design Option=[-1]; Edited by=""; Export to IFC As=""; Export to IFC=0; Glow=0; IFC Predefined Type=""; IfcGUID=32TXTRZJnCQxi6X$BRJKeF; Keynote=""; Manufacturer=""; Mark=""; Model=""; Name=Сторона фитинга 2; Shininess=64; Smoothness=50; Transparency=0; URL=""; Workset=10 | [35 empty] | 2.9 |  | 220 | [7 empty] | 110 | [131 empty] | 110 | [228 empty] | 0 | 11hY6ttYH2W8mFs_g2vR8A | [130 empty] | 50 | [12 empty] | 50 | [70 empty] | 100 | [31 empty] | К1 1 | [134 empty] | 0 |  |  | Соединительные детали трубопроводов | ИС.ТС.2 | шт. | S-SML | 1 | [48 empty] | None | Новая конструкция | 50 | Level : Жильё_09_VK | 50 | [31 empty] | RGB_RAL 2013 | TRUE | К1 | ⌀100 мм-⌀100 мм-⌀100 мм | 0 | ВК_К1 | 100 | 100 | FALSE | ⌀100-⌀100-⌀100 | FALSE | 3bf616f9-6b98-4a21-80ff-da1120c8f6d6 |  | FALSE | [44 empty] | 85.5599 | [29 empty] | Составное. Родительское | 0 | Соединитель-хомут Rapid | Соединитель-хомут CV | Усиленный хомут Rapid | Усиленный хомут CV | ТройникЧугунныйБезраструбный | TRUE | 0 | 0 | TRUE | TRUE | FALSE | FALSE | FALSE | FALSE | 115 | 105 | 115 | 105 | 120 | 88.8542 | 90 | 100 | FALSE | FALSE | TRUE | 55 | FALSE | -90 | 0 | 250 | TRUE | TRUE | Соединитель-хомут Rapid | Соединитель-хомут Rapid | TRUE | Соединитель-хомут Rapid | TRUE | TRUE
3018289 | Rapid | OST_PipeFitting | Rapid | Жильё_09_VK | [7 empty] | Rapid | 6dc39054-7019-4e19-b5b5-f193993da670-002e0e31 | 71ec8b14-7fad-4eb4-9524-47d24d297ec0 | None |  | 0 | Рабочий набор 1 | [6 empty] | Влж_Чугунные безраструбные_Хомуты | [21 empty] | OST_PipeFitting | None | 3005 | [106 empty] | Rapid | [46 empty] | 0 | 1jmv1KS1bE6RMryPEP4wX1 | [145 empty] | Влж_Чугунные безраструбные_Хомуты | Rapid | Rapid | [18 empty] | Rapid | [20 empty] | 1 | [7 empty] | 32100 | [14 empty] | Соединитель-хомут с блокирующей затяжкой DN100 | [64 empty] | None | [461 empty] | 0 | 11hY6ttYH2W8mFs_g2v9xI | [214 empty] | 100 | [166 empty] | 0 |  |  | Соединительные детали трубопроводов | ИС.ТС.2 | шт. | S-SML | 1 | RAPID | [47 empty] | None | Новая конструкция | 171.9413 | Level : Жильё_09_VK | 171.9413 | [35 empty] | 0 | [6 empty] | 3bf616f9-6b98-4a21-80ff-da1120c8f6d6 | [76 empty] | Составное. Вложенное | 0.1 |  |  |  |  | СоединительRapid |  | 0 | 0.1 | [30 empty] | 1 | Усиливающий хомут не найден
3018290 | Rapid | OST_PipeFitting | Rapid | Жильё_09_VK | [7 empty] | Rapid | 6dc39054-7019-4e19-b5b5-f193993da670-002e0e32 | 71ec8b14-7fad-4eb4-9524-47d24d297ec0 | None |  | 0 | Рабочий набор 1 | [6 empty] | Влж_Чугунные безраструбные_Хомуты | [21 empty] | OST_PipeFitting | None | 3005 | [106 empty] | Rapid | [46 empty] | 0 | 1jmv1KS1bE6RMryPEP4wX2 | [145 empty] | Влж_Чугунные безраструбные_Хомуты | Rapid | Rapid | [18 empty] | Rapid | [20 empty] | 1 | [7 empty] | 32100 | [14 empty] | Соединитель-хомут с блокирующей затяжкой DN100 | [64 empty] | None | [461 empty] | 0 | 11hY6ttYH2W8mFs_g2v9xI | [214 empty] | 100 | [166 empty] | 0 |  |  | Соединительные детали трубопроводов | ИС.ТС.2 | шт. | S-SML | 1 | RAPID | [47 empty] | None | Новая конструкция | 171.9413 | Level : Жильё_09_VK | 171.9413 | [35 empty] | 0 | [6 empty] | 3bf616f9-6b98-4a21-80ff-da1120c8f6d6 | [76 empty] | Составное. Вложенное | 0.1 |  |  |  |  | СоединительRapid |  | 0 | 0.1 | [30 empty] | 1 | Усиливающий хомут не найден
3018291 | Rapid | OST_PipeFitting | Rapid | Жильё_09_VK | [7 empty] | Rapid | 6dc39054-7019-4e19-b5b5-f193993da670-002e0e33 | 71ec8b14-7fad-4eb4-9524-47d24d297ec0 | None |  | 0 | Рабочий набор 1 | [6 empty] | Влж_Чугунные безраструбные_Хомуты | [21 empty] | OST_PipeFitting | None | 3005 | [106 empty] | Rapid | [46 empty] | 0 | 1jmv1KS1bE6RMryPEP4wX3 | [145 empty] | Влж_Чугунные безраструбные_Хомуты | Rapid | Rapid | [18 empty] | Rapid | [20 empty] | 1 | [7 empty] | 32100 | [14 empty] | Соединитель-хомут с блокирующей затяжкой DN100 | [64 empty] | None | [461 empty] | 0 | 11hY6ttYH2W8mFs_g2v9xI | [214 empty] | 100 | [166 empty] | 0 |  |  | Соединительные детали трубопроводов | ИС.ТС.2 | шт. | S-SML | 1 | RAPID | [47 empty] | None | Новая конструкция | 171.9413 | Level : Жильё_09_VK | 171.9413 | [35 empty] | 0 | [6 empty] | 3bf616f9-6b98-4a21-80ff-da1120c8f6d6 | [76 empty] | Составное. Вложенное | 0.1 |  |  |  |  | СоединительRapid |  | 0 | 0.1 | [30 empty] | 1 | Усиливающий хомут не найден
3018292 | Тройник чугунный безраструбный | OST_PipeFitting |  | Жильё_09_VK | TRUE |  |  | 0.0040179 | 0.031605 |  |  |  | 6dc39054-7019-4e19-b5b5-f193993da670-002e0e34 | 71ec8b14-7fad-4eb4-9524-47d24d297ec0 | None |  | 0 | Рабочий набор 1 | [6 empty] | ADSK_ЧугунБезраструбный_Тройник | [177 empty] | 0 | 1jmv1KS1bE6RMryPEP4wX0 | [121 empty] | 31010 | Sanitary | [64 empty] | 1 | [7 empty] | 31010 | [14 empty] | Тройник чугунный безраструбный 90° DN100 x 100 | [64 empty] | None | [90 empty] | 2.9 |  | 220 | [7 empty] | 110 | [131 empty] | 110 | [360 empty] | 50 | [12 empty] | 50 | [70 empty] | 100 | [31 empty] | К1 1 | [190 empty] | None | Новая конструкция | 50 | Level : Жильё_09_VK | 50 | [33 empty] | К1 | ⌀100 мм-⌀100 мм-⌀100 мм | 0 | ВК_К1 | 100 | 100 | FALSE | ⌀100-⌀100-⌀100 | FALSE | 3bf616f9-6b98-4a21-80ff-da1120c8f6d6 |  | FALSE | [44 empty] | 85.5599 | [37 empty] | 0 | 0 | TRUE | TRUE | FALSE | FALSE | FALSE | FALSE | 115 | 105 | 115 | 105 | 120 | 88.8542 | 90 | 100 | FALSE | FALSE | TRUE | 55 | FALSE | -90 | 0 | 250 | TRUE | TRUE | Соединитель-хомут Rapid | Соединитель-хомут Rapid | TRUE | Соединитель-хомут Rapid | TRUE | TRUE
3018293 | Rapid | OST_PipeFitting |  | Жильё_09_VK | TRUE | [7 empty] | 6dc39054-7019-4e19-b5b5-f193993da670-002e0e35 | 71ec8b14-7fad-4eb4-9524-47d24d297ec0 | None |  | 0 | Рабочий набор 1 | [6 empty] | Влж_Чугунные безраструбные_Хомуты | [177 empty] | 0 | 1jmv1KS1bE6RMryPEP4wX1 | [187 empty] | 1 | [7 empty] | 32100 | [14 empty] | Соединитель-хомут с блокирующей затяжкой DN100 | [64 empty] | None | [677 empty] | 100 | [222 empty] | None | Новая конструкция | 171.9413 | Level : Жильё_09_VK | 171.9413 | [35 empty] | 0 | [6 empty] | 3bf616f9-6b98-4a21-80ff-da1120c8f6d6 | [84 empty] | 0 | 0.1 | [31 empty] | Усиливающий хомут не найден
3018294 | Rapid | OST_PipeFitting |  | Жильё_09_VK | TRUE | [7 empty] | 6dc39054-7019-4e19-b5b5-f193993da670-002e0e36 | 71ec8b14-7fad-4eb4-9524-47d24d297ec0 | None |  | 0 | Рабочий набор 1 | [6 empty] | Влж_Чугунные безраструбные_Хомуты | [177 empty] | 0 | 1jmv1KS1bE6RMryPEP4wX2 | [187 empty] | 1 | [7 empty] | 32100 | [14 empty] | Соединитель-хомут с блокирующей затяжкой DN100 | [64 empty] | None | [677 empty] | 100 | [222 empty] | None | Новая конструкция | 171.9413 | Level : Жильё_09_VK | 171.9413 | [35 empty] | 0 | [6 empty] | 3bf616f9-6b98-4a21-80ff-da1120c8f6d6 | [84 empty] | 0 | 0.1 | [31 empty] | Усиливающий хомут не найден
3018295 | Rapid | OST_PipeFitting |  | Жильё_09_VK | TRUE | [7 empty] | 6dc39054-7019-4e19-b5b5-f193993da670-002e0e37 | 71ec8b14-7fad-4eb4-9524-47d24d297ec0 | None |  | 0 | Рабочий набор 1 | [6 empty] | Влж_Чугунные безраструбные_Хомуты | [177 empty] | 0 | 1jmv1KS1bE6RMryPEP4wX3 | [187 empty] | 1 | [7 empty] | 32100 | [14 empty] | Соединитель-хомут с блокирующей затяжкой DN100 | [64 empty] | None | [677 empty] | 100 | [222 empty] | None | Новая конструкция | 171.9413 | Level : Жильё_09_VK | 171.9413 | [35 empty] | 0 | [6 empty] | 3bf616f9-6b98-4a21-80ff-da1120c8f6d6 | [84 empty] | 0 | 0.1 | [31 empty] | Усиливающий хомут не найден
3018296 | Тройник чугунный безраструбный | OST_PipeFitting | Тройник чугунный безраструбный | Жильё_09_VK | TRUE |  |  | 0.0040179 | 0.031605 |  |  | Тройник чугунный безраструбный | 6dc39054-7019-4e19-b5b5-f193993da670-002e0e38 | 71ec8b14-7fad-4eb4-9524-47d24d297ec0 | None |  | 0 | Рабочий набор 1 | [6 empty] | ADSK_ЧугунБезраструбный_Тройник | [21 empty] | OST_PipeFitting | None | 3156 | [106 empty] | Тройник чугунный безраструбный | [46 empty] | 0 | 1jmv1KS1bE6RMryPEP4wX8 | [121 empty] | 31010 | Sanitary | [22 empty] | ADSK_ЧугунБезраструбный_Тройник | Тройник чугунный безраструбный | Тройник чугунный безраструбный | [18 empty] | Тройник чугунный безраструбный | [20 empty] | 1 | [6 empty] | Category=[-2000700]; Color=2338280; Comments=""; Cost=0.000000000000000; Description=""; Design Option=[-1]; Edited by=""; Export to IFC As=""; Export to IFC=0; Glow=0; IFC Predefined Type=""; IfcGUID=1Zv83obP51SAWtfYRg9D9L; Keynote=""; Manufacturer=""; Mark=""; Model=""; Name=ADSK_Предупреждение; Shininess=64; Smoothness=50; Transparency=0; URL=""; Workset=10 | 31010 | [14 empty] | Тройник чугунный безраструбный 90° DN100 x 100 | [60 empty] | 2021 | 1.2.1 |  |  | None | [50 empty] | Category=[-2000700]; Color=2440850; Comments=""; Cost=0.000000000000000; Description=""; Design Option=[-1]; Edited by=""; Export to IFC As=""; Export to IFC=0; Glow=0; IFC Predefined Type=""; IfcGUID=32TXTRZJnCQxi6X$BRJiYk; Keynote=""; Manufacturer=""; Mark=""; Model=""; Name=RGB_RAL 2013; Shininess=64; Smoothness=50; Transparency=0; URL=""; Workset=10 | Category=[-2000700]; Color=12632256; Comments=""; Cost=0.000000000000000; Description=""; Design Option=[-1]; Edited by=""; Export to IFC As=""; Export to IFC=0; Glow=0; IFC Predefined Type=""; IfcGUID=32TXTRZJnCQxi6X$BRJiYl; Keynote=""; Manufacturer=""; Mark=""; Model=""; Name=Хомут_Сталь нержавеющая; Shininess=64; Smoothness=50; Transparency=0; URL=""; Workset=10 |  | Category=[-2000700]; Color=6736896; Comments=""; Cost=0.000000000000000; Description=""; Design Option=[-1]; Edited by=""; Export to IFC As=""; Export to IFC=0; Glow=0; IFC Predefined Type=""; IfcGUID=32TXTRZJnCQxi6X$BRJKeE; Keynote=""; Manufacturer=""; Mark=""; Model=""; Name=Сторона фитинга 1; Shininess=64; Smoothness=50; Transparency=0; URL=""; Workset=10 | Category=[-2000700]; Color=16711935; Comments=""; Cost=0.000000000000000; Description=""; Design Option=[-1]; Edited by=""; Export to IFC As=""; Export to IFC=0; Glow=0; IFC Predefined Type=""; IfcGUID=32TXTRZJnCQxi6X$BRJKeF; Keynote=""; Manufacturer=""; Mark=""; Model=""; Name=Сторона фитинга 2; Shininess=64; Smoothness=50; Transparency=0; URL=""; Workset=10 | [35 empty] | 2.9 |  | 220 | [7 empty] | 110 | [131 empty] | 110 | [228 empty] | 0 | 11hY6ttYH2W8mFs_g2vR8A | [130 empty] | 50 | [12 empty] | 50 | [70 empty] | 100 | [31 empty] | К1 8 | [134 empty] | 0 |  |  | Соединительные детали трубопроводов | ИС.ТС.2 | шт. | S-SML | 1 | [48 empty] | None | Новая конструкция | 50 | Level : Жильё_09_VK | 50 | [31 empty] | RGB_RAL 2013 | TRUE | К1 | ⌀100 мм-⌀100 мм-⌀100 мм | 0 | ВК_К1 | 100 | 100 | FALSE | ⌀100-⌀100-⌀100 | FALSE | 3bf616f9-6b98-4a21-80ff-da1120c8f6d6 |  | FALSE | [44 empty] | 85.5599 | [29 empty] | Составное. Родительское | 0 | Соединитель-хомут Rapid | Соединитель-хомут CV | Усиленный хомут Rapid | Усиленный хомут CV | ТройникЧугунныйБезраструбный | TRUE | 0 | 0 | TRUE | TRUE | FALSE | FALSE | FALSE | FALSE | 115 | 105 | 115 | 105 | 120 | 88.8542 | 90 | 100 | FALSE | FALSE | TRUE | 55 | FALSE | -90 | 0 | 250 | TRUE | TRUE | Соединитель-хомут Rapid | Соединитель-хомут Rapid | TRUE | Соединитель-хомут Rapid | TRUE | TRUE
3018297 | Rapid | OST_PipeFitting | Rapid | Жильё_09_VK | [7 empty] | Rapid | 6dc39054-7019-4e19-b5b5-f193993da670-002e0e39 | 71ec8b14-7fad-4eb4-9524-47d24d297ec0 | None |  | 0 | Рабочий набор 1 | [6 empty] | Влж_Чугунные безраструбные_Хомуты | [21 empty] | OST_PipeFitting | None | 3005 | [106 empty] | Rapid | [46 empty] | 0 | 1jmv1KS1bE6RMryPEP4wX9 | [145 empty] | Влж_Чугунные безраструбные_Хомуты | Rapid | Rapid | [18 empty] | Rapid | [20 empty] | 1 | [7 empty] | 32100 | [14 empty] | Соединитель-хомут с блокирующей затяжкой DN100 | [64 empty] | None | [461 empty] | 0 | 11hY6ttYH2W8mFs_g2v9xI | [214 empty] | 100 | [166 empty] | 0 |  |  | Соединительные детали трубопроводов | ИС.ТС.2 | шт. | S-SML | 1 | RAPID | [47 empty] | None | Новая конструкция | 228.6646 | Level : Жильё_09_VK | 228.6646 | [35 empty] | 0 | [6 empty] | 3bf616f9-6b98-4a21-80ff-da1120c8f6d6 | [76 empty] | Составное. Вложенное | 0.1 |  |  |  |  | СоединительRapid |  | 0 | 0.1 | [30 empty] | 1 | Усиливающий хомут не найден
3018298 | Rapid | OST_PipeFitting | Rapid | Жильё_09_VK | [7 empty] | Rapid | 6dc39054-7019-4e19-b5b5-f193993da670-002e0e3a | 71ec8b14-7fad-4eb4-9524-47d24d297ec0 | None |  | 0 | Рабочий набор 1 | [6 empty] | Влж_Чугунные безраструбные_Хомуты | [21 empty] | OST_PipeFitting | None | 3005 | [106 empty] | Rapid | [46 empty] | 0 | 1jmv1KS1bE6RMryPEP4wXA | [145 empty] | Влж_Чугунные безраструбные_Хомуты | Rapid | Rapid | [18 empty] | Rapid | [20 empty] | 1 | [7 empty] | 32100 | [14 empty] | Соединитель-хомут с блокирующей затяжкой DN100 | [64 empty] | None | [461 empty] | 0 | 11hY6ttYH2W8mFs_g2v9xI | [214 empty] | 100 | [166 empty] | 0 |  |  | Соединительные детали трубопроводов | ИС.ТС.2 | шт. | S-SML | 1 | RAPID | [47 empty] | None | Новая конструкция | 228.6646 | Level : Жильё_09_VK | 228.6646 | [35 empty] | 0 | [6 empty] | 3bf616f9-6b98-4a21-80ff-da1120c8f6d6 | [76 empty] | Составное. Вложенное | 0.1 |  |  |  |  | СоединительRapid |  | 0 | 0.1 | [30 empty] | 1 | Усиливающий хомут не найден
3018299 | Rapid | OST_PipeFitting | Rapid | Жильё_09_VK | [7 empty] | Rapid | 6dc39054-7019-4e19-b5b5-f193993da670-002e0e3b | 71ec8b14-7fad-4eb4-9524-47d24d297ec0 | None |  | 0 | Рабочий набор 1 | [6 empty] | Влж_Чугунные безраструбные_Хомуты | [21 empty] | OST_PipeFitting | None | 3005 | [106 empty] | Rapid | [46 empty] | 0 | 1jmv1KS1bE6RMryPEP4wXB | [145 empty] | Влж_Чугунные безраструбные_Хомуты | Rapid | Rapid | [18 empty] | Rapid | [20 empty] | 1 | [7 empty] | 32100 | [14 empty] | Соединитель-хомут с блокирующей затяжкой DN100 | [64 empty] | None | [461 empty] | 0 | 11hY6ttYH2W8mFs_g2v9xI | [214 empty] | 100 | [166 empty] | 0 |  |  | Соединительные детали трубопроводов | ИС.ТС.2 | шт. | S-SML | 1 | RAPID | [47 empty] | None | Новая конструкция | 228.6646 | Level : Жильё_09_VK | 228.6646 | [35 empty] | 0 | [6 empty] | 3bf616f9-6b98-4a21-80ff-da1120c8f6d6 | [76 empty] | Составное. Вложенное | 0.1 |  |  |  |  | СоединительRapid |  | 0 | 0.1 | [30 empty] | 1 | Усиливающий хомут не найден
3018300 | Тройник чугунный безраструбный | OST_PipeFitting |  | Жильё_09_VK | TRUE |  |  | 0.0040179 | 0.031605 |  |  |  | 6dc39054-7019-4e19-b5b5-f193993da670-002e0e3c | 71ec8b14-7fad-4eb4-9524-47d24d297ec0 | None |  | 0 | Рабочий набор 1 | [6 empty] | ADSK_ЧугунБезраструбный_Тройник | [177 empty] | 0 | 1jmv1KS1bE6RMryPEP4wX8 | [121 empty] | 31010 | Sanitary | [64 empty] | 1 | [7 empty] | 31010 | [14 empty] | Тройник чугунный безраструбный 90° DN100 x 100 | [64 empty] | None | [90 empty] | 2.9 |  | 220 | [7 empty] | 110 | [131 empty] | 110 | [360 empty] | 50 | [12 empty] | 50 | [70 empty] | 100 | [31 empty] | К1 8 | [190 empty] | None | Новая конструкция | 50 | Level : Жильё_09_VK | 50 | [33 empty] | К1 | ⌀100 мм-⌀100 мм-⌀100 мм | 0 | ВК_К1 | 100 | 100 | FALSE | ⌀100-⌀100-⌀100 | FALSE | 3bf616f9-6b98-4a21-80ff-da1120c8f6d6 |  | FALSE | [44 empty] | 85.5599 | [37 empty] | 0 | 0 | TRUE | TRUE | FALSE | FALSE | FALSE | FALSE | 115 | 105 | 115 | 105 | 120 | 88.8542 | 90 | 100 | FALSE | FALSE | TRUE | 55 | FALSE | -90 | 0 | 250 | TRUE | TRUE | Соединитель-хомут Rapid | Соединитель-хомут Rapid | TRUE | Соединитель-хомут Rapid | TRUE | TRUE
3018301 | Rapid | OST_PipeFitting |  | Жильё_09_VK | TRUE | [7 empty] | 6dc39054-7019-4e19-b5b5-f193993da670-002e0e3d | 71ec8b14-7fad-4eb4-9524-47d24d297ec0 | None |  | 0 | Рабочий набор 1 | [6 empty] | Влж_Чугунные безраструбные_Хомуты | [177 empty] | 0 | 1jmv1KS1bE6RMryPEP4wX9 | [187 empty] | 1 | [7 empty] | 32100 | [14 empty] | Соединитель-хомут с блокирующей затяжкой DN100 | [64 empty] | None | [677 empty] | 100 | [222 empty] | None | Новая конструкция | 228.6646 | Level : Жильё_09_VK | 228.6646 | [35 empty] | 0 | [6 empty] | 3bf616f9-6b98-4a21-80ff-da1120c8f6d6 | [84 empty] | 0 | 0.1 | [31 empty] | Усиливающий хомут не найден
3018302 | Rapid | OST_PipeFitting |  | Жильё_09_VK | TRUE | [7 empty] | 6dc39054-7019-4e19-b5b5-f193993da670-002e0e3e | 71ec8b14-7fad-4eb4-9524-47d24d297ec0 | None |  | 0 | Рабочий набор 1 | [6 empty] | Влж_Чугунные безраструбные_Хомуты | [177 empty] | 0 | 1jmv1KS1bE6RMryPEP4wXA | [187 empty] | 1 | [7 empty] | 32100 | [14 empty] | Соединитель-хомут с блокирующей затяжкой DN100 | [64 empty] | None | [677 empty] | 100 | [222 empty] | None | Новая конструкция | 228.6646 | Level : Жильё_09_VK | 228.6646 | [35 empty] | 0 | [6 empty] | 3bf616f9-6b98-4a21-80ff-da1120c8f6d6 | [84 empty] | 0 | 0.1 | [31 empty] | Усиливающий хомут не найден
3018303 | Rapid | OST_PipeFitting |  | Жильё_09_VK | TRUE | [7 empty] | 6dc39054-7019-4e19-b5b5-f193993da670-002e0e3f | 71ec8b14-7fad-4eb4-9524-47d24d297ec0 | None |  | 0 | Рабочий набор 1 | [6 empty] | Влж_Чугунные безраструбные_Хомуты | [177 empty] | 0 | 1jmv1KS1bE6RMryPEP4wXB | [187 empty] | 1 | [7 empty] | 32100 | [14 empty] | Соединитель-хомут с блокирующей затяжкой DN100 | [64 empty] | None | [677 empty] | 100 | [222 empty] | None | Новая конструкция | 228.6646 | Level : Жильё_09_VK | 228.6646 | [35 empty] | 0 | [6 empty] | 3bf616f9-6b98-4a21-80ff-da1120c8f6d6 | [84 empty] | 0 | 0.1 | [31 empty] | Усиливающий хомут не найден
3018304 | Тройник чугунный безраструбный | OST_PipeFitting | Тройник чугунный безраструбный | Жильё_09_VK | TRUE |  |  | 0.0040179 | 0.031605 |  |  | Тройник чугунный безраструбный | 6dc39054-7019-4e19-b5b5-f193993da670-002e0e40 | 71ec8b14-7fad-4eb4-9524-47d24d297ec0 | None |  | 0 | Рабочий набор 1 | [6 empty] | ADSK_ЧугунБезраструбный_Тройник | [21 empty] | OST_PipeFitting | None | 3156 | [106 empty] | Тройник чугунный безраструбный | [46 empty] | 0 | 1jmv1KS1bE6RMryPEP4wWm | [121 empty] | 31010 | Sanitary | [22 empty] | ADSK_ЧугунБезраструбный_Тройник | Тройник чугунный безраструбный | Тройник чугунный безраструбный | [18 empty] | Тройник чугунный безраструбный | [20 empty] | 1 | [6 empty] | Category=[-2000700]; Color=2338280; Comments=""; Cost=0.000000000000000; Description=""; Design Option=[-1]; Edited by=""; Export to IFC As=""; Export to IFC=0; Glow=0; IFC Predefined Type=""; IfcGUID=1Zv83obP51SAWtfYRg9D9L; Keynote=""; Manufacturer=""; Mark=""; Model=""; Name=ADSK_Предупреждение; Shininess=64; Smoothness=50; Transparency=0; URL=""; Workset=10 | 31010 | [14 empty] | Тройник чугунный безраструбный 90° DN100 x 100 | [60 empty] | 2021 | 1.2.1 |  |  | None | [50 empty] | Category=[-2000700]; Color=2440850; Comments=""; Cost=0.000000000000000; Description=""; Design Option=[-1]; Edited by=""; Export to IFC As=""; Export to IFC=0; Glow=0; IFC Predefined Type=""; IfcGUID=32TXTRZJnCQxi6X$BRJiYk; Keynote=""; Manufacturer=""; Mark=""; Model=""; Name=RGB_RAL 2013; Shininess=64; Smoothness=50; Transparency=0; URL=""; Workset=10 | Category=[-2000700]; Color=12632256; Comments=""; Cost=0.000000000000000; Description=""; Design Option=[-1]; Edited by=""; Export to IFC As=""; Export to IFC=0; Glow=0; IFC Predefined Type=""; IfcGUID=32TXTRZJnCQxi6X$BRJiYl; Keynote=""; Manufacturer=""; Mark=""; Model=""; Name=Хомут_Сталь нержавеющая; Shininess=64; Smoothness=50; Transparency=0; URL=""; Workset=10 |  | Category=[-2000700]; Color=6736896; Comments=""; Cost=0.000000000000000; Description=""; Design Option=[-1]; Edited by=""; Export to IFC As=""; Export to IFC=0; Glow=0; IFC Predefined Type=""; IfcGUID=32TXTRZJnCQxi6X$BRJKeE; Keynote=""; Manufacturer=""; Mark=""; Model=""; Name=Сторона фитинга 1; Shininess=64; Smoothness=50; Transparency=0; URL=""; Workset=10 | Category=[-2000700]; Color=16711935; Comments=""; Cost=0.000000000000000; Description=""; Design Option=[-1]; Edited by=""; Export to IFC As=""; Export to IFC=0; Glow=0; IFC Predefined Type=""; IfcGUID=32TXTRZJnCQxi6X$BRJKeF; Keynote=""; Manufacturer=""; Mark=""; Model=""; Name=Сторона фитинга 2; Shininess=64; Smoothness=50; Transparency=0; URL=""; Workset=10 | [35 empty] | 2.9 |  | 220 | [7 empty] | 110 | [131 empty] | 110 | [228 empty] | 0 | 11hY6ttYH2W8mFs_g2vR8A | [130 empty] | 50 | [12 empty] | 50 | [70 empty] | 100 | [31 empty] | К1 16 | [134 empty] | 0 |  |  | Соединительные детали трубопроводов | ИС.ТС.2 | шт. | S-SML | 1 | [48 empty] | None | Новая конструкция | 50 | Level : Жильё_09_VK | 50 | [31 empty] | RGB_RAL 2013 | TRUE | К1 | ⌀100 мм-⌀100 мм-⌀100 мм | 0 | ВК_К1 | 100 | 100 | FALSE | ⌀100-⌀100-⌀100 | FALSE | 3bf616f9-6b98-4a21-80ff-da1120c8f6d6 |  | FALSE | [44 empty] | 85.5599 | [29 empty] | Составное. Родительское | 0 | Соединитель-хомут Rapid | Соединитель-хомут CV | Усиленный хомут Rapid | Усиленный хомут CV | ТройникЧугунныйБезраструбный | TRUE | 0 | 0 | TRUE | TRUE | FALSE | FALSE | FALSE | FALSE | 115 | 105 | 115 | 105 | 120 | 88.8542 | 90 | 100 | FALSE | FALSE | TRUE | 55 | FALSE | -90 | 0 | 250 | TRUE | TRUE | Соединитель-хомут Rapid | Соединитель-хомут Rapid | TRUE | Соединитель-хомут Rapid | TRUE | TRUE
3018305 | Rapid | OST_PipeFitting | Rapid | Жильё_09_VK | [7 empty] | Rapid | 6dc39054-7019-4e19-b5b5-f193993da670-002e0e41 | 71ec8b14-7fad-4eb4-9524-47d24d297ec0 | None |  | 0 | Рабочий набор 1 | [6 empty] | Влж_Чугунные безраструбные_Хомуты | [21 empty] | OST_PipeFitting | None | 3005 | [106 empty] | Rapid | [46 empty] | 0 | 1jmv1KS1bE6RMryPEP4wWn | [145 empty] | Влж_Чугунные безраструбные_Хомуты | Rapid | Rapid | [18 empty] | Rapid | [20 empty] | 1 | [7 empty] | 32100 | [14 empty] | Соединитель-хомут с блокирующей затяжкой DN100 | [64 empty] | None | [461 empty] | 0 | 11hY6ttYH2W8mFs_g2v9xI | [214 empty] | 100 | [166 empty] | 0 |  |  | Соединительные детали трубопроводов | ИС.ТС.2 | шт. | S-SML | 1 | RAPID | [47 empty] | None | Новая конструкция | 143.5797 | Level : Жильё_09_VK | 143.5797 | [35 empty] | 0 | [6 empty] | 3bf616f9-6b98-4a21-80ff-da1120c8f6d6 | [76 empty] | Составное. Вложенное | 0.1 |  |  |  |  | СоединительRapid |  | 0 | 0.1 | [30 empty] | 1 | Усиливающий хомут не найден
3018306 | Rapid | OST_PipeFitting | Rapid | Жильё_09_VK | [7 empty] | Rapid | 6dc39054-7019-4e19-b5b5-f193993da670-002e0e42 | 71ec8b14-7fad-4eb4-9524-47d24d297ec0 | None |  | 0 | Рабочий набор 1 | [6 empty] | Влж_Чугунные безраструбные_Хомуты | [21 empty] | OST_PipeFitting | None | 3005 | [106 empty] | Rapid | [46 empty] | 0 | 1jmv1KS1bE6RMryPEP4wWo | [145 empty] | Влж_Чугунные безраструбные_Хомуты | Rapid | Rapid | [18 empty] | Rapid | [20 empty] | 1 | [7 empty] | 32100 | [14 empty] | Соединитель-хомут с блокирующей затяжкой DN100 | [64 empty] | None | [461 empty] | 0 | 11hY6ttYH2W8mFs_g2v9xI | [214 empty] | 100 | [166 empty] | 0 |  |  | Соединительные детали трубопроводов | ИС.ТС.2 | шт. | S-SML | 1 | RAPID | [47 empty] | None | Новая конструкция | 143.5797 | Level : Жильё_09_VK | 143.5797 | [35 empty] | 0 | [6 empty] | 3bf616f9-6b98-4a21-80ff-da1120c8f6d6 | [76 empty] | Составное. Вложенное | 0.1 |  |  |  |  | СоединительRapid |  | 0 | 0.1 | [30 empty] | 1 | Усиливающий хомут не найден
3018307 | Rapid | OST_PipeFitting | Rapid | Жильё_09_VK | [7 empty] | Rapid | 6dc39054-7019-4e19-b5b5-f193993da670-002e0e43 | 71ec8b14-7fad-4eb4-9524-47d24d297ec0 | None |  | 0 | Рабочий набор 1 | [6 empty] | Влж_Чугунные безраструбные_Хомуты | [21 empty] | OST_PipeFitting | None | 3005 | [106 empty] | Rapid | [46 empty] | 0 | 1jmv1KS1bE6RMryPEP4wWp | [145 empty] | Влж_Чугунные безраструбные_Хомуты | Rapid | Rapid | [18 empty] | Rapid | [20 empty] | 1 | [7 empty] | 32100 | [14 empty] | Соединитель-хомут с блокирующей затяжкой DN100 | [64 empty] | None | [461 empty] | 0 | 11hY6ttYH2W8mFs_g2v9xI | [214 empty] | 100 | [166 empty] | 0 |  |  | Соединительные детали трубопроводов | ИС.ТС.2 | шт. | S-SML | 1 | RAPID | [47 empty] | None | Новая конструкция | 143.5797 | Level : Жильё_09_VK | 143.5797 | [35 empty] | 0 | [6 empty] | 3bf616f9-6b98-4a21-80ff-da1120c8f6d6 | [76 empty] | Составное. Вложенное | 0.1 |  |  |  |  | СоединительRapid |  | 0 | 0.1 | [30 empty] | 1 | Усиливающий хомут не найден
3018308 | Тройник чугунный безраструбный | OST_PipeFitting |  | Жильё_09_VK | TRUE |  |  | 0.0040179 | 0.031605 |  |  |  | 6dc39054-7019-4e19-b5b5-f193993da670-002e0e44 | 71ec8b14-7fad-4eb4-9524-47d24d297ec0 | None |  | 0 | Рабочий набор 1 | [6 empty] | ADSK_ЧугунБезраструбный_Тройник | [177 empty] | 0 | 1jmv1KS1bE6RMryPEP4wWm | [121 empty] | 31010 | Sanitary | [64 empty] | 1 | [7 empty] | 31010 | [14 empty] | Тройник чугунный безраструбный 90° DN100 x 100 | [64 empty] | None | [90 empty] | 2.9 |  | 220 | [7 empty] | 110 | [131 empty] | 110 | [360 empty] | 50 | [12 empty] | 50 | [70 empty] | 100 | [31 empty] | К1 16 | [190 empty] | None | Новая конструкция | 50 | Level : Жильё_09_VK | 50 | [33 empty] | К1 | ⌀100 мм-⌀100 мм-⌀100 мм | 0 | ВК_К1 | 100 | 100 | FALSE | ⌀100-⌀100-⌀100 | FALSE | 3bf616f9-6b98-4a21-80ff-da1120c8f6d6 |  | FALSE | [44 empty] | 85.5599 | [37 empty] | 0 | 0 | TRUE | TRUE | FALSE | FALSE | FALSE | FALSE | 115 | 105 | 115 | 105 | 120 | 88.8542 | 90 | 100 | FALSE | FALSE | TRUE | 55 | FALSE | -90 | 0 | 250 | TRUE | TRUE | Соединитель-хомут Rapid | Соединитель-хомут Rapid | TRUE | Соединитель-хомут Rapid | TRUE | TRUE
3018309 | Rapid | OST_PipeFitting |  | Жильё_09_VK | TRUE | [7 empty] | 6dc39054-7019-4e19-b5b5-f193993da670-002e0e45 | 71ec8b14-7fad-4eb4-9524-47d24d297ec0 | None |  | 0 | Рабочий набор 1 | [6 empty] | Влж_Чугунные безраструбные_Хомуты | [177 empty] | 0 | 1jmv1KS1bE6RMryPEP4wWn | [187 empty] | 1 | [7 empty] | 32100 | [14 empty] | Соединитель-хомут с блокирующей затяжкой DN100 | [64 empty] | None | [677 empty] | 100 | [222 empty] | None | Новая конструкция | 143.5797 | Level : Жильё_09_VK | 143.5797 | [35 empty] | 0 | [6 empty] | 3bf616f9-6b98-4a21-80ff-da1120c8f6d6 | [84 empty] | 0 | 0.1 | [31 empty] | Усиливающий хомут не найден
3018310 | Rapid | OST_PipeFitting |  | Жильё_09_VK | TRUE | [7 empty] | 6dc39054-7019-4e19-b5b5-f193993da670-002e0e46 | 71ec8b14-7fad-4eb4-9524-47d24d297ec0 | None |  | 0 | Рабочий набор 1 | [6 empty] | Влж_Чугунные безраструбные_Хомуты | [177 empty] | 0 | 1jmv1KS1bE6RMryPEP4wWo | [187 empty] | 1 | [7 empty] | 32100 | [14 empty] | Соединитель-хомут с блокирующей затяжкой DN100 | [64 empty] | None | [677 empty] | 100 | [222 empty] | None | Новая конструкция | 143.5797 | Level : Жильё_09_VK | 143.5797 | [35 empty] | 0 | [6 empty] | 3bf616f9-6b98-4a21-80ff-da1120c8f6d6 | [84 empty] | 0 | 0.1 | [31 empty] | Усиливающий хомут не найден
3018311 | Rapid | OST_PipeFitting |  | Жильё_09_VK | TRUE | [7 empty] | 6dc39054-7019-4e19-b5b5-f193993da670-002e0e47 | 71ec8b14-7fad-4eb4-9524-47d24d297ec0 | None |  | 0 | Рабочий набор 1 | [6 empty] | Влж_Чугунные безраструбные_Хомуты | [177 empty] | 0 | 1jmv1KS1bE6RMryPEP4wWp | [187 empty] | 1 | [7 empty] | 32100 | [14 empty] | Соединитель-хомут с блокирующей затяжкой DN100 | [64 empty] | None | [677 empty] | 100 | [222 empty] | None | Новая конструкция | 143.5797 | Level : Жильё_09_VK | 143.5797 | [35 empty] | 0 | [6 empty] | 3bf616f9-6b98-4a21-80ff-da1120c8f6d6 | [84 empty] | 0 | 0.1 | [31 empty] | Усиливающий хомут не найден
3018320 | ADSK_Чугун_Безраструбный SML_DIN EN 877 | OST_PipeCurves | ADSK_Чугун_Безраструбный SML_DIN EN 877 |  | TRUE |  |  |  | 0.92049 | 2930 |  | ADSK_Чугун_Безраструбный SML_DIN EN 877 | 6dc39054-7019-4e19-b5b5-f193993da670-002e0e50 | 71ec8b14-7fad-4eb4-9524-47d24d297ec0 | None |  | 0 | Рабочий набор 1 | [6 empty] | Pipe Types | [21 empty] | OST_PipeCurves | None | 74 | [53 empty] | SML | [52 empty] | ADSK_Чугун_Безраструбный SML_DIN EN 877 | [46 empty] | 0 | 1jmv1KS1bE6RMryPEP4wWW | 0.001 | [121 empty] | Sanitary | [22 empty] | Pipe Types | ADSK_Чугун_Безраструбный SML_DIN EN 877 | ADSK_Чугун_Безраструбный SML_DIN EN 877 | [18 empty] | ADSK_Чугун_Безраструбный SML_DIN EN 877 | [570 empty] | 0 | 32TXTRZJnCQxi6X$BRJxOl | [17 empty] | Жильё_09_VK | [228 empty] | К1 12 | [136 empty] | Труба чугунная SML | Трубы | ИС.ТС.1 | м | S-SML |  | DIN EN 877 | [47 empty] | None | Новая конструкция | [36 empty] | К1 | ⌀100 мм | 0 | ВК_К1 |  |  |  | ⌀100 | [6 empty] | DN | 155 | 3085 | 3.5 | 155 | 3085 | 155 | 3085 | 155 | 155 | 3085 | 3085 | 155 | 3085 | 0 | для чугунных безраструбных трубопроводов | Generic | SML - Чугун безраструбный | 110 | 31505 | 0 | 100 | 0 | 103 | 0 | 9.7087e-06 | 0 | 0 | 0 | 0 | 0 | Чугун безраструбный | 3085 | 8 | 0 | 0 | 155 | 3085 | [33 empty] | 1
3018321 | ADSK_Чугун_Безраструбный SML_DIN EN 877 | OST_PipeCurves |  |  | TRUE |  |  |  | 0.92049 | 2930 |  |  | 6dc39054-7019-4e19-b5b5-f193993da670-002e0e51 | 71ec8b14-7fad-4eb4-9524-47d24d297ec0 | None |  | 0 | Рабочий набор 1 | [6 empty] | Pipe Types | [77 empty] | SML | [99 empty] | 0 | 1jmv1KS1bE6RMryPEP4wWW | 0.001 | [121 empty] | Sanitary | [633 empty] | Жильё_09_VK | [228 empty] | К1 12 | [190 empty] | None | Новая конструкция | [36 empty] | К1 | ⌀100 мм | 0 | ВК_К1 |  |  |  | ⌀100 | [7 empty] | 155 | 3085 | 3.5 | 155 | 3085 | 155 | 3085 | [6 empty] | 0 | для чугунных безраструбных трубопроводов | Generic | SML - Чугун безраструбный | 110 | 31505 | 0 | 100 | 0 | 103 | 0 | 9.7087e-06 | 0 |  | 0 | 0 | 0 | Чугун безраструбный | 3085 |  | 0 | 0
3018323 | ADSK_Чугун_Безраструбный SML_DIN EN 877 | OST_PipeCurves | ADSK_Чугун_Безраструбный SML_DIN EN 877 |  | TRUE |  |  |  | 0.92049 | 2930 |  | ADSK_Чугун_Безраструбный SML_DIN EN 877 | 6dc39054-7019-4e19-b5b5-f193993da670-002e0e53 | 71ec8b14-7fad-4eb4-9524-47d24d297ec0 | None |  | 0 | Рабочий набор 1 | [6 empty] | Pipe Types | [21 empty] | OST_PipeCurves | None | 74 | [53 empty] | SML | [52 empty] | ADSK_Чугун_Безраструбный SML_DIN EN 877 | [46 empty] | 0 | 1jmv1KS1bE6RMryPEP4wWZ | 0.001 | [121 empty] | Sanitary | [22 empty] | Pipe Types | ADSK_Чугун_Безраструбный SML_DIN EN 877 | ADSK_Чугун_Безраструбный SML_DIN EN 877 | [18 empty] | ADSK_Чугун_Безраструбный SML_DIN EN 877 | [570 empty] | 0 | 32TXTRZJnCQxi6X$BRJxOl | [17 empty] | Жильё_09_VK | [228 empty] | К1 13 | [136 empty] | Труба чугунная SML | Трубы | ИС.ТС.1 | м | S-SML |  | DIN EN 877 | [47 empty] | None | Новая конструкция | [36 empty] | К1 | ⌀100 мм | 0 | ВК_К1 |  |  |  | ⌀100 | [6 empty] | DN | -2995 | -65 | 3.5 | -2995 | -65 | -2995 | -65 | -2995 | -2995 | -65 | -65 | -2995 | -65 | 0 | для чугунных безраструбных трубопроводов | Generic | SML - Чугун безраструбный | 110 | 28355 | 0 | 100 | 0 | 103 | 0 | 9.7087e-06 | 0 | 0 | 0 | 0 | 0 | Чугун безраструбный | -65 | 20 | 0 | 0 | -2995 | -65 | [33 empty] | 1
3018324 | ADSK_Чугун_Безраструбный SML_DIN EN 877 | OST_PipeCurves |  |  | TRUE |  |  |  | 0.92049 | 2930 |  |  | 6dc39054-7019-4e19-b5b5-f193993da670-002e0e54 | 71ec8b14-7fad-4eb4-9524-47d24d297ec0 | None |  | 0 | Рабочий набор 1 | [6 empty] | Pipe Types | [77 empty] | SML | [99 empty] | 0 | 1jmv1KS1bE6RMryPEP4wWZ | 0.001 | [121 empty] | Sanitary | [633 empty] | Жильё_09_VK | [228 empty] | К1 13 | [190 empty] | None | Новая конструкция | [36 empty] | К1 | ⌀100 мм | 0 | ВК_К1 |  |  |  | ⌀100 | [7 empty] | -2995 | -65 | 3.5 | -2995 | -65 | -2995 | -65 | [6 empty] | 0 | для чугунных безраструбных трубопроводов | Generic | SML - Чугун безраструбный | 110 | 28355 | 0 | 100 | 0 | 103 | 0 | 9.7087e-06 | 0 |  | 0 | 0 | 0 | Чугун безраструбный | -65 |  | 0 | 0
3018326 | ADSK_Чугун_Безраструбный SML_DIN EN 877 | OST_PipeCurves | ADSK_Чугун_Безраструбный SML_DIN EN 877 |  | TRUE |  |  |  | 0.92049 | 2930 |  | ADSK_Чугун_Безраструбный SML_DIN EN 877 | 6dc39054-7019-4e19-b5b5-f193993da670-002e0e56 | 71ec8b14-7fad-4eb4-9524-47d24d297ec0 | None |  | 0 | Рабочий набор 1 | [6 empty] | Pipe Types | [21 empty] | OST_PipeCurves | None | 74 | [53 empty] | SML | [52 empty] | ADSK_Чугун_Безраструбный SML_DIN EN 877 | [46 empty] | 0 | 1jmv1KS1bE6RMryPEP4wWc | 0.001 | [121 empty] | Sanitary | [22 empty] | Pipe Types | ADSK_Чугун_Безраструбный SML_DIN EN 877 | ADSK_Чугун_Безраструбный SML_DIN EN 877 | [18 empty] | ADSK_Чугун_Безраструбный SML_DIN EN 877 | [570 empty] | 0 | 32TXTRZJnCQxi6X$BRJxOl | [17 empty] | Жильё_09_VK | [228 empty] | К1 14 | [136 empty] | Труба чугунная SML | Трубы | ИС.ТС.1 | м | S-SML |  | DIN EN 877 | [47 empty] | None | Новая конструкция | [36 empty] | К1 | ⌀100 мм | 0 | ВК_К1 |  |  |  | ⌀100 | [6 empty] | DN | -2995 | -65 | 3.5 | -2995 | -65 | -2995 | -65 | -2995 | -2995 | -65 | -65 | -2995 | -65 | 0 | для чугунных безраструбных трубопроводов | Generic | SML - Чугун безраструбный | 110 | 28355 | 0 | 100 | 0 | 103 | 0 | 9.7087e-06 | 0 | 0 | 0 | 0 | 0 | Чугун безраструбный | -65 | 20 | 0 | 0 | -2995 | -65 | [33 empty] | 1
3018327 | ADSK_Чугун_Безраструбный SML_DIN EN 877 | OST_PipeCurves |  |  | TRUE |  |  |  | 0.92049 | 2930 |  |  | 6dc39054-7019-4e19-b5b5-f193993da670-002e0e57 | 71ec8b14-7fad-4eb4-9524-47d24d297ec0 | None |  | 0 | Рабочий набор 1 | [6 empty] | Pipe Types | [77 empty] | SML | [99 empty] | 0 | 1jmv1KS1bE6RMryPEP4wWc | 0.001 | [121 empty] | Sanitary | [633 empty] | Жильё_09_VK | [228 empty] | К1 14 | [190 empty] | None | Новая конструкция | [36 empty] | К1 | ⌀100 мм | 0 | ВК_К1 |  |  |  | ⌀100 | [7 empty] | -2995 | -65 | 3.5 | -2995 | -65 | -2995 | -65 | [6 empty] | 0 | для чугунных безраструбных трубопроводов | Generic | SML - Чугун безраструбный | 110 | 28355 | 0 | 100 | 0 | 103 | 0 | 9.7087e-06 | 0 |  | 0 | 0 | 0 | Чугун безраструбный | -65 |  | 0 | 0
3018329 | ADSK_Чугун_Безраструбный SML_DIN EN 877 | OST_PipeCurves | ADSK_Чугун_Безраструбный SML_DIN EN 877 |  | TRUE |  |  |  | 0.92049 | 2930 |  | ADSK_Чугун_Безраструбный SML_DIN EN 877 | 6dc39054-7019-4e19-b5b5-f193993da670-002e0e59 | 71ec8b14-7fad-4eb4-9524-47d24d297ec0 | None |  | 0 | Рабочий набор 1 | [6 empty] | Pipe Types | [21 empty] | OST_PipeCurves | None | 74 | [53 empty] | SML | [52 empty] | ADSK_Чугун_Безраструбный SML_DIN EN 877 | [46 empty] | 0 | 1jmv1KS1bE6RMryPEP4wWf | 0.001 | [121 empty] | Sanitary | [22 empty] | Pipe Types | ADSK_Чугун_Безраструбный SML_DIN EN 877 | ADSK_Чугун_Безраструбный SML_DIN EN 877 | [18 empty] | ADSK_Чугун_Безраструбный SML_DIN EN 877 | [570 empty] | 0 | 32TXTRZJnCQxi6X$BRJxOl | [17 empty] | Жильё_09_VK | [228 empty] | К1 15 | [136 empty] | Труба чугунная SML | Трубы | ИС.ТС.1 | м | S-SML |  | DIN EN 877 | [47 empty] | None | Новая конструкция | [36 empty] | К1 | ⌀100 мм | 0 | ВК_К1 |  |  |  | ⌀100 | [6 empty] | DN | 155 | 3085 | 3.5 | 155 | 3085 | 155 | 3085 | 155 | 155 | 3085 | 3085 | 155 | 3085 | 0 | для чугунных безраструбных трубопроводов | Generic | SML - Чугун безраструбный | 110 | 31505 | 0 | 100 | 0 | 103 | 0 | 9.7087e-06 | 0 | 0 | 0 | 0 | 0 | Чугун безраструбный | 3085 | 20 | 0 | 0 | 155 | 3085 | [33 empty] | 1
3018330 | ADSK_Чугун_Безраструбный SML_DIN EN 877 | OST_PipeCurves |  |  | TRUE |  |  |  | 0.92049 | 2930 |  |  | 6dc39054-7019-4e19-b5b5-f193993da670-002e0e5a | 71ec8b14-7fad-4eb4-9524-47d24d297ec0 | None |  | 0 | Рабочий набор 1 | [6 empty] | Pipe Types | [77 empty] | SML | [99 empty] | 0 | 1jmv1KS1bE6RMryPEP4wWf | 0.001 | [121 empty] | Sanitary | [633 empty] | Жильё_09_VK | [228 empty] | К1 15 | [190 empty] | None | Новая конструкция | [36 empty] | К1 | ⌀100 мм | 0 | ВК_К1 |  |  |  | ⌀100 | [7 empty] | 155 | 3085 | 3.5 | 155 | 3085 | 155 | 3085 | [6 empty] | 0 | для чугунных безраструбных трубопроводов | Generic | SML - Чугун безраструбный | 110 | 31505 | 0 | 100 | 0 | 103 | 0 | 9.7087e-06 | 0 |  | 0 | 0 | 0 | Чугун безраструбный | 3085 |  | 0 | 0
3018332 | ADSK_Чугун_Безраструбный SML_DIN EN 877 | OST_PipeCurves | ADSK_Чугун_Безраструбный SML_DIN EN 877 |  | TRUE |  |  |  | 0.92049 | 2930 |  | ADSK_Чугун_Безраструбный SML_DIN EN 877 | 6dc39054-7019-4e19-b5b5-f193993da670-002e0e5c | 71ec8b14-7fad-4eb4-9524-47d24d297ec0 | None |  | 0 | Рабочий набор 1 | [6 empty] | Pipe Types | [21 empty] | OST_PipeCurves | None | 74 | [53 empty] | SML | [52 empty] | ADSK_Чугун_Безраструбный SML_DIN EN 877 | [46 empty] | 0 | 1jmv1KS1bE6RMryPEP4wWi | 0.001 | [121 empty] | Sanitary | [22 empty] | Pipe Types | ADSK_Чугун_Безраструбный SML_DIN EN 877 | ADSK_Чугун_Безраструбный SML_DIN EN 877 | [18 empty] | ADSK_Чугун_Безраструбный SML_DIN EN 877 | [570 empty] | 0 | 32TXTRZJnCQxi6X$BRJxOl | [17 empty] | Жильё_09_VK | [228 empty] | К1 17 | [136 empty] | Труба чугунная SML | Трубы | ИС.ТС.1 | м | S-SML |  | DIN EN 877 | [47 empty] | None | Новая конструкция | [36 empty] | К1 | ⌀100 мм | 0 | ВК_К1 |  |  |  | ⌀100 | [6 empty] | DN | 155 | 3085 | 3.5 | 155 | 3085 | 155 | 3085 | 155 | 155 | 3085 | 3085 | 155 | 3085 | 0 | для чугунных безраструбных трубопроводов | Generic | SML - Чугун безраструбный | 110 | 31505 | 0 | 100 | 0 | 103 | 0 | 9.7087e-06 | 0 | 0 | 0 | 0 | 0 | Чугун безраструбный | 3085 | 20 | 0 | 0 | 155 | 3085 | [33 empty] | 1
3018333 | ADSK_Чугун_Безраструбный SML_DIN EN 877 | OST_PipeCurves |  |  | TRUE |  |  |  | 0.92049 | 2930 |  |  | 6dc39054-7019-4e19-b5b5-f193993da670-002e0e5d | 71ec8b14-7fad-4eb4-9524-47d24d297ec0 | None |  | 0 | Рабочий набор 1 | [6 empty] | Pipe Types | [77 empty] | SML | [99 empty] | 0 | 1jmv1KS1bE6RMryPEP4wWi | 0.001 | [121 empty] | Sanitary | [633 empty] | Жильё_09_VK | [228 empty] | К1 17 | [190 empty] | None | Новая конструкция | [36 empty] | К1 | ⌀100 мм | 0 | ВК_К1 |  |  |  | ⌀100 | [7 empty] | 155 | 3085 | 3.5 | 155 | 3085 | 155 | 3085 | [6 empty] | 0 | для чугунных безраструбных трубопроводов | Generic | SML - Чугун безраструбный | 110 | 31505 | 0 | 100 | 0 | 103 | 0 | 9.7087e-06 | 0 |  | 0 | 0 | 0 | Чугун безраструбный | 3085 |  | 0 | 0
3018335 | ADSK_Чугун_Безраструбный SML_DIN EN 877 | OST_PipeCurves | ADSK_Чугун_Безраструбный SML_DIN EN 877 |  | TRUE |  |  |  | 0.92049 | 2930 |  | ADSK_Чугун_Безраструбный SML_DIN EN 877 | 6dc39054-7019-4e19-b5b5-f193993da670-002e0e5f | 71ec8b14-7fad-4eb4-9524-47d24d297ec0 | None |  | 0 | Рабочий набор 1 | [6 empty] | Pipe Types | [21 empty] | OST_PipeCurves | None | 74 | [53 empty] | SML | [52 empty] | ADSK_Чугун_Безраструбный SML_DIN EN 877 | [46 empty] | 0 | 1jmv1KS1bE6RMryPEP4wWl | 0.001 | [121 empty] | Sanitary | [22 empty] | Pipe Types | ADSK_Чугун_Безраструбный SML_DIN EN 877 | ADSK_Чугун_Безраструбный SML_DIN EN 877 | [18 empty] | ADSK_Чугун_Безраструбный SML_DIN EN 877 | [570 empty] | 0 | 32TXTRZJnCQxi6X$BRJxOl | [17 empty] | Жильё_09_VK | [228 empty] | К1 1 | [136 empty] | Труба чугунная SML | Трубы | ИС.ТС.1 | м | S-SML |  | DIN EN 877 | [47 empty] | None | Новая конструкция | [36 empty] | К1 | ⌀100 мм | 0 | ВК_К1 |  |  |  | ⌀100 | [6 empty] | DN | -2995 | -65 | 3.5 | -2995 | -65 | -2995 | -65 | -2995 | -2995 | -65 | -65 | -2995 | -65 | 0 | для чугунных безраструбных трубопроводов | Generic | SML - Чугун безраструбный | 110 | 28355 | 0 | 100 | 0 | 103 | 0 | 9.7087e-06 | 0 | 0 | 0 | 0 | 0 | Чугун безраструбный | -65 | 21 | 0 | 0 | -2995 | -65 | [33 empty] | 1
3018336 | ADSK_Чугун_Безраструбный SML_DIN EN 877 | OST_PipeCurves |  |  | TRUE |  |  |  | 0.92049 | 2930 |  |  | 6dc39054-7019-4e19-b5b5-f193993da670-002e0e60 | 71ec8b14-7fad-4eb4-9524-47d24d297ec0 | None |  | 0 | Рабочий набор 1 | [6 empty] | Pipe Types | [77 empty] | SML | [99 empty] | 0 | 1jmv1KS1bE6RMryPEP4wWl | 0.001 | [121 empty] | Sanitary | [633 empty] | Жильё_09_VK | [228 empty] | К1 1 | [190 empty] | None | Новая конструкция | [36 empty] | К1 | ⌀100 мм | 0 | ВК_К1 |  |  |  | ⌀100 | [7 empty] | -2995 | -65 | 3.5 | -2995 | -65 | -2995 | -65 | [6 empty] | 0 | для чугунных безраструбных трубопроводов | Generic | SML - Чугун безраструбный | 110 | 28355 | 0 | 100 | 0 | 103 | 0 | 9.7087e-06 | 0 |  | 0 | 0 | 0 | Чугун безраструбный | -65 |  | 0 | 0
3018338 | ADSK_Чугун_Безраструбный SML_DIN EN 877 | OST_PipeCurves | ADSK_Чугун_Безраструбный SML_DIN EN 877 |  | TRUE |  |  |  | 0.92049 | 2930 |  | ADSK_Чугун_Безраструбный SML_DIN EN 877 | 6dc39054-7019-4e19-b5b5-f193993da670-002e0e62 | 71ec8b14-7fad-4eb4-9524-47d24d297ec0 | None |  | 0 | Рабочий набор 1 | [6 empty] | Pipe Types | [21 empty] | OST_PipeCurves | None | 74 | [53 empty] | SML | [52 empty] | ADSK_Чугун_Безраструбный SML_DIN EN 877 | [46 empty] | 0 | 1jmv1KS1bE6RMryPEP4wWI | 0.001 | [121 empty] | Sanitary | [22 empty] | Pipe Types | ADSK_Чугун_Безраструбный SML_DIN EN 877 | ADSK_Чугун_Безраструбный SML_DIN EN 877 | [18 empty] | ADSK_Чугун_Безраструбный SML_DIN EN 877 | [570 empty] | 0 | 32TXTRZJnCQxi6X$BRJxOl | [17 empty] | Жильё_09_VK | [228 empty] | К1 8 | [136 empty] | Труба чугунная SML | Трубы | ИС.ТС.1 | м | S-SML |  | DIN EN 877 | [47 empty] | None | Новая конструкция | [36 empty] | К1 | ⌀100 мм | 0 | ВК_К1 |  |  |  | ⌀100 | [6 empty] | DN | 155 | 3085 | 3.5 | 155 | 3085 | 155 | 3085 | 155 | 155 | 3085 | 3085 | 155 | 3085 | 0 | для чугунных безраструбных трубопроводов | Generic | SML - Чугун безраструбный | 110 | 31505 | 0 | 100 | 0 | 103 | 0 | 9.7087e-06 | 0 | 0 | 0 | 0 | 0 | Чугун безраструбный | 3085 | 8 | 0 | 0 | 155 | 3085 | [33 empty] | 1
3018339 | ADSK_Чугун_Безраструбный SML_DIN EN 877 | OST_PipeCurves |  |  | TRUE |  |  |  | 0.92049 | 2930 |  |  | 6dc39054-7019-4e19-b5b5-f193993da670-002e0e63 | 71ec8b14-7fad-4eb4-9524-47d24d297ec0 | None |  | 0 | Рабочий набор 1 | [6 empty] | Pipe Types | [77 empty] | SML | [99 empty] | 0 | 1jmv1KS1bE6RMryPEP4wWI | 0.001 | [121 empty] | Sanitary | [633 empty] | Жильё_09_VK | [228 empty] | К1 8 | [190 empty] | None | Новая конструкция | [36 empty] | К1 | ⌀100 мм | 0 | ВК_К1 |  |  |  | ⌀100 | [7 empty] | 155 | 3085 | 3.5 | 155 | 3085 | 155 | 3085 | [6 empty] | 0 | для чугунных безраструбных трубопроводов | Generic | SML - Чугун безраструбный | 110 | 31505 | 0 | 100 | 0 | 103 | 0 | 9.7087e-06 | 0 |  | 0 | 0 | 0 | Чугун безраструбный | 3085 |  | 0 | 0
3018341 | ADSK_Чугун_Безраструбный SML_DIN EN 877 | OST_PipeCurves | ADSK_Чугун_Безраструбный SML_DIN EN 877 |  | TRUE |  |  |  | 0.92049 | 2930 |  | ADSK_Чугун_Безраструбный SML_DIN EN 877 | 6dc39054-7019-4e19-b5b5-f193993da670-002e0e65 | 71ec8b14-7fad-4eb4-9524-47d24d297ec0 | None |  | 0 | Рабочий набор 1 | [6 empty] | Pipe Types | [21 empty] | OST_PipeCurves | None | 74 | [53 empty] | SML | [52 empty] | ADSK_Чугун_Безраструбный SML_DIN EN 877 | [46 empty] | 0 | 1jmv1KS1bE6RMryPEP4wWL | 0.001 | [121 empty] | Sanitary | [22 empty] | Pipe Types | ADSK_Чугун_Безраструбный SML_DIN EN 877 | ADSK_Чугун_Безраструбный SML_DIN EN 877 | [18 empty] | ADSK_Чугун_Безраструбный SML_DIN EN 877 | [570 empty] | 0 | 32TXTRZJnCQxi6X$BRJxOl | [17 empty] | Жильё_09_VK | [228 empty] | К1 16 | [136 empty] | Труба чугунная SML | Трубы | ИС.ТС.1 | м | S-SML |  | DIN EN 877 | [47 empty] | None | Новая конструкция | [36 empty] | К1 | ⌀100 мм | 0 | ВК_К1 |  |  |  | ⌀100 | [6 empty] | DN | 155 | 3085 | 3.5 | 155 | 3085 | 155 | 3085 | 155 | 155 | 3085 | 3085 | 155 | 3085 | 0 | для чугунных безраструбных трубопроводов | Generic | SML - Чугун безраструбный | 110 | 31505 | 0 | 100 | 0 | 103 | 0 | 9.7087e-06 | 0 | 0 | 0 | 0 | 0 | Чугун безраструбный | 3085 | 8 | 0 | 0 | 155 | 3085 | [33 empty] | 1
3018342 | ADSK_Чугун_Безраструбный SML_DIN EN 877 | OST_PipeCurves |  |  | TRUE |  |  |  | 0.92049 | 2930 |  |  | 6dc39054-7019-4e19-b5b5-f193993da670-002e0e66 | 71ec8b14-7fad-4eb4-9524-47d24d297ec0 | None |  | 0 | Рабочий набор 1 | [6 empty] | Pipe Types | [77 empty] | SML | [99 empty] | 0 | 1jmv1KS1bE6RMryPEP4wWL | 0.001 | [121 empty] | Sanitary | [633 empty] | Жильё_09_VK | [228 empty] | К1 16 | [190 empty] | None | Новая конструкция | [36 empty] | К1 | ⌀100 мм | 0 | ВК_К1 |  |  |  | ⌀100 | [7 empty] | 155 | 3085 | 3.5 | 155 | 3085 | 155 | 3085 | [6 empty] | 0 | для чугунных безраструбных трубопроводов | Generic | SML - Чугун безраструбный | 110 | 31505 | 0 | 100 | 0 | 103 | 0 | 9.7087e-06 | 0 |  | 0 | 0 | 0 | Чугун безраструбный | 3085 |  | 0 | 0
3018345 | Тройник чугунный безраструбный | OST_PipeFitting | Тройник чугунный безраструбный | Жильё_11_VK | TRUE |  |  | 0.0040179 | 0.031605 |  |  | Тройник чугунный безраструбный | 6dc39054-7019-4e19-b5b5-f193993da670-002e0e69 | 71ec8b14-7fad-4eb4-9524-47d24d297ec0 | None |  | 0 | Рабочий набор 1 | [6 empty] | ADSK_ЧугунБезраструбный_Тройник | [21 empty] | OST_PipeFitting | None | 3156 | [106 empty] | Тройник чугунный безраструбный | [46 empty] | 0 | 1jmv1KS1bE6RMryPEP4wWP | [121 empty] | 31010 | Sanitary | [22 empty] | ADSK_ЧугунБезраструбный_Тройник | Тройник чугунный безраструбный | Тройник чугунный безраструбный | [18 empty] | Тройник чугунный безраструбный | [20 empty] | 1 | [6 empty] | Category=[-2000700]; Color=2338280; Comments=""; Cost=0.000000000000000; Description=""; Design Option=[-1]; Edited by=""; Export to IFC As=""; Export to IFC=0; Glow=0; IFC Predefined Type=""; IfcGUID=1Zv83obP51SAWtfYRg9D9L; Keynote=""; Manufacturer=""; Mark=""; Model=""; Name=ADSK_Предупреждение; Shininess=64; Smoothness=50; Transparency=0; URL=""; Workset=10 | 31010 | [14 empty] | Тройник чугунный безраструбный 90° DN100 x 100 | [60 empty] | 2021 | 1.2.1 |  |  | None | [50 empty] | Category=[-2000700]; Color=2440850; Comments=""; Cost=0.000000000000000; Description=""; Design Option=[-1]; Edited by=""; Export to IFC As=""; Export to IFC=0; Glow=0; IFC Predefined Type=""; IfcGUID=32TXTRZJnCQxi6X$BRJiYk; Keynote=""; Manufacturer=""; Mark=""; Model=""; Name=RGB_RAL 2013; Shininess=64; Smoothness=50; Transparency=0; URL=""; Workset=10 | Category=[-2000700]; Color=12632256; Comments=""; Cost=0.000000000000000; Description=""; Design Option=[-1]; Edited by=""; Export to IFC As=""; Export to IFC=0; Glow=0; IFC Predefined Type=""; IfcGUID=32TXTRZJnCQxi6X$BRJiYl; Keynote=""; Manufacturer=""; Mark=""; Model=""; Name=Хомут_Сталь нержавеющая; Shininess=64; Smoothness=50; Transparency=0; URL=""; Workset=10 |  | Category=[-2000700]; Color=6736896; Comments=""; Cost=0.000000000000000; Description=""; Design Option=[-1]; Edited by=""; Export to IFC As=""; Export to IFC=0; Glow=0; IFC Predefined Type=""; IfcGUID=32TXTRZJnCQxi6X$BRJKeE; Keynote=""; Manufacturer=""; Mark=""; Model=""; Name=Сторона фитинга 1; Shininess=64; Smoothness=50; Transparency=0; URL=""; Workset=10 | Category=[-2000700]; Color=16711935; Comments=""; Cost=0.000000000000000; Description=""; Design Option=[-1]; Edited by=""; Export to IFC As=""; Export to IFC=0; Glow=0; IFC Predefined Type=""; IfcGUID=32TXTRZJnCQxi6X$BRJKeF; Keynote=""; Manufacturer=""; Mark=""; Model=""; Name=Сторона фитинга 2; Shininess=64; Smoothness=50; Transparency=0; URL=""; Workset=10 | [35 empty] | 2.9 |  | 220 | [7 empty] | 110 | [131 empty] | 110 | [228 empty] | 0 | 11hY6ttYH2W8mFs_g2vR8A | [130 empty] | 50 | [12 empty] | 50 | [70 empty] | 100 | [31 empty] | К1 12 | [134 empty] | 0 |  |  | Соединительные детали трубопроводов | ИС.ТС.2 | шт. | S-SML | 1 | [48 empty] | None | Новая конструкция | 50 | Level : Жильё_11_VK | 50 | [31 empty] | RGB_RAL 2013 | TRUE | К1 | ⌀100 мм-⌀100 мм-⌀100 мм | 0 | ВК_К1 | 100 | 100 | FALSE | ⌀100-⌀100-⌀100 | FALSE | 3bf616f9-6b98-4a21-80ff-da1120c8f6d6 |  | FALSE | [44 empty] | 85.5599 | [29 empty] | Составное. Родительское | 0 | Соединитель-хомут Rapid | Соединитель-хомут CV | Усиленный хомут Rapid | Усиленный хомут CV | ТройникЧугунныйБезраструбный | TRUE | 0 | 0 | TRUE | TRUE | FALSE | FALSE | FALSE | FALSE | 115 | 105 | 115 | 105 | 120 | 88.8542 | 90 | 100 | FALSE | FALSE | TRUE | 55 | FALSE | -90 | 0 | 250 | TRUE | TRUE | Соединитель-хомут Rapid | Соединитель-хомут Rapid | TRUE | Соединитель-хомут Rapid | TRUE | TRUE
3018346 | Rapid | OST_PipeFitting | Rapid | Жильё_11_VK | [7 empty] | Rapid | 6dc39054-7019-4e19-b5b5-f193993da670-002e0e6a | 71ec8b14-7fad-4eb4-9524-47d24d297ec0 | None |  | 0 | Рабочий набор 1 | [6 empty] | Влж_Чугунные безраструбные_Хомуты | [21 empty] | OST_PipeFitting | None | 3005 | [106 empty] | Rapid | [46 empty] | 0 | 1jmv1KS1bE6RMryPEP4wWQ | [145 empty] | Влж_Чугунные безраструбные_Хомуты | Rapid | Rapid | [18 empty] | Rapid | [20 empty] | 1 | [7 empty] | 32100 | [14 empty] | Соединитель-хомут с блокирующей затяжкой DN100 | [64 empty] | None | [461 empty] | 0 | 11hY6ttYH2W8mFs_g2v9xI | [214 empty] | 100 | [166 empty] | 0 |  |  | Соединительные детали трубопроводов | ИС.ТС.2 | шт. | S-SML | 1 | RAPID | [47 empty] | None | Новая конструкция | 202.4657 | Level : Жильё_11_VK | 202.4657 | [35 empty] | 0 | [6 empty] | 3bf616f9-6b98-4a21-80ff-da1120c8f6d6 | [76 empty] | Составное. Вложенное | 0.1 |  |  |  |  | СоединительRapid |  | 0 | 0.1 | [30 empty] | 1 | Усиливающий хомут не найден
3018347 | Rapid | OST_PipeFitting | Rapid | Жильё_11_VK | [7 empty] | Rapid | 6dc39054-7019-4e19-b5b5-f193993da670-002e0e6b | 71ec8b14-7fad-4eb4-9524-47d24d297ec0 | None |  | 0 | Рабочий набор 1 | [6 empty] | Влж_Чугунные безраструбные_Хомуты | [21 empty] | OST_PipeFitting | None | 3005 | [106 empty] | Rapid | [46 empty] | 0 | 1jmv1KS1bE6RMryPEP4wWR | [145 empty] | Влж_Чугунные безраструбные_Хомуты | Rapid | Rapid | [18 empty] | Rapid | [20 empty] | 1 | [7 empty] | 32100 | [14 empty] | Соединитель-хомут с блокирующей затяжкой DN100 | [64 empty] | None | [461 empty] | 0 | 11hY6ttYH2W8mFs_g2v9xI | [214 empty] | 100 | [166 empty] | 0 |  |  | Соединительные детали трубопроводов | ИС.ТС.2 | шт. | S-SML | 1 | RAPID | [47 empty] | None | Новая конструкция | 202.4657 | Level : Жильё_11_VK | 202.4657 | [35 empty] | 0 | [6 empty] | 3bf616f9-6b98-4a21-80ff-da1120c8f6d6 | [76 empty] | Составное. Вложенное | 0.1 |  |  |  |  | СоединительRapid |  | 0 | 0.1 | [30 empty] | 1 | Усиливающий хомут не найден
3018348 | Rapid | OST_PipeFitting | Rapid | Жильё_11_VK | [7 empty] | Rapid | 6dc39054-7019-4e19-b5b5-f193993da670-002e0e6c | 71ec8b14-7fad-4eb4-9524-47d24d297ec0 | None |  | 0 | Рабочий набор 1 | [6 empty] | Влж_Чугунные безраструбные_Хомуты | [21 empty] | OST_PipeFitting | None | 3005 | [106 empty] | Rapid | [46 empty] | 0 | 1jmv1KS1bE6RMryPEP4wWS | [145 empty] | Влж_Чугунные безраструбные_Хомуты | Rapid | Rapid | [18 empty] | Rapid | [20 empty] | 1 | [7 empty] | 32100 | [14 empty] | Соединитель-хомут с блокирующей затяжкой DN100 | [64 empty] | None | [461 empty] | 0 | 11hY6ttYH2W8mFs_g2v9xI | [214 empty] | 100 | [166 empty] | 0 |  |  | Соединительные детали трубопроводов | ИС.ТС.2 | шт. | S-SML | 1 | RAPID | [47 empty] | None | Новая конструкция | 202.4657 | Level : Жильё_11_VK | 202.4657 | [35 empty] | 0 | [6 empty] | 3bf616f9-6b98-4a21-80ff-da1120c8f6d6 | [76 empty] | Составное. Вложенное | 0.1 |  |  |  |  | СоединительRapid |  | 0 | 0.1 | [30 empty] | 1 | Усиливающий хомут не найден
3018349 | Тройник чугунный безраструбный | OST_PipeFitting |  | Жильё_11_VK | TRUE |  |  | 0.0040179 | 0.031605 |  |  |  | 6dc39054-7019-4e19-b5b5-f193993da670-002e0e6d | 71ec8b14-7fad-4eb4-9524-47d24d297ec0 | None |  | 0 | Рабочий набор 1 | [6 empty] | ADSK_ЧугунБезраструбный_Тройник | [177 empty] | 0 | 1jmv1KS1bE6RMryPEP4wWP | [121 empty] | 31010 | Sanitary | [64 empty] | 1 | [7 empty] | 31010 | [14 empty] | Тройник чугунный безраструбный 90° DN100 x 100 | [64 empty] | None | [90 empty] | 2.9 |  | 220 | [7 empty] | 110 | [131 empty] | 110 | [360 empty] | 50 | [12 empty] | 50 | [70 empty] | 100 | [31 empty] | К1 12 | [190 empty] | None | Новая конструкция | 50 | Level : Жильё_11_VK | 50 | [33 empty] | К1 | ⌀100 мм-⌀100 мм-⌀100 мм | 0 | ВК_К1 | 100 | 100 | FALSE | ⌀100-⌀100-⌀100 | FALSE | 3bf616f9-6b98-4a21-80ff-da1120c8f6d6 |  | FALSE | [44 empty] | 85.5599 | [37 empty] | 0 | 0 | TRUE | TRUE | FALSE | FALSE | FALSE | FALSE | 115 | 105 | 115 | 105 | 120 | 88.8542 | 90 | 100 | FALSE | FALSE | TRUE | 55 | FALSE | -90 | 0 | 250 | TRUE | TRUE | Соединитель-хомут Rapid | Соединитель-хомут Rapid | TRUE | Соединитель-хомут Rapid | TRUE | TRUE
3018350 | Rapid | OST_PipeFitting |  | Жильё_11_VK | TRUE | [7 empty] | 6dc39054-7019-4e19-b5b5-f193993da670-002e0e6e | 71ec8b14-7fad-4eb4-9524-47d24d297ec0 | None |  | 0 | Рабочий набор 1 | [6 empty] | Влж_Чугунные безраструбные_Хомуты | [177 empty] | 0 | 1jmv1KS1bE6RMryPEP4wWQ | [187 empty] | 1 | [7 empty] | 32100 | [14 empty] | Соединитель-хомут с блокирующей затяжкой DN100 | [64 empty] | None | [677 empty] | 100 | [222 empty] | None | Новая конструкция | 202.4657 | Level : Жильё_11_VK | 202.4657 | [35 empty] | 0 | [6 empty] | 3bf616f9-6b98-4a21-80ff-da1120c8f6d6 | [84 empty] | 0 | 0.1 | [31 empty] | Усиливающий хомут не найден
3018351 | Rapid | OST_PipeFitting |  | Жильё_11_VK | TRUE | [7 empty] | 6dc39054-7019-4e19-b5b5-f193993da670-002e0e6f | 71ec8b14-7fad-4eb4-9524-47d24d297ec0 | None |  | 0 | Рабочий набор 1 | [6 empty] | Влж_Чугунные безраструбные_Хомуты | [177 empty] | 0 | 1jmv1KS1bE6RMryPEP4wWR | [187 empty] | 1 | [7 empty] | 32100 | [14 empty] | Соединитель-хомут с блокирующей затяжкой DN100 | [64 empty] | None | [677 empty] | 100 | [222 empty] | None | Новая конструкция | 202.4657 | Level : Жильё_11_VK | 202.4657 | [35 empty] | 0 | [6 empty] | 3bf616f9-6b98-4a21-80ff-da1120c8f6d6 | [84 empty] | 0 | 0.1 | [31 empty] | Усиливающий хомут не найден
3018352 | Rapid | OST_PipeFitting |  | Жильё_11_VK | TRUE | [7 empty] | 6dc39054-7019-4e19-b5b5-f193993da670-002e0e70 | 71ec8b14-7fad-4eb4-9524-47d24d297ec0 | None |  | 0 | Рабочий набор 1 | [6 empty] | Влж_Чугунные безраструбные_Хомуты | [177 empty] | 0 | 1jmv1KS1bE6RMryPEP4wWS | [187 empty] | 1 | [7 empty] | 32100 | [14 empty] | Соединитель-хомут с блокирующей затяжкой DN100 | [64 empty] | None | [677 empty] | 100 | [222 empty] | None | Новая конструкция | 202.4657 | Level : Жильё_11_VK | 202.4657 | [35 empty] | 0 | [6 empty] | 3bf616f9-6b98-4a21-80ff-da1120c8f6d6 | [84 empty] | 0 | 0.1 | [31 empty] | Усиливающий хомут не найден
3018353 | Тройник чугунный безраструбный | OST_PipeFitting | Тройник чугунный безраструбный | Жильё_11_VK | TRUE |  |  | 0.0040179 | 0.031605 |  |  | Тройник чугунный безраструбный | 6dc39054-7019-4e19-b5b5-f193993da670-002e0e71 | 71ec8b14-7fad-4eb4-9524-47d24d297ec0 | None |  | 0 | Рабочий набор 1 | [6 empty] | ADSK_ЧугунБезраструбный_Тройник | [21 empty] | OST_PipeFitting | None | 3156 | [106 empty] | Тройник чугунный безраструбный | [46 empty] | 0 | 1jmv1KS1bE6RMryPEP4wW1 | [121 empty] | 31010 | Sanitary | [22 empty] | ADSK_ЧугунБезраструбный_Тройник | Тройник чугунный безраструбный | Тройник чугунный безраструбный | [18 empty] | Тройник чугунный безраструбный | [20 empty] | 1 | [6 empty] | Category=[-2000700]; Color=2338280; Comments=""; Cost=0.000000000000000; Description=""; Design Option=[-1]; Edited by=""; Export to IFC As=""; Export to IFC=0; Glow=0; IFC Predefined Type=""; IfcGUID=1Zv83obP51SAWtfYRg9D9L; Keynote=""; Manufacturer=""; Mark=""; Model=""; Name=ADSK_Предупреждение; Shininess=64; Smoothness=50; Transparency=0; URL=""; Workset=10 | 31010 | [14 empty] | Тройник чугунный безраструбный 90° DN100 x 100 | [60 empty] | 2021 | 1.2.1 |  |  | None | [50 empty] | Category=[-2000700]; Color=2440850; Comments=""; Cost=0.000000000000000; Description=""; Design Option=[-1]; Edited by=""; Export to IFC As=""; Export to IFC=0; Glow=0; IFC Predefined Type=""; IfcGUID=32TXTRZJnCQxi6X$BRJiYk; Keynote=""; Manufacturer=""; Mark=""; Model=""; Name=RGB_RAL 2013; Shininess=64; Smoothness=50; Transparency=0; URL=""; Workset=10 | Category=[-2000700]; Color=12632256; Comments=""; Cost=0.000000000000000; Description=""; Design Option=[-1]; Edited by=""; Export to IFC As=""; Export to IFC=0; Glow=0; IFC Predefined Type=""; IfcGUID=32TXTRZJnCQxi6X$BRJiYl; Keynote=""; Manufacturer=""; Mark=""; Model=""; Name=Хомут_Сталь нержавеющая; Shininess=64; Smoothness=50; Transparency=0; URL=""; Workset=10 |  | Category=[-2000700]; Color=6736896; Comments=""; Cost=0.000000000000000; Description=""; Design Option=[-1]; Edited by=""; Export to IFC As=""; Export to IFC=0; Glow=0; IFC Predefined Type=""; IfcGUID=32TXTRZJnCQxi6X$BRJKeE; Keynote=""; Manufacturer=""; Mark=""; Model=""; Name=Сторона фитинга 1; Shininess=64; Smoothness=50; Transparency=0; URL=""; Workset=10 | Category=[-2000700]; Color=16711935; Comments=""; Cost=0.000000000000000; Description=""; Design Option=[-1]; Edited by=""; Export to IFC As=""; Export to IFC=0; Glow=0; IFC Predefined Type=""; IfcGUID=32TXTRZJnCQxi6X$BRJKeF; Keynote=""; Manufacturer=""; Mark=""; Model=""; Name=Сторона фитинга 2; Shininess=64; Smoothness=50; Transparency=0; URL=""; Workset=10 | [35 empty] | 2.9 |  | 220 | [7 empty] | 110 | [131 empty] | 110 | [228 empty] | 0 | 11hY6ttYH2W8mFs_g2vR8A | [130 empty] | 50 | [12 empty] | 50 | [70 empty] | 100 | [31 empty] | К1 13 | [134 empty] | 0 |  |  | Соединительные детали трубопроводов | ИС.ТС.2 | шт. | S-SML | 1 | [48 empty] | None | Новая конструкция | 50 | Level : Жильё_11_VK | 50 | [31 empty] | RGB_RAL 2013 | TRUE | К1 | ⌀100 мм-⌀100 мм-⌀100 мм | 0 | ВК_К1 | 100 | 100 | FALSE | ⌀100-⌀100-⌀100 | FALSE | 3bf616f9-6b98-4a21-80ff-da1120c8f6d6 |  | FALSE | [44 empty] | 85.5599 | [29 empty] | Составное. Родительское | 0 | Соединитель-хомут Rapid | Соединитель-хомут CV | Усиленный хомут Rapid | Усиленный хомут CV | ТройникЧугунныйБезраструбный | TRUE | 0 | 0 | TRUE | TRUE | FALSE | FALSE | FALSE | FALSE | 115 | 105 | 115 | 105 | 120 | 88.8542 | 90 | 100 | FALSE | FALSE | TRUE | 55 | FALSE | -90 | 0 | 250 | TRUE | TRUE | Соединитель-хомут Rapid | Соединитель-хомут Rapid | TRUE | Соединитель-хомут Rapid | TRUE | TRUE
3018354 | Rapid | OST_PipeFitting | Rapid | Жильё_11_VK | [7 empty] | Rapid | 6dc39054-7019-4e19-b5b5-f193993da670-002e0e72 | 71ec8b14-7fad-4eb4-9524-47d24d297ec0 | None |  | 0 | Рабочий набор 1 | [6 empty] | Влж_Чугунные безраструбные_Хомуты | [21 empty] | OST_PipeFitting | None | 3005 | [106 empty] | Rapid | [46 empty] | 0 | 1jmv1KS1bE6RMryPEP4wW2 | [145 empty] | Влж_Чугунные безраструбные_Хомуты | Rapid | Rapid | [18 empty] | Rapid | [20 empty] | 1 | [7 empty] | 32100 | [14 empty] | Соединитель-хомут с блокирующей затяжкой DN100 | [64 empty] | None | [461 empty] | 0 | 11hY6ttYH2W8mFs_g2v9xI | [214 empty] | 100 | [166 empty] | 0 |  |  | Соединительные детали трубопроводов | ИС.ТС.2 | шт. | S-SML | 1 | RAPID | [47 empty] | None | Новая конструкция | 137.7813 | Level : Жильё_11_VK | 137.7813 | [35 empty] | 0 | [6 empty] | 3bf616f9-6b98-4a21-80ff-da1120c8f6d6 | [76 empty] | Составное. Вложенное | 0.1 |  |  |  |  | СоединительRapid |  | 0 | 0.1 | [30 empty] | 1 | Усиливающий хомут не найден
3018355 | Rapid | OST_PipeFitting | Rapid | Жильё_11_VK | [7 empty] | Rapid | 6dc39054-7019-4e19-b5b5-f193993da670-002e0e73 | 71ec8b14-7fad-4eb4-9524-47d24d297ec0 | None |  | 0 | Рабочий набор 1 | [6 empty] | Влж_Чугунные безраструбные_Хомуты | [21 empty] | OST_PipeFitting | None | 3005 | [106 empty] | Rapid | [46 empty] | 0 | 1jmv1KS1bE6RMryPEP4wW3 | [145 empty] | Влж_Чугунные безраструбные_Хомуты | Rapid | Rapid | [18 empty] | Rapid | [20 empty] | 1 | [7 empty] | 32100 | [14 empty] | Соединитель-хомут с блокирующей затяжкой DN100 | [64 empty] | None | [461 empty] | 0 | 11hY6ttYH2W8mFs_g2v9xI | [214 empty] | 100 | [166 empty] | 0 |  |  | Соединительные детали трубопроводов | ИС.ТС.2 | шт. | S-SML | 1 | RAPID | [47 empty] | None | Новая конструкция | 137.7813 | Level : Жильё_11_VK | 137.7813 | [35 empty] | 0 | [6 empty] | 3bf616f9-6b98-4a21-80ff-da1120c8f6d6 | [76 empty] | Составное. Вложенное | 0.1 |  |  |  |  | СоединительRapid |  | 0 | 0.1 | [30 empty] | 1 | Усиливающий хомут не найден
3018356 | Rapid | OST_PipeFitting | Rapid | Жильё_11_VK | [7 empty] | Rapid | 6dc39054-7019-4e19-b5b5-f193993da670-002e0e74 | 71ec8b14-7fad-4eb4-9524-47d24d297ec0 | None |  | 0 | Рабочий набор 1 | [6 empty] | Влж_Чугунные безраструбные_Хомуты | [21 empty] | OST_PipeFitting | None | 3005 | [106 empty] | Rapid | [46 empty] | 0 | 1jmv1KS1bE6RMryPEP4wW4 | [145 empty] | Влж_Чугунные безраструбные_Хомуты | Rapid | Rapid | [18 empty] | Rapid | [20 empty] | 1 | [7 empty] | 32100 | [14 empty] | Соединитель-хомут с блокирующей затяжкой DN100 | [64 empty] | None | [461 empty] | 0 | 11hY6ttYH2W8mFs_g2v9xI | [214 empty] | 100 | [166 empty] | 0 |  |  | Соединительные детали трубопроводов | ИС.ТС.2 | шт. | S-SML | 1 | RAPID | [47 empty] | None | Новая конструкция | 137.7813 | Level : Жильё_11_VK | 137.7813 | [35 empty] | 0 | [6 empty] | 3bf616f9-6b98-4a21-80ff-da1120c8f6d6 | [76 empty] | Составное. Вложенное | 0.1 |  |  |  |  | СоединительRapid |  | 0 | 0.1 | [30 empty] | 1 | Усиливающий хомут не найден
3018357 | Тройник чугунный безраструбный | OST_PipeFitting |  | Жильё_11_VK | TRUE |  |  | 0.0040179 | 0.031605 |  |  |  | 6dc39054-7019-4e19-b5b5-f193993da670-002e0e75 | 71ec8b14-7fad-4eb4-9524-47d24d297ec0 | None |  | 0 | Рабочий набор 1 | [6 empty] | ADSK_ЧугунБезраструбный_Тройник | [177 empty] | 0 | 1jmv1KS1bE6RMryPEP4wW1 | [121 empty] | 31010 | Sanitary | [64 empty] | 1 | [7 empty] | 31010 | [14 empty] | Тройник чугунный безраструбный 90° DN100 x 100 | [64 empty] | None | [90 empty] | 2.9 |  | 220 | [7 empty] | 110 | [131 empty] | 110 | [360 empty] | 50 | [12 empty] | 50 | [70 empty] | 100 | [31 empty] | К1 13 | [190 empty] | None | Новая конструкция | 50 | Level : Жильё_11_VK | 50 | [33 empty] | К1 | ⌀100 мм-⌀100 мм-⌀100 мм | 0 | ВК_К1 | 100 | 100 | FALSE | ⌀100-⌀100-⌀100 | FALSE | 3bf616f9-6b98-4a21-80ff-da1120c8f6d6 |  | FALSE | [44 empty] | 85.5599 | [37 empty] | 0 | 0 | TRUE | TRUE | FALSE | FALSE | FALSE | FALSE | 115 | 105 | 115 | 105 | 120 | 88.8542 | 90 | 100 | FALSE | FALSE | TRUE | 55 | FALSE | -90 | 0 | 250 | TRUE | TRUE | Соединитель-хомут Rapid | Соединитель-хомут Rapid | TRUE | Соединитель-хомут Rapid | TRUE | TRUE
3018358 | Rapid | OST_PipeFitting |  | Жильё_11_VK | TRUE | [7 empty] | 6dc39054-7019-4e19-b5b5-f193993da670-002e0e76 | 71ec8b14-7fad-4eb4-9524-47d24d297ec0 | None |  | 0 | Рабочий набор 1 | [6 empty] | Влж_Чугунные безраструбные_Хомуты | [177 empty] | 0 | 1jmv1KS1bE6RMryPEP4wW2 | [187 empty] | 1 | [7 empty] | 32100 | [14 empty] | Соединитель-хомут с блокирующей затяжкой DN100 | [64 empty] | None | [677 empty] | 100 | [222 empty] | None | Новая конструкция | 137.7813 | Level : Жильё_11_VK | 137.7813 | [35 empty] | 0 | [6 empty] | 3bf616f9-6b98-4a21-80ff-da1120c8f6d6 | [84 empty] | 0 | 0.1 | [31 empty] | Усиливающий хомут не найден
3018359 | Rapid | OST_PipeFitting |  | Жильё_11_VK | TRUE | [7 empty] | 6dc39054-7019-4e19-b5b5-f193993da670-002e0e77 | 71ec8b14-7fad-4eb4-9524-47d24d297ec0 | None |  | 0 | Рабочий набор 1 | [6 empty] | Влж_Чугунные безраструбные_Хомуты | [177 empty] | 0 | 1jmv1KS1bE6RMryPEP4wW3 | [187 empty] | 1 | [7 empty] | 32100 | [14 empty] | Соединитель-хомут с блокирующей затяжкой DN100 | [64 empty] | None | [677 empty] | 100 | [222 empty] | None | Новая конструкция | 137.7813 | Level : Жильё_11_VK | 137.7813 | [35 empty] | 0 | [6 empty] | 3bf616f9-6b98-4a21-80ff-da1120c8f6d6 | [84 empty] | 0 | 0.1 | [31 empty] | Усиливающий хомут не найден
3018360 | Rapid | OST_PipeFitting |  | Жильё_11_VK | TRUE | [7 empty] | 6dc39054-7019-4e19-b5b5-f193993da670-002e0e78 | 71ec8b14-7fad-4eb4-9524-47d24d297ec0 | None |  | 0 | Рабочий набор 1 | [6 empty] | Влж_Чугунные безраструбные_Хомуты | [177 empty] | 0 | 1jmv1KS1bE6RMryPEP4wW4 | [187 empty] | 1 | [7 empty] | 32100 | [14 empty] | Соединитель-хомут с блокирующей затяжкой DN100 | [64 empty] | None | [677 empty] | 100 | [222 empty] | None | Новая конструкция | 137.7813 | Level : Жильё_11_VK | 137.7813 | [35 empty] | 0 | [6 empty] | 3bf616f9-6b98-4a21-80ff-da1120c8f6d6 | [84 empty] | 0 | 0.1 | [31 empty] | Усиливающий хомут не найден
3018361 | Тройник чугунный безраструбный | OST_PipeFitting | Тройник чугунный безраструбный | Жильё_11_VK | TRUE |  |  | 0.0040179 | 0.031605 |  |  | Тройник чугунный безраструбный | 6dc39054-7019-4e19-b5b5-f193993da670-002e0e79 | 71ec8b14-7fad-4eb4-9524-47d24d297ec0 | None |  | 0 | Рабочий набор 1 | [6 empty] | ADSK_ЧугунБезраструбный_Тройник | [21 empty] | OST_PipeFitting | None | 3156 | [106 empty] | Тройник чугунный безраструбный | [46 empty] | 0 | 1jmv1KS1bE6RMryPEP4wW9 | [121 empty] | 31010 | Sanitary | [22 empty] | ADSK_ЧугунБезраструбный_Тройник | Тройник чугунный безраструбный | Тройник чугунный безраструбный | [18 empty] | Тройник чугунный безраструбный | [20 empty] | 1 | [6 empty] | Category=[-2000700]; Color=2338280; Comments=""; Cost=0.000000000000000; Description=""; Design Option=[-1]; Edited by=""; Export to IFC As=""; Export to IFC=0; Glow=0; IFC Predefined Type=""; IfcGUID=1Zv83obP51SAWtfYRg9D9L; Keynote=""; Manufacturer=""; Mark=""; Model=""; Name=ADSK_Предупреждение; Shininess=64; Smoothness=50; Transparency=0; URL=""; Workset=10 | 31010 | [14 empty] | Тройник чугунный безраструбный 90° DN100 x 100 | [60 empty] | 2021 | 1.2.1 |  |  | None | [50 empty] | Category=[-2000700]; Color=2440850; Comments=""; Cost=0.000000000000000; Description=""; Design Option=[-1]; Edited by=""; Export to IFC As=""; Export to IFC=0; Glow=0; IFC Predefined Type=""; IfcGUID=32TXTRZJnCQxi6X$BRJiYk; Keynote=""; Manufacturer=""; Mark=""; Model=""; Name=RGB_RAL 2013; Shininess=64; Smoothness=50; Transparency=0; URL=""; Workset=10 | Category=[-2000700]; Color=12632256; Comments=""; Cost=0.000000000000000; Description=""; Design Option=[-1]; Edited by=""; Export to IFC As=""; Export to IFC=0; Glow=0; IFC Predefined Type=""; IfcGUID=32TXTRZJnCQxi6X$BRJiYl; Keynote=""; Manufacturer=""; Mark=""; Model=""; Name=Хомут_Сталь нержавеющая; Shininess=64; Smoothness=50; Transparency=0; URL=""; Workset=10 |  | Category=[-2000700]; Color=6736896; Comments=""; Cost=0.000000000000000; Description=""; Design Option=[-1]; Edited by=""; Export to IFC As=""; Export to IFC=0; Glow=0; IFC Predefined Type=""; IfcGUID=32TXTRZJnCQxi6X$BRJKeE; Keynote=""; Manufacturer=""; Mark=""; Model=""; Name=Сторона фитинга 1; Shininess=64; Smoothness=50; Transparency=0; URL=""; Workset=10 | Category=[-2000700]; Color=16711935; Comments=""; Cost=0.000000000000000; Description=""; Design Option=[-1]; Edited by=""; Export to IFC As=""; Export to IFC=0; Glow=0; IFC Predefined Type=""; IfcGUID=32TXTRZJnCQxi6X$BRJKeF; Keynote=""; Manufacturer=""; Mark=""; Model=""; Name=Сторона фитинга 2; Shininess=64; Smoothness=50; Transparency=0; URL=""; Workset=10 | [35 empty] | 2.9 |  | 220 | [7 empty] | 110 | [131 empty] | 110 | [228 empty] | 0 | 11hY6ttYH2W8mFs_g2vR8A | [130 empty] | 50 | [12 empty] | 50 | [70 empty] | 100 | [31 empty] | К1 14 | [134 empty] | 0 |  |  | Соединительные детали трубопроводов | ИС.ТС.2 | шт. | S-SML | 1 | [48 empty] | None | Новая конструкция | 50 | Level : Жильё_11_VK | 50 | [31 empty] | RGB_RAL 2013 | TRUE | К1 | ⌀100 мм-⌀100 мм-⌀100 мм | 0 | ВК_К1 | 100 | 100 | FALSE | ⌀100-⌀100-⌀100 | FALSE | 3bf616f9-6b98-4a21-80ff-da1120c8f6d6 |  | FALSE | [44 empty] | 85.5599 | [29 empty] | Составное. Родительское | 0 | Соединитель-хомут Rapid | Соединитель-хомут CV | Усиленный хомут Rapid | Усиленный хомут CV | ТройникЧугунныйБезраструбный | TRUE | 0 | 0 | TRUE | TRUE | FALSE | FALSE | FALSE | FALSE | 115 | 105 | 115 | 105 | 120 | 88.8542 | 90 | 100 | FALSE | FALSE | TRUE | 55 | FALSE | -90 | 0 | 250 | TRUE | TRUE | Соединитель-хомут Rapid | Соединитель-хомут Rapid | TRUE | Соединитель-хомут Rapid | TRUE | TRUE
3018362 | Rapid | OST_PipeFitting | Rapid | Жильё_11_VK | [7 empty] | Rapid | 6dc39054-7019-4e19-b5b5-f193993da670-002e0e7a | 71ec8b14-7fad-4eb4-9524-47d24d297ec0 | None |  | 0 | Рабочий набор 1 | [6 empty] | Влж_Чугунные безраструбные_Хомуты | [21 empty] | OST_PipeFitting | None | 3005 | [106 empty] | Rapid | [46 empty] | 0 | 1jmv1KS1bE6RMryPEP4wWA | [145 empty] | Влж_Чугунные безраструбные_Хомуты | Rapid | Rapid | [18 empty] | Rapid | [20 empty] | 1 | [7 empty] | 32100 | [14 empty] | Соединитель-хомут с блокирующей затяжкой DN100 | [64 empty] | None | [461 empty] | 0 | 11hY6ttYH2W8mFs_g2v9xI | [214 empty] | 100 | [166 empty] | 0 |  |  | Соединительные детали трубопроводов | ИС.ТС.2 | шт. | S-SML | 1 | RAPID | [47 empty] | None | Новая конструкция | 245.0087 | Level : Жильё_11_VK | 245.0087 | [35 empty] | 0 | [6 empty] | 3bf616f9-6b98-4a21-80ff-da1120c8f6d6 | [76 empty] | Составное. Вложенное | 0.1 |  |  |  |  | СоединительRapid |  | 0 | 0.1 | [30 empty] | 1 | Усиливающий хомут не найден
3018363 | Rapid | OST_PipeFitting | Rapid | Жильё_11_VK | [7 empty] | Rapid | 6dc39054-7019-4e19-b5b5-f193993da670-002e0e7b | 71ec8b14-7fad-4eb4-9524-47d24d297ec0 | None |  | 0 | Рабочий набор 1 | [6 empty] | Влж_Чугунные безраструбные_Хомуты | [21 empty] | OST_PipeFitting | None | 3005 | [106 empty] | Rapid | [46 empty] | 0 | 1jmv1KS1bE6RMryPEP4wWB | [145 empty] | Влж_Чугунные безраструбные_Хомуты | Rapid | Rapid | [18 empty] | Rapid | [20 empty] | 1 | [7 empty] | 32100 | [14 empty] | Соединитель-хомут с блокирующей затяжкой DN100 | [64 empty] | None | [461 empty] | 0 | 11hY6ttYH2W8mFs_g2v9xI | [214 empty] | 100 | [166 empty] | 0 |  |  | Соединительные детали трубопроводов | ИС.ТС.2 | шт. | S-SML | 1 | RAPID | [47 empty] | None | Новая конструкция | 245.0087 | Level : Жильё_11_VK | 245.0087 | [35 empty] | 0 | [6 empty] | 3bf616f9-6b98-4a21-80ff-da1120c8f6d6 | [76 empty] | Составное. Вложенное | 0.1 |  |  |  |  | СоединительRapid |  | 0 | 0.1 | [30 empty] | 1 | Усиливающий хомут не найден
3018364 | Rapid | OST_PipeFitting | Rapid | Жильё_11_VK | [7 empty] | Rapid | 6dc39054-7019-4e19-b5b5-f193993da670-002e0e7c | 71ec8b14-7fad-4eb4-9524-47d24d297ec0 | None |  | 0 | Рабочий набор 1 | [6 empty] | Влж_Чугунные безраструбные_Хомуты | [21 empty] | OST_PipeFitting | None | 3005 | [106 empty] | Rapid | [46 empty] | 0 | 1jmv1KS1bE6RMryPEP4wWC | [145 empty] | Влж_Чугунные безраструбные_Хомуты | Rapid | Rapid | [18 empty] | Rapid | [20 empty] | 1 | [7 empty] | 32100 | [14 empty] | Соединитель-хомут с блокирующей затяжкой DN100 | [64 empty] | None | [461 empty] | 0 | 11hY6ttYH2W8mFs_g2v9xI | [214 empty] | 100 | [166 empty] | 0 |  |  | Соединительные детали трубопроводов | ИС.ТС.2 | шт. | S-SML | 1 | RAPID | [47 empty] | None | Новая конструкция | 245.0087 | Level : Жильё_11_VK | 245.0087 | [35 empty] | 0 | [6 empty] | 3bf616f9-6b98-4a21-80ff-da1120c8f6d6 | [76 empty] | Составное. Вложенное | 0.1 |  |  |  |  | СоединительRapid |  | 0 | 0.1 | [30 empty] | 1 | Усиливающий хомут не найден
3018365 | Тройник чугунный безраструбный | OST_PipeFitting |  | Жильё_11_VK | TRUE |  |  | 0.0040179 | 0.031605 |  |  |  | 6dc39054-7019-4e19-b5b5-f193993da670-002e0e7d | 71ec8b14-7fad-4eb4-9524-47d24d297ec0 | None |  | 0 | Рабочий набор 1 | [6 empty] | ADSK_ЧугунБезраструбный_Тройник | [177 empty] | 0 | 1jmv1KS1bE6RMryPEP4wW9 | [121 empty] | 31010 | Sanitary | [64 empty] | 1 | [7 empty] | 31010 | [14 empty] | Тройник чугунный безраструбный 90° DN100 x 100 | [64 empty] | None | [90 empty] | 2.9 |  | 220 | [7 empty] | 110 | [131 empty] | 110 | [360 empty] | 50 | [12 empty] | 50 | [70 empty] | 100 | [31 empty] | К1 14 | [190 empty] | None | Новая конструкция | 50 | Level : Жильё_11_VK | 50 | [33 empty] | К1 | ⌀100 мм-⌀100 мм-⌀100 мм | 0 | ВК_К1 | 100 | 100 | FALSE | ⌀100-⌀100-⌀100 | FALSE | 3bf616f9-6b98-4a21-80ff-da1120c8f6d6 |  | FALSE | [44 empty] | 85.5599 | [37 empty] | 0 | 0 | TRUE | TRUE | FALSE | FALSE | FALSE | FALSE | 115 | 105 | 115 | 105 | 120 | 88.8542 | 90 | 100 | FALSE | FALSE | TRUE | 55 | FALSE | -90 | 0 | 250 | TRUE | TRUE | Соединитель-хомут Rapid | Соединитель-хомут Rapid | TRUE | Соединитель-хомут Rapid | TRUE | TRUE
3018366 | Rapid | OST_PipeFitting |  | Жильё_11_VK | TRUE | [7 empty] | 6dc39054-7019-4e19-b5b5-f193993da670-002e0e7e | 71ec8b14-7fad-4eb4-9524-47d24d297ec0 | None |  | 0 | Рабочий набор 1 | [6 empty] | Влж_Чугунные безраструбные_Хомуты | [177 empty] | 0 | 1jmv1KS1bE6RMryPEP4wWA | [187 empty] | 1 | [7 empty] | 32100 | [14 empty] | Соединитель-хомут с блокирующей затяжкой DN100 | [64 empty] | None | [677 empty] | 100 | [222 empty] | None | Новая конструкция | 245.0087 | Level : Жильё_11_VK | 245.0087 | [35 empty] | 0 | [6 empty] | 3bf616f9-6b98-4a21-80ff-da1120c8f6d6 | [84 empty] | 0 | 0.1 | [31 empty] | Усиливающий хомут не найден
3018367 | Rapid | OST_PipeFitting |  | Жильё_11_VK | TRUE | [7 empty] | 6dc39054-7019-4e19-b5b5-f193993da670-002e0e7f | 71ec8b14-7fad-4eb4-9524-47d24d297ec0 | None |  | 0 | Рабочий набор 1 | [6 empty] | Влж_Чугунные безраструбные_Хомуты | [177 empty] | 0 | 1jmv1KS1bE6RMryPEP4wWB | [187 empty] | 1 | [7 empty] | 32100 | [14 empty] | Соединитель-хомут с блокирующей затяжкой DN100 | [64 empty] | None | [677 empty] | 100 | [222 empty] | None | Новая конструкция | 245.0087 | Level : Жильё_11_VK | 245.0087 | [35 empty] | 0 | [6 empty] | 3bf616f9-6b98-4a21-80ff-da1120c8f6d6 | [84 empty] | 0 | 0.1 | [31 empty] | Усиливающий хомут не найден
3018368 | Rapid | OST_PipeFitting |  | Жильё_11_VK | TRUE | [7 empty] | 6dc39054-7019-4e19-b5b5-f193993da670-002e0e80 | 71ec8b14-7fad-4eb4-9524-47d24d297ec0 | None |  | 0 | Рабочий набор 1 | [6 empty] | Влж_Чугунные безраструбные_Хомуты | [177 empty] | 0 | 1jmv1KS1bE6RMryPEP4wWC | [187 empty] | 1 | [7 empty] | 32100 | [14 empty] | Соединитель-хомут с блокирующей затяжкой DN100 | [64 empty] | None | [677 empty] | 100 | [222 empty] | None | Новая конструкция | 245.0087 | Level : Жильё_11_VK | 245.0087 | [35 empty] | 0 | [6 empty] | 3bf616f9-6b98-4a21-80ff-da1120c8f6d6 | [84 empty] | 0 | 0.1 | [31 empty] | Усиливающий хомут не найден
3018369 | Тройник чугунный безраструбный | OST_PipeFitting | Тройник чугунный безраструбный | Жильё_11_VK | TRUE |  |  | 0.0040179 | 0.031605 |  |  | Тройник чугунный безраструбный | 6dc39054-7019-4e19-b5b5-f193993da670-002e0e81 | 71ec8b14-7fad-4eb4-9524-47d24d297ec0 | None |  | 0 | Рабочий набор 1 | [6 empty] | ADSK_ЧугунБезраструбный_Тройник | [21 empty] | OST_PipeFitting | None | 3156 | [106 empty] | Тройник чугунный безраструбный | [46 empty] | 0 | 1jmv1KS1bE6RMryPEP4wZn | [121 empty] | 31010 | Sanitary | [22 empty] | ADSK_ЧугунБезраструбный_Тройник | Тройник чугунный безраструбный | Тройник чугунный безраструбный | [18 empty] | Тройник чугунный безраструбный | [20 empty] | 1 | [6 empty] | Category=[-2000700]; Color=2338280; Comments=""; Cost=0.000000000000000; Description=""; Design Option=[-1]; Edited by=""; Export to IFC As=""; Export to IFC=0; Glow=0; IFC Predefined Type=""; IfcGUID=1Zv83obP51SAWtfYRg9D9L; Keynote=""; Manufacturer=""; Mark=""; Model=""; Name=ADSK_Предупреждение; Shininess=64; Smoothness=50; Transparency=0; URL=""; Workset=10 | 31010 | [14 empty] | Тройник чугунный безраструбный 90° DN100 x 100 | [60 empty] | 2021 | 1.2.1 |  |  | None | [50 empty] | Category=[-2000700]; Color=2440850; Comments=""; Cost=0.000000000000000; Description=""; Design Option=[-1]; Edited by=""; Export to IFC As=""; Export to IFC=0; Glow=0; IFC Predefined Type=""; IfcGUID=32TXTRZJnCQxi6X$BRJiYk; Keynote=""; Manufacturer=""; Mark=""; Model=""; Name=RGB_RAL 2013; Shininess=64; Smoothness=50; Transparency=0; URL=""; Workset=10 | Category=[-2000700]; Color=12632256; Comments=""; Cost=0.000000000000000; Description=""; Design Option=[-1]; Edited by=""; Export to IFC As=""; Export to IFC=0; Glow=0; IFC Predefined Type=""; IfcGUID=32TXTRZJnCQxi6X$BRJiYl; Keynote=""; Manufacturer=""; Mark=""; Model=""; Name=Хомут_Сталь нержавеющая; Shininess=64; Smoothness=50; Transparency=0; URL=""; Workset=10 |  | Category=[-2000700]; Color=6736896; Comments=""; Cost=0.000000000000000; Description=""; Design Option=[-1]; Edited by=""; Export to IFC As=""; Export to IFC=0; Glow=0; IFC Predefined Type=""; IfcGUID=32TXTRZJnCQxi6X$BRJKeE; Keynote=""; Manufacturer=""; Mark=""; Model=""; Name=Сторона фитинга 1; Shininess=64; Smoothness=50; Transparency=0; URL=""; Workset=10 | Category=[-2000700]; Color=16711935; Comments=""; Cost=0.000000000000000; Description=""; Design Option=[-1]; Edited by=""; Export to IFC As=""; Export to IFC=0; Glow=0; IFC Predefined Type=""; IfcGUID=32TXTRZJnCQxi6X$BRJKeF; Keynote=""; Manufacturer=""; Mark=""; Model=""; Name=Сторона фитинга 2; Shininess=64; Smoothness=50; Transparency=0; URL=""; Workset=10 | [35 empty] | 2.9 |  | 220 | [7 empty] | 110 | [131 empty] | 110 | [228 empty] | 0 | 11hY6ttYH2W8mFs_g2vR8A | [130 empty] | 50 | [12 empty] | 50 | [70 empty] | 100 | [31 empty] | К1 15 | [134 empty] | 0 |  |  | Соединительные детали трубопроводов | ИС.ТС.2 | шт. | S-SML | 1 | [48 empty] | None | Новая конструкция | 50 | Level : Жильё_11_VK | 50 | [31 empty] | RGB_RAL 2013 | TRUE | К1 | ⌀100 мм-⌀100 мм-⌀100 мм | 0 | ВК_К1 | 100 | 100 | FALSE | ⌀100-⌀100-⌀100 | FALSE | 3bf616f9-6b98-4a21-80ff-da1120c8f6d6 |  | FALSE | [44 empty] | 85.5599 | [29 empty] | Составное. Родительское | 0 | Соединитель-хомут Rapid | Соединитель-хомут CV | Усиленный хомут Rapid | Усиленный хомут CV | ТройникЧугунныйБезраструбный | TRUE | 0 | 0 | TRUE | TRUE | FALSE | FALSE | FALSE | FALSE | 115 | 105 | 115 | 105 | 120 | 88.8542 | 90 | 100 | FALSE | FALSE | TRUE | 55 | FALSE | -90 | 0 | 250 | TRUE | TRUE | Соединитель-хомут Rapid | Соединитель-хомут Rapid | TRUE | Соединитель-хомут Rapid | TRUE | TRUE
3018370 | Rapid | OST_PipeFitting | Rapid | Жильё_11_VK | [7 empty] | Rapid | 6dc39054-7019-4e19-b5b5-f193993da670-002e0e82 | 71ec8b14-7fad-4eb4-9524-47d24d297ec0 | None |  | 0 | Рабочий набор 1 | [6 empty] | Влж_Чугунные безраструбные_Хомуты | [21 empty] | OST_PipeFitting | None | 3005 | [106 empty] | Rapid | [46 empty] | 0 | 1jmv1KS1bE6RMryPEP4wZo | [145 empty] | Влж_Чугунные безраструбные_Хомуты | Rapid | Rapid | [18 empty] | Rapid | [20 empty] | 1 | [7 empty] | 32100 | [14 empty] | Соединитель-хомут с блокирующей затяжкой DN100 | [64 empty] | None | [461 empty] | 0 | 11hY6ttYH2W8mFs_g2v9xI | [214 empty] | 100 | [166 empty] | 0 |  |  | Соединительные детали трубопроводов | ИС.ТС.2 | шт. | S-SML | 1 | RAPID | [47 empty] | None | Новая конструкция | 153.0336 | Level : Жильё_11_VK | 153.0336 | [35 empty] | 0 | [6 empty] | 3bf616f9-6b98-4a21-80ff-da1120c8f6d6 | [76 empty] | Составное. Вложенное | 0.1 |  |  |  |  | СоединительRapid |  | 0 | 0.1 | [30 empty] | 1 | Усиливающий хомут не найден
3018371 | Rapid | OST_PipeFitting | Rapid | Жильё_11_VK | [7 empty] | Rapid | 6dc39054-7019-4e19-b5b5-f193993da670-002e0e83 | 71ec8b14-7fad-4eb4-9524-47d24d297ec0 | None |  | 0 | Рабочий набор 1 | [6 empty] | Влж_Чугунные безраструбные_Хомуты | [21 empty] | OST_PipeFitting | None | 3005 | [106 empty] | Rapid | [46 empty] | 0 | 1jmv1KS1bE6RMryPEP4wZp | [145 empty] | Влж_Чугунные безраструбные_Хомуты | Rapid | Rapid | [18 empty] | Rapid | [20 empty] | 1 | [7 empty] | 32100 | [14 empty] | Соединитель-хомут с блокирующей затяжкой DN100 | [64 empty] | None | [461 empty] | 0 | 11hY6ttYH2W8mFs_g2v9xI | [214 empty] | 100 | [166 empty] | 0 |  |  | Соединительные детали трубопроводов | ИС.ТС.2 | шт. | S-SML | 1 | RAPID | [47 empty] | None | Новая конструкция | 153.0336 | Level : Жильё_11_VK | 153.0336 | [35 empty] | 0 | [6 empty] | 3bf616f9-6b98-4a21-80ff-da1120c8f6d6 | [76 empty] | Составное. Вложенное | 0.1 |  |  |  |  | СоединительRapid |  | 0 | 0.1 | [30 empty] | 1 | Усиливающий хомут не найден
3018372 | Rapid | OST_PipeFitting | Rapid | Жильё_11_VK | [7 empty] | Rapid | 6dc39054-7019-4e19-b5b5-f193993da670-002e0e84 | 71ec8b14-7fad-4eb4-9524-47d24d297ec0 | None |  | 0 | Рабочий набор 1 | [6 empty] | Влж_Чугунные безраструбные_Хомуты | [21 empty] | OST_PipeFitting | None | 3005 | [106 empty] | Rapid | [46 empty] | 0 | 1jmv1KS1bE6RMryPEP4wZq | [145 empty] | Влж_Чугунные безраструбные_Хомуты | Rapid | Rapid | [18 empty] | Rapid | [20 empty] | 1 | [7 empty] | 32100 | [14 empty] | Соединитель-хомут с блокирующей затяжкой DN100 | [64 empty] | None | [461 empty] | 0 | 11hY6ttYH2W8mFs_g2v9xI | [214 empty] | 100 | [166 empty] | 0 |  |  | Соединительные детали трубопроводов | ИС.ТС.2 | шт. | S-SML | 1 | RAPID | [47 empty] | None | Новая конструкция | 153.0336 | Level : Жильё_11_VK | 153.0336 | [35 empty] | 0 | [6 empty] | 3bf616f9-6b98-4a21-80ff-da1120c8f6d6 | [76 empty] | Составное. Вложенное | 0.1 |  |  |  |  | СоединительRapid |  | 0 | 0.1 | [30 empty] | 1 | Усиливающий хомут не найден
3018373 | Тройник чугунный безраструбный | OST_PipeFitting |  | Жильё_11_VK | TRUE |  |  | 0.0040179 | 0.031605 |  |  |  | 6dc39054-7019-4e19-b5b5-f193993da670-002e0e85 | 71ec8b14-7fad-4eb4-9524-47d24d297ec0 | None |  | 0 | Рабочий набор 1 | [6 empty] | ADSK_ЧугунБезраструбный_Тройник | [177 empty] | 0 | 1jmv1KS1bE6RMryPEP4wZn | [121 empty] | 31010 | Sanitary | [64 empty] | 1 | [7 empty] | 31010 | [14 empty] | Тройник чугунный безраструбный 90° DN100 x 100 | [64 empty] | None | [90 empty] | 2.9 |  | 220 | [7 empty] | 110 | [131 empty] | 110 | [360 empty] | 50 | [12 empty] | 50 | [70 empty] | 100 | [31 empty] | К1 15 | [190 empty] | None | Новая конструкция | 50 | Level : Жильё_11_VK | 50 | [33 empty] | К1 | ⌀100 мм-⌀100 мм-⌀100 мм | 0 | ВК_К1 | 100 | 100 | FALSE | ⌀100-⌀100-⌀100 | FALSE | 3bf616f9-6b98-4a21-80ff-da1120c8f6d6 |  | FALSE | [44 empty] | 85.5599 | [37 empty] | 0 | 0 | TRUE | TRUE | FALSE | FALSE | FALSE | FALSE | 115 | 105 | 115 | 105 | 120 | 88.8542 | 90 | 100 | FALSE | FALSE | TRUE | 55 | FALSE | -90 | 0 | 250 | TRUE | TRUE | Соединитель-хомут Rapid | Соединитель-хомут Rapid | TRUE | Соединитель-хомут Rapid | TRUE | TRUE
3018374 | Rapid | OST_PipeFitting |  | Жильё_11_VK | TRUE | [7 empty] | 6dc39054-7019-4e19-b5b5-f193993da670-002e0e86 | 71ec8b14-7fad-4eb4-9524-47d24d297ec0 | None |  | 0 | Рабочий набор 1 | [6 empty] | Влж_Чугунные безраструбные_Хомуты | [177 empty] | 0 | 1jmv1KS1bE6RMryPEP4wZo | [187 empty] | 1 | [7 empty] | 32100 | [14 empty] | Соединитель-хомут с блокирующей затяжкой DN100 | [64 empty] | None | [677 empty] | 100 | [222 empty] | None | Новая конструкция | 153.0336 | Level : Жильё_11_VK | 153.0336 | [35 empty] | 0 | [6 empty] | 3bf616f9-6b98-4a21-80ff-da1120c8f6d6 | [84 empty] | 0 | 0.1 | [31 empty] | Усиливающий хомут не найден
3018375 | Rapid | OST_PipeFitting |  | Жильё_11_VK | TRUE | [7 empty] | 6dc39054-7019-4e19-b5b5-f193993da670-002e0e87 | 71ec8b14-7fad-4eb4-9524-47d24d297ec0 | None |  | 0 | Рабочий набор 1 | [6 empty] | Влж_Чугунные безраструбные_Хомуты | [177 empty] | 0 | 1jmv1KS1bE6RMryPEP4wZp | [187 empty] | 1 | [7 empty] | 32100 | [14 empty] | Соединитель-хомут с блокирующей затяжкой DN100 | [64 empty] | None | [677 empty] | 100 | [222 empty] | None | Новая конструкция | 153.0336 | Level : Жильё_11_VK | 153.0336 | [35 empty] | 0 | [6 empty] | 3bf616f9-6b98-4a21-80ff-da1120c8f6d6 | [84 empty] | 0 | 0.1 | [31 empty] | Усиливающий хомут не найден
3018376 | Rapid | OST_PipeFitting |  | Жильё_11_VK | TRUE | [7 empty] | 6dc39054-7019-4e19-b5b5-f193993da670-002e0e88 | 71ec8b14-7fad-4eb4-9524-47d24d297ec0 | None |  | 0 | Рабочий набор 1 | [6 empty] | Влж_Чугунные безраструбные_Хомуты | [177 empty] | 0 | 1jmv1KS1bE6RMryPEP4wZq | [187 empty] | 1 | [7 empty] | 32100 | [14 empty] | Соединитель-хомут с блокирующей затяжкой DN100 | [64 empty] | None | [677 empty] | 100 | [222 empty] | None | Новая конструкция | 153.0336 | Level : Жильё_11_VK | 153.0336 | [35 empty] | 0 | [6 empty] | 3bf616f9-6b98-4a21-80ff-da1120c8f6d6 | [84 empty] | 0 | 0.1 | [31 empty] | Усиливающий хомут не найден
3018377 | Тройник чугунный безраструбный | OST_PipeFitting | Тройник чугунный безраструбный | Жильё_11_VK | TRUE |  |  | 0.0040179 | 0.031605 |  |  | Тройник чугунный безраструбный | 6dc39054-7019-4e19-b5b5-f193993da670-002e0e89 | 71ec8b14-7fad-4eb4-9524-47d24d297ec0 | None |  | 0 | Рабочий набор 1 | [6 empty] | ADSK_ЧугунБезраструбный_Тройник | [21 empty] | OST_PipeFitting | None | 3156 | [106 empty] | Тройник чугунный безраструбный | [46 empty] | 0 | 1jmv1KS1bE6RMryPEP4wZv | [121 empty] | 31010 | Sanitary | [22 empty] | ADSK_ЧугунБезраструбный_Тройник | Тройник чугунный безраструбный | Тройник чугунный безраструбный | [18 empty] | Тройник чугунный безраструбный | [20 empty] | 1 | [6 empty] | Category=[-2000700]; Color=2338280; Comments=""; Cost=0.000000000000000; Description=""; Design Option=[-1]; Edited by=""; Export to IFC As=""; Export to IFC=0; Glow=0; IFC Predefined Type=""; IfcGUID=1Zv83obP51SAWtfYRg9D9L; Keynote=""; Manufacturer=""; Mark=""; Model=""; Name=ADSK_Предупреждение; Shininess=64; Smoothness=50; Transparency=0; URL=""; Workset=10 | 31010 | [14 empty] | Тройник чугунный безраструбный 90° DN100 x 100 | [60 empty] | 2021 | 1.2.1 |  |  | None | [50 empty] | Category=[-2000700]; Color=2440850; Comments=""; Cost=0.000000000000000; Description=""; Design Option=[-1]; Edited by=""; Export to IFC As=""; Export to IFC=0; Glow=0; IFC Predefined Type=""; IfcGUID=32TXTRZJnCQxi6X$BRJiYk; Keynote=""; Manufacturer=""; Mark=""; Model=""; Name=RGB_RAL 2013; Shininess=64; Smoothness=50; Transparency=0; URL=""; Workset=10 | Category=[-2000700]; Color=12632256; Comments=""; Cost=0.000000000000000; Description=""; Design Option=[-1]; Edited by=""; Export to IFC As=""; Export to IFC=0; Glow=0; IFC Predefined Type=""; IfcGUID=32TXTRZJnCQxi6X$BRJiYl; Keynote=""; Manufacturer=""; Mark=""; Model=""; Name=Хомут_Сталь нержавеющая; Shininess=64; Smoothness=50; Transparency=0; URL=""; Workset=10 |  | Category=[-2000700]; Color=6736896; Comments=""; Cost=0.000000000000000; Description=""; Design Option=[-1]; Edited by=""; Export to IFC As=""; Export to IFC=0; Glow=0; IFC Predefined Type=""; IfcGUID=32TXTRZJnCQxi6X$BRJKeE; Keynote=""; Manufacturer=""; Mark=""; Model=""; Name=Сторона фитинга 1; Shininess=64; Smoothness=50; Transparency=0; URL=""; Workset=10 | Category=[-2000700]; Color=16711935; Comments=""; Cost=0.000000000000000; Description=""; Design Option=[-1]; Edited by=""; Export to IFC As=""; Export to IFC=0; Glow=0; IFC Predefined Type=""; IfcGUID=32TXTRZJnCQxi6X$BRJKeF; Keynote=""; Manufacturer=""; Mark=""; Model=""; Name=Сторона фитинга 2; Shininess=64; Smoothness=50; Transparency=0; URL=""; Workset=10 | [35 empty] | 2.9 |  | 220 | [7 empty] | 110 | [131 empty] | 110 | [228 empty] | 0 | 11hY6ttYH2W8mFs_g2vR8A | [130 empty] | 50 | [12 empty] | 50 | [70 empty] | 100 | [31 empty] | К1 17 | [134 empty] | 0 |  |  | Соединительные детали трубопроводов | ИС.ТС.2 | шт. | S-SML | 1 | [48 empty] | None | Новая конструкция | 50 | Level : Жильё_11_VK | 50 | [31 empty] | RGB_RAL 2013 | TRUE | К1 | ⌀100 мм-⌀100 мм-⌀100 мм | 0 | ВК_К1 | 100 | 100 | FALSE | ⌀100-⌀100-⌀100 | FALSE | 3bf616f9-6b98-4a21-80ff-da1120c8f6d6 |  | FALSE | [44 empty] | 85.5599 | [29 empty] | Составное. Родительское | 0 | Соединитель-хомут Rapid | Соединитель-хомут CV | Усиленный хомут Rapid | Усиленный хомут CV | ТройникЧугунныйБезраструбный | TRUE | 0 | 0 | TRUE | TRUE | FALSE | FALSE | FALSE | FALSE | 115 | 105 | 115 | 105 | 120 | 88.8542 | 90 | 100 | FALSE | FALSE | TRUE | 55 | FALSE | -90 | 0 | 250 | TRUE | TRUE | Соединитель-хомут Rapid | Соединитель-хомут Rapid | TRUE | Соединитель-хомут Rapid | TRUE | TRUE
3018378 | Rapid | OST_PipeFitting | Rapid | Жильё_11_VK | [7 empty] | Rapid | 6dc39054-7019-4e19-b5b5-f193993da670-002e0e8a | 71ec8b14-7fad-4eb4-9524-47d24d297ec0 | None |  | 0 | Рабочий набор 1 | [6 empty] | Влж_Чугунные безраструбные_Хомуты | [21 empty] | OST_PipeFitting | None | 3005 | [106 empty] | Rapid | [46 empty] | 0 | 1jmv1KS1bE6RMryPEP4wZw | [145 empty] | Влж_Чугунные безраструбные_Хомуты | Rapid | Rapid | [18 empty] | Rapid | [20 empty] | 1 | [7 empty] | 32100 | [14 empty] | Соединитель-хомут с блокирующей затяжкой DN100 | [64 empty] | None | [461 empty] | 0 | 11hY6ttYH2W8mFs_g2v9xI | [214 empty] | 100 | [166 empty] | 0 |  |  | Соединительные детали трубопроводов | ИС.ТС.2 | шт. | S-SML | 1 | RAPID | [47 empty] | None | Новая конструкция | 219.2107 | Level : Жильё_11_VK | 219.2107 | [35 empty] | 0 | [6 empty] | 3bf616f9-6b98-4a21-80ff-da1120c8f6d6 | [76 empty] | Составное. Вложенное | 0.1 |  |  |  |  | СоединительRapid |  | 0 | 0.1 | [30 empty] | 1 | Усиливающий хомут не найден
3018379 | Rapid | OST_PipeFitting | Rapid | Жильё_11_VK | [7 empty] | Rapid | 6dc39054-7019-4e19-b5b5-f193993da670-002e0e8b | 71ec8b14-7fad-4eb4-9524-47d24d297ec0 | None |  | 0 | Рабочий набор 1 | [6 empty] | Влж_Чугунные безраструбные_Хомуты | [21 empty] | OST_PipeFitting | None | 3005 | [106 empty] | Rapid | [46 empty] | 0 | 1jmv1KS1bE6RMryPEP4wZx | [145 empty] | Влж_Чугунные безраструбные_Хомуты | Rapid | Rapid | [18 empty] | Rapid | [20 empty] | 1 | [7 empty] | 32100 | [14 empty] | Соединитель-хомут с блокирующей затяжкой DN100 | [64 empty] | None | [461 empty] | 0 | 11hY6ttYH2W8mFs_g2v9xI | [214 empty] | 100 | [166 empty] | 0 |  |  | Соединительные детали трубопроводов | ИС.ТС.2 | шт. | S-SML | 1 | RAPID | [47 empty] | None | Новая конструкция | 219.2107 | Level : Жильё_11_VK | 219.2107 | [35 empty] | 0 | [6 empty] | 3bf616f9-6b98-4a21-80ff-da1120c8f6d6 | [76 empty] | Составное. Вложенное | 0.1 |  |  |  |  | СоединительRapid |  | 0 | 0.1 | [30 empty] | 1 | Усиливающий хомут не найден
3018380 | Rapid | OST_PipeFitting | Rapid | Жильё_11_VK | [7 empty] | Rapid | 6dc39054-7019-4e19-b5b5-f193993da670-002e0e8c | 71ec8b14-7fad-4eb4-9524-47d24d297ec0 | None |  | 0 | Рабочий набор 1 | [6 empty] | Влж_Чугунные безраструбные_Хомуты | [21 empty] | OST_PipeFitting | None | 3005 | [106 empty] | Rapid | [46 empty] | 0 | 1jmv1KS1bE6RMryPEP4wZy | [145 empty] | Влж_Чугунные безраструбные_Хомуты | Rapid | Rapid | [18 empty] | Rapid | [20 empty] | 1 | [7 empty] | 32100 | [14 empty] | Соединитель-хомут с блокирующей затяжкой DN100 | [64 empty] | None | [461 empty] | 0 | 11hY6ttYH2W8mFs_g2v9xI | [214 empty] | 100 | [166 empty] | 0 |  |  | Соединительные детали трубопроводов | ИС.ТС.2 | шт. | S-SML | 1 | RAPID | [47 empty] | None | Новая конструкция | 219.2107 | Level : Жильё_11_VK | 219.2107 | [35 empty] | 0 | [6 empty] | 3bf616f9-6b98-4a21-80ff-da1120c8f6d6 | [76 empty] | Составное. Вложенное | 0.1 |  |  |  |  | СоединительRapid |  | 0 | 0.1 | [30 empty] | 1 | Усиливающий хомут не найден
3018381 | Тройник чугунный безраструбный | OST_PipeFitting |  | Жильё_11_VK | TRUE |  |  | 0.0040179 | 0.031605 |  |  |  | 6dc39054-7019-4e19-b5b5-f193993da670-002e0e8d | 71ec8b14-7fad-4eb4-9524-47d24d297ec0 | None |  | 0 | Рабочий набор 1 | [6 empty] | ADSK_ЧугунБезраструбный_Тройник | [177 empty] | 0 | 1jmv1KS1bE6RMryPEP4wZv | [121 empty] | 31010 | Sanitary | [64 empty] | 1 | [7 empty] | 31010 | [14 empty] | Тройник чугунный безраструбный 90° DN100 x 100 | [64 empty] | None | [90 empty] | 2.9 |  | 220 | [7 empty] | 110 | [131 empty] | 110 | [360 empty] | 50 | [12 empty] | 50 | [70 empty] | 100 | [31 empty] | К1 17 | [190 empty] | None | Новая конструкция | 50 | Level : Жильё_11_VK | 50 | [33 empty] | К1 | ⌀100 мм-⌀100 мм-⌀100 мм | 0 | ВК_К1 | 100 | 100 | FALSE | ⌀100-⌀100-⌀100 | FALSE | 3bf616f9-6b98-4a21-80ff-da1120c8f6d6 |  | FALSE | [44 empty] | 85.5599 | [37 empty] | 0 | 0 | TRUE | TRUE | FALSE | FALSE | FALSE | FALSE | 115 | 105 | 115 | 105 | 120 | 88.8542 | 90 | 100 | FALSE | FALSE | TRUE | 55 | FALSE | -90 | 0 | 250 | TRUE | TRUE | Соединитель-хомут Rapid | Соединитель-хомут Rapid | TRUE | Соединитель-хомут Rapid | TRUE | TRUE
3018382 | Rapid | OST_PipeFitting |  | Жильё_11_VK | TRUE | [7 empty] | 6dc39054-7019-4e19-b5b5-f193993da670-002e0e8e | 71ec8b14-7fad-4eb4-9524-47d24d297ec0 | None |  | 0 | Рабочий набор 1 | [6 empty] | Влж_Чугунные безраструбные_Хомуты | [177 empty] | 0 | 1jmv1KS1bE6RMryPEP4wZw | [187 empty] | 1 | [7 empty] | 32100 | [14 empty] | Соединитель-хомут с блокирующей затяжкой DN100 | [64 empty] | None | [677 empty] | 100 | [222 empty] | None | Новая конструкция | 219.2107 | Level : Жильё_11_VK | 219.2107 | [35 empty] | 0 | [6 empty] | 3bf616f9-6b98-4a21-80ff-da1120c8f6d6 | [84 empty] | 0 | 0.1 | [31 empty] | Усиливающий хомут не найден
3018383 | Rapid | OST_PipeFitting |  | Жильё_11_VK | TRUE | [7 empty] | 6dc39054-7019-4e19-b5b5-f193993da670-002e0e8f | 71ec8b14-7fad-4eb4-9524-47d24d297ec0 | None |  | 0 | Рабочий набор 1 | [6 empty] | Влж_Чугунные безраструбные_Хомуты | [177 empty] | 0 | 1jmv1KS1bE6RMryPEP4wZx | [187 empty] | 1 | [7 empty] | 32100 | [14 empty] | Соединитель-хомут с блокирующей затяжкой DN100 | [64 empty] | None | [677 empty] | 100 | [222 empty] | None | Новая конструкция | 219.2107 | Level : Жильё_11_VK | 219.2107 | [35 empty] | 0 | [6 empty] | 3bf616f9-6b98-4a21-80ff-da1120c8f6d6 | [84 empty] | 0 | 0.1 | [31 empty] | Усиливающий хомут не найден
3018384 | Rapid | OST_PipeFitting |  | Жильё_11_VK | TRUE | [7 empty] | 6dc39054-7019-4e19-b5b5-f193993da670-002e0e90 | 71ec8b14-7fad-4eb4-9524-47d24d297ec0 | None |  | 0 | Рабочий набор 1 | [6 empty] | Влж_Чугунные безраструбные_Хомуты | [177 empty] | 0 | 1jmv1KS1bE6RMryPEP4wZy | [187 empty] | 1 | [7 empty] | 32100 | [14 empty] | Соединитель-хомут с блокирующей затяжкой DN100 | [64 empty] | None | [677 empty] | 100 | [222 empty] | None | Новая конструкция | 219.2107 | Level : Жильё_11_VK | 219.2107 | [35 empty] | 0 | [6 empty] | 3bf616f9-6b98-4a21-80ff-da1120c8f6d6 | [84 empty] | 0 | 0.1 | [31 empty] | Усиливающий хомут не найден
3018385 | Тройник чугунный безраструбный | OST_PipeFitting | Тройник чугунный безраструбный | Жильё_11_VK | TRUE |  |  | 0.0040179 | 0.031605 |  |  | Тройник чугунный безраструбный | 6dc39054-7019-4e19-b5b5-f193993da670-002e0e91 | 71ec8b14-7fad-4eb4-9524-47d24d297ec0 | None |  | 0 | Рабочий набор 1 | [6 empty] | ADSK_ЧугунБезраструбный_Тройник | [21 empty] | OST_PipeFitting | None | 3156 | [106 empty] | Тройник чугунный безраструбный | [46 empty] | 0 | 1jmv1KS1bE6RMryPEP4wZX | [121 empty] | 31010 | Sanitary | [22 empty] | ADSK_ЧугунБезраструбный_Тройник | Тройник чугунный безраструбный | Тройник чугунный безраструбный | [18 empty] | Тройник чугунный безраструбный | [20 empty] | 1 | [6 empty] | Category=[-2000700]; Color=2338280; Comments=""; Cost=0.000000000000000; Description=""; Design Option=[-1]; Edited by=""; Export to IFC As=""; Export to IFC=0; Glow=0; IFC Predefined Type=""; IfcGUID=1Zv83obP51SAWtfYRg9D9L; Keynote=""; Manufacturer=""; Mark=""; Model=""; Name=ADSK_Предупреждение; Shininess=64; Smoothness=50; Transparency=0; URL=""; Workset=10 | 31010 | [14 empty] | Тройник чугунный безраструбный 90° DN100 x 100 | [60 empty] | 2021 | 1.2.1 |  |  | None | [50 empty] | Category=[-2000700]; Color=2440850; Comments=""; Cost=0.000000000000000; Description=""; Design Option=[-1]; Edited by=""; Export to IFC As=""; Export to IFC=0; Glow=0; IFC Predefined Type=""; IfcGUID=32TXTRZJnCQxi6X$BRJiYk; Keynote=""; Manufacturer=""; Mark=""; Model=""; Name=RGB_RAL 2013; Shininess=64; Smoothness=50; Transparency=0; URL=""; Workset=10 | Category=[-2000700]; Color=12632256; Comments=""; Cost=0.000000000000000; Description=""; Design Option=[-1]; Edited by=""; Export to IFC As=""; Export to IFC=0; Glow=0; IFC Predefined Type=""; IfcGUID=32TXTRZJnCQxi6X$BRJiYl; Keynote=""; Manufacturer=""; Mark=""; Model=""; Name=Хомут_Сталь нержавеющая; Shininess=64; Smoothness=50; Transparency=0; URL=""; Workset=10 |  | Category=[-2000700]; Color=6736896; Comments=""; Cost=0.000000000000000; Description=""; Design Option=[-1]; Edited by=""; Export to IFC As=""; Export to IFC=0; Glow=0; IFC Predefined Type=""; IfcGUID=32TXTRZJnCQxi6X$BRJKeE; Keynote=""; Manufacturer=""; Mark=""; Model=""; Name=Сторона фитинга 1; Shininess=64; Smoothness=50; Transparency=0; URL=""; Workset=10 | Category=[-2000700]; Color=16711935; Comments=""; Cost=0.000000000000000; Description=""; Design Option=[-1]; Edited by=""; Export to IFC As=""; Export to IFC=0; Glow=0; IFC Predefined Type=""; IfcGUID=32TXTRZJnCQxi6X$BRJKeF; Keynote=""; Manufacturer=""; Mark=""; Model=""; Name=Сторона фитинга 2; Shininess=64; Smoothness=50; Transparency=0; URL=""; Workset=10 | [35 empty] | 2.9 |  | 220 | [7 empty] | 110 | [131 empty] | 110 | [228 empty] | 0 | 11hY6ttYH2W8mFs_g2vR8A | [130 empty] | 50 | [12 empty] | 50 | [70 empty] | 100 | [31 empty] | К1 1 | [134 empty] | 0 |  |  | Соединительные детали трубопроводов | ИС.ТС.2 | шт. | S-SML | 1 | [48 empty] | None | Новая конструкция | 50 | Level : Жильё_11_VK | 50 | [31 empty] | RGB_RAL 2013 | TRUE | К1 | ⌀100 мм-⌀100 мм-⌀100 мм | 0 | ВК_К1 | 100 | 100 | FALSE | ⌀100-⌀100-⌀100 | FALSE | 3bf616f9-6b98-4a21-80ff-da1120c8f6d6 |  | FALSE | [44 empty] | 85.5599 | [29 empty] | Составное. Родительское | 0 | Соединитель-хомут Rapid | Соединитель-хомут CV | Усиленный хомут Rapid | Усиленный хомут CV | ТройникЧугунныйБезраструбный | TRUE | 0 | 0 | TRUE | TRUE | FALSE | FALSE | FALSE | FALSE | 115 | 105 | 115 | 105 | 120 | 88.8542 | 90 | 100 | FALSE | FALSE | TRUE | 55 | FALSE | -90 | 0 | 250 | TRUE | TRUE | Соединитель-хомут Rapid | Соединитель-хомут Rapid | TRUE | Соединитель-хомут Rapid | TRUE | TRUE
3018386 | Rapid | OST_PipeFitting | Rapid | Жильё_11_VK | [7 empty] | Rapid | 6dc39054-7019-4e19-b5b5-f193993da670-002e0e92 | 71ec8b14-7fad-4eb4-9524-47d24d297ec0 | None |  | 0 | Рабочий набор 1 | [6 empty] | Влж_Чугунные безраструбные_Хомуты | [21 empty] | OST_PipeFitting | None | 3005 | [106 empty] | Rapid | [46 empty] | 0 | 1jmv1KS1bE6RMryPEP4wZY | [145 empty] | Влж_Чугунные безраструбные_Хомуты | Rapid | Rapid | [18 empty] | Rapid | [20 empty] | 1 | [7 empty] | 32100 | [14 empty] | Соединитель-хомут с блокирующей затяжкой DN100 | [64 empty] | None | [461 empty] | 0 | 11hY6ttYH2W8mFs_g2v9xI | [214 empty] | 100 | [166 empty] | 0 |  |  | Соединительные детали трубопроводов | ИС.ТС.2 | шт. | S-SML | 1 | RAPID | [47 empty] | None | Новая конструкция | 171.9413 | Level : Жильё_11_VK | 171.9413 | [35 empty] | 0 | [6 empty] | 3bf616f9-6b98-4a21-80ff-da1120c8f6d6 | [76 empty] | Составное. Вложенное | 0.1 |  |  |  |  | СоединительRapid |  | 0 | 0.1 | [30 empty] | 1 | Усиливающий хомут не найден
3018387 | Rapid | OST_PipeFitting | Rapid | Жильё_11_VK | [7 empty] | Rapid | 6dc39054-7019-4e19-b5b5-f193993da670-002e0e93 | 71ec8b14-7fad-4eb4-9524-47d24d297ec0 | None |  | 0 | Рабочий набор 1 | [6 empty] | Влж_Чугунные безраструбные_Хомуты | [21 empty] | OST_PipeFitting | None | 3005 | [106 empty] | Rapid | [46 empty] | 0 | 1jmv1KS1bE6RMryPEP4wZZ | [145 empty] | Влж_Чугунные безраструбные_Хомуты | Rapid | Rapid | [18 empty] | Rapid | [20 empty] | 1 | [7 empty] | 32100 | [14 empty] | Соединитель-хомут с блокирующей затяжкой DN100 | [64 empty] | None | [461 empty] | 0 | 11hY6ttYH2W8mFs_g2v9xI | [214 empty] | 100 | [166 empty] | 0 |  |  | Соединительные детали трубопроводов | ИС.ТС.2 | шт. | S-SML | 1 | RAPID | [47 empty] | None | Новая конструкция | 171.9413 | Level : Жильё_11_VK | 171.9413 | [35 empty] | 0 | [6 empty] | 3bf616f9-6b98-4a21-80ff-da1120c8f6d6 | [76 empty] | Составное. Вложенное | 0.1 |  |  |  |  | СоединительRapid |  | 0 | 0.1 | [30 empty] | 1 | Усиливающий хомут не найден
3018388 | Rapid | OST_PipeFitting | Rapid | Жильё_11_VK | [7 empty] | Rapid | 6dc39054-7019-4e19-b5b5-f193993da670-002e0e94 | 71ec8b14-7fad-4eb4-9524-47d24d297ec0 | None |  | 0 | Рабочий набор 1 | [6 empty] | Влж_Чугунные безраструбные_Хомуты | [21 empty] | OST_PipeFitting | None | 3005 | [106 empty] | Rapid | [46 empty] | 0 | 1jmv1KS1bE6RMryPEP4wZa | [145 empty] | Влж_Чугунные безраструбные_Хомуты | Rapid | Rapid | [18 empty] | Rapid | [20 empty] | 1 | [7 empty] | 32100 | [14 empty] | Соединитель-хомут с блокирующей затяжкой DN100 | [64 empty] | None | [461 empty] | 0 | 11hY6ttYH2W8mFs_g2v9xI | [214 empty] | 100 | [166 empty] | 0 |  |  | Соединительные детали трубопроводов | ИС.ТС.2 | шт. | S-SML | 1 | RAPID | [47 empty] | None | Новая конструкция | 171.9413 | Level : Жильё_11_VK | 171.9413 | [35 empty] | 0 | [6 empty] | 3bf616f9-6b98-4a21-80ff-da1120c8f6d6 | [76 empty] | Составное. Вложенное | 0.1 |  |  |  |  | СоединительRapid |  | 0 | 0.1 | [30 empty] | 1 | Усиливающий хомут не найден
3018389 | Тройник чугунный безраструбный | OST_PipeFitting |  | Жильё_11_VK | TRUE |  |  | 0.0040179 | 0.031605 |  |  |  | 6dc39054-7019-4e19-b5b5-f193993da670-002e0e95 | 71ec8b14-7fad-4eb4-9524-47d24d297ec0 | None |  | 0 | Рабочий набор 1 | [6 empty] | ADSK_ЧугунБезраструбный_Тройник | [177 empty] | 0 | 1jmv1KS1bE6RMryPEP4wZX | [121 empty] | 31010 | Sanitary | [64 empty] | 1 | [7 empty] | 31010 | [14 empty] | Тройник чугунный безраструбный 90° DN100 x 100 | [64 empty] | None | [90 empty] | 2.9 |  | 220 | [7 empty] | 110 | [131 empty] | 110 | [360 empty] | 50 | [12 empty] | 50 | [70 empty] | 100 | [31 empty] | К1 1 | [190 empty] | None | Новая конструкция | 50 | Level : Жильё_11_VK | 50 | [33 empty] | К1 | ⌀100 мм-⌀100 мм-⌀100 мм | 0 | ВК_К1 | 100 | 100 | FALSE | ⌀100-⌀100-⌀100 | FALSE | 3bf616f9-6b98-4a21-80ff-da1120c8f6d6 |  | FALSE | [44 empty] | 85.5599 | [37 empty] | 0 | 0 | TRUE | TRUE | FALSE | FALSE | FALSE | FALSE | 115 | 105 | 115 | 105 | 120 | 88.8542 | 90 | 100 | FALSE | FALSE | TRUE | 55 | FALSE | -90 | 0 | 250 | TRUE | TRUE | Соединитель-хомут Rapid | Соединитель-хомут Rapid | TRUE | Соединитель-хомут Rapid | TRUE | TRUE
3018390 | Rapid | OST_PipeFitting |  | Жильё_11_VK | TRUE | [7 empty] | 6dc39054-7019-4e19-b5b5-f193993da670-002e0e96 | 71ec8b14-7fad-4eb4-9524-47d24d297ec0 | None |  | 0 | Рабочий набор 1 | [6 empty] | Влж_Чугунные безраструбные_Хомуты | [177 empty] | 0 | 1jmv1KS1bE6RMryPEP4wZY | [187 empty] | 1 | [7 empty] | 32100 | [14 empty] | Соединитель-хомут с блокирующей затяжкой DN100 | [64 empty] | None | [677 empty] | 100 | [222 empty] | None | Новая конструкция | 171.9413 | Level : Жильё_11_VK | 171.9413 | [35 empty] | 0 | [6 empty] | 3bf616f9-6b98-4a21-80ff-da1120c8f6d6 | [84 empty] | 0 | 0.1 | [31 empty] | Усиливающий хомут не найден
3018391 | Rapid | OST_PipeFitting |  | Жильё_11_VK | TRUE | [7 empty] | 6dc39054-7019-4e19-b5b5-f193993da670-002e0e97 | 71ec8b14-7fad-4eb4-9524-47d24d297ec0 | None |  | 0 | Рабочий набор 1 | [6 empty] | Влж_Чугунные безраструбные_Хомуты | [177 empty] | 0 | 1jmv1KS1bE6RMryPEP4wZZ | [187 empty] | 1 | [7 empty] | 32100 | [14 empty] | Соединитель-хомут с блокирующей затяжкой DN100 | [64 empty] | None | [677 empty] | 100 | [222 empty] | None | Новая конструкция | 171.9413 | Level : Жильё_11_VK | 171.9413 | [35 empty] | 0 | [6 empty] | 3bf616f9-6b98-4a21-80ff-da1120c8f6d6 | [84 empty] | 0 | 0.1 | [31 empty] | Усиливающий хомут не найден
3018392 | Rapid | OST_PipeFitting |  | Жильё_11_VK | TRUE | [7 empty] | 6dc39054-7019-4e19-b5b5-f193993da670-002e0e98 | 71ec8b14-7fad-4eb4-9524-47d24d297ec0 | None |  | 0 | Рабочий набор 1 | [6 empty] | Влж_Чугунные безраструбные_Хомуты | [177 empty] | 0 | 1jmv1KS1bE6RMryPEP4wZa | [187 empty] | 1 | [7 empty] | 32100 | [14 empty] | Соединитель-хомут с блокирующей затяжкой DN100 | [64 empty] | None | [677 empty] | 100 | [222 empty] | None | Новая конструкция | 171.9413 | Level : Жильё_11_VK | 171.9413 | [35 empty] | 0 | [6 empty] | 3bf616f9-6b98-4a21-80ff-da1120c8f6d6 | [84 empty] | 0 | 0.1 | [31 empty] | Усиливающий хомут не найден
3018393 | Тройник чугунный безраструбный | OST_PipeFitting | Тройник чугунный безраструбный | Жильё_11_VK | TRUE |  |  | 0.0040179 | 0.031605 |  |  | Тройник чугунный безраструбный | 6dc39054-7019-4e19-b5b5-f193993da670-002e0e99 | 71ec8b14-7fad-4eb4-9524-47d24d297ec0 | None |  | 0 | Рабочий набор 1 | [6 empty] | ADSK_ЧугунБезраструбный_Тройник | [21 empty] | OST_PipeFitting | None | 3156 | [106 empty] | Тройник чугунный безраструбный | [46 empty] | 0 | 1jmv1KS1bE6RMryPEP4wZf | [121 empty] | 31010 | Sanitary | [22 empty] | ADSK_ЧугунБезраструбный_Тройник | Тройник чугунный безраструбный | Тройник чугунный безраструбный | [18 empty] | Тройник чугунный безраструбный | [20 empty] | 1 | [6 empty] | Category=[-2000700]; Color=2338280; Comments=""; Cost=0.000000000000000; Description=""; Design Option=[-1]; Edited by=""; Export to IFC As=""; Export to IFC=0; Glow=0; IFC Predefined Type=""; IfcGUID=1Zv83obP51SAWtfYRg9D9L; Keynote=""; Manufacturer=""; Mark=""; Model=""; Name=ADSK_Предупреждение; Shininess=64; Smoothness=50; Transparency=0; URL=""; Workset=10 | 31010 | [14 empty] | Тройник чугунный безраструбный 90° DN100 x 100 | [60 empty] | 2021 | 1.2.1 |  |  | None | [50 empty] | Category=[-2000700]; Color=2440850; Comments=""; Cost=0.000000000000000; Description=""; Design Option=[-1]; Edited by=""; Export to IFC As=""; Export to IFC=0; Glow=0; IFC Predefined Type=""; IfcGUID=32TXTRZJnCQxi6X$BRJiYk; Keynote=""; Manufacturer=""; Mark=""; Model=""; Name=RGB_RAL 2013; Shininess=64; Smoothness=50; Transparency=0; URL=""; Workset=10 | Category=[-2000700]; Color=12632256; Comments=""; Cost=0.000000000000000; Description=""; Design Option=[-1]; Edited by=""; Export to IFC As=""; Export to IFC=0; Glow=0; IFC Predefined Type=""; IfcGUID=32TXTRZJnCQxi6X$BRJiYl; Keynote=""; Manufacturer=""; Mark=""; Model=""; Name=Хомут_Сталь нержавеющая; Shininess=64; Smoothness=50; Transparency=0; URL=""; Workset=10 |  | Category=[-2000700]; Color=6736896; Comments=""; Cost=0.000000000000000; Description=""; Design Option=[-1]; Edited by=""; Export to IFC As=""; Export to IFC=0; Glow=0; IFC Predefined Type=""; IfcGUID=32TXTRZJnCQxi6X$BRJKeE; Keynote=""; Manufacturer=""; Mark=""; Model=""; Name=Сторона фитинга 1; Shininess=64; Smoothness=50; Transparency=0; URL=""; Workset=10 | Category=[-2000700]; Color=16711935; Comments=""; Cost=0.000000000000000; Description=""; Design Option=[-1]; Edited by=""; Export to IFC As=""; Export to IFC=0; Glow=0; IFC Predefined Type=""; IfcGUID=32TXTRZJnCQxi6X$BRJKeF; Keynote=""; Manufacturer=""; Mark=""; Model=""; Name=Сторона фитинга 2; Shininess=64; Smoothness=50; Transparency=0; URL=""; Workset=10 | [35 empty] | 2.9 |  | 220 | [7 empty] | 110 | [131 empty] | 110 | [228 empty] | 0 | 11hY6ttYH2W8mFs_g2vR8A | [130 empty] | 50 | [12 empty] | 50 | [70 empty] | 100 | [31 empty] | К1 8 | [134 empty] | 0 |  |  | Соединительные детали трубопроводов | ИС.ТС.2 | шт. | S-SML | 1 | [48 empty] | None | Новая конструкция | 50 | Level : Жильё_11_VK | 50 | [31 empty] | RGB_RAL 2013 | TRUE | К1 | ⌀100 мм-⌀100 мм-⌀100 мм | 0 | ВК_К1 | 100 | 100 | FALSE | ⌀100-⌀100-⌀100 | FALSE | 3bf616f9-6b98-4a21-80ff-da1120c8f6d6 |  | FALSE | [44 empty] | 85.5599 | [29 empty] | Составное. Родительское | 0 | Соединитель-хомут Rapid | Соединитель-хомут CV | Усиленный хомут Rapid | Усиленный хомут CV | ТройникЧугунныйБезраструбный | TRUE | 0 | 0 | TRUE | TRUE | FALSE | FALSE | FALSE | FALSE | 115 | 105 | 115 | 105 | 120 | 88.8542 | 90 | 100 | FALSE | FALSE | TRUE | 55 | FALSE | -90 | 0 | 250 | TRUE | TRUE | Соединитель-хомут Rapid | Соединитель-хомут Rapid | TRUE | Соединитель-хомут Rapid | TRUE | TRUE
3018394 | Rapid | OST_PipeFitting | Rapid | Жильё_11_VK | [7 empty] | Rapid | 6dc39054-7019-4e19-b5b5-f193993da670-002e0e9a | 71ec8b14-7fad-4eb4-9524-47d24d297ec0 | None |  | 0 | Рабочий набор 1 | [6 empty] | Влж_Чугунные безраструбные_Хомуты | [21 empty] | OST_PipeFitting | None | 3005 | [106 empty] | Rapid | [46 empty] | 0 | 1jmv1KS1bE6RMryPEP4wZg | [145 empty] | Влж_Чугунные безраструбные_Хомуты | Rapid | Rapid | [18 empty] | Rapid | [20 empty] | 1 | [7 empty] | 32100 | [14 empty] | Соединитель-хомут с блокирующей затяжкой DN100 | [64 empty] | None | [461 empty] | 0 | 11hY6ttYH2W8mFs_g2v9xI | [214 empty] | 100 | [166 empty] | 0 |  |  | Соединительные детали трубопроводов | ИС.ТС.2 | шт. | S-SML | 1 | RAPID | [47 empty] | None | Новая конструкция | 228.6646 | Level : Жильё_11_VK | 228.6646 | [35 empty] | 0 | [6 empty] | 3bf616f9-6b98-4a21-80ff-da1120c8f6d6 | [76 empty] | Составное. Вложенное | 0.1 |  |  |  |  | СоединительRapid |  | 0 | 0.1 | [30 empty] | 1 | Усиливающий хомут не найден
3018395 | Rapid | OST_PipeFitting | Rapid | Жильё_11_VK | [7 empty] | Rapid | 6dc39054-7019-4e19-b5b5-f193993da670-002e0e9b | 71ec8b14-7fad-4eb4-9524-47d24d297ec0 | None |  | 0 | Рабочий набор 1 | [6 empty] | Влж_Чугунные безраструбные_Хомуты | [21 empty] | OST_PipeFitting | None | 3005 | [106 empty] | Rapid | [46 empty] | 0 | 1jmv1KS1bE6RMryPEP4wZh | [145 empty] | Влж_Чугунные безраструбные_Хомуты | Rapid | Rapid | [18 empty] | Rapid | [20 empty] | 1 | [7 empty] | 32100 | [14 empty] | Соединитель-хомут с блокирующей затяжкой DN100 | [64 empty] | None | [461 empty] | 0 | 11hY6ttYH2W8mFs_g2v9xI | [214 empty] | 100 | [166 empty] | 0 |  |  | Соединительные детали трубопроводов | ИС.ТС.2 | шт. | S-SML | 1 | RAPID | [47 empty] | None | Новая конструкция | 228.6646 | Level : Жильё_11_VK | 228.6646 | [35 empty] | 0 | [6 empty] | 3bf616f9-6b98-4a21-80ff-da1120c8f6d6 | [76 empty] | Составное. Вложенное | 0.1 |  |  |  |  | СоединительRapid |  | 0 | 0.1 | [30 empty] | 1 | Усиливающий хомут не найден
3018396 | Rapid | OST_PipeFitting | Rapid | Жильё_11_VK | [7 empty] | Rapid | 6dc39054-7019-4e19-b5b5-f193993da670-002e0e9c | 71ec8b14-7fad-4eb4-9524-47d24d297ec0 | None |  | 0 | Рабочий набор 1 | [6 empty] | Влж_Чугунные безраструбные_Хомуты | [21 empty] | OST_PipeFitting | None | 3005 | [106 empty] | Rapid | [46 empty] | 0 | 1jmv1KS1bE6RMryPEP4wZi | [145 empty] | Влж_Чугунные безраструбные_Хомуты | Rapid | Rapid | [18 empty] | Rapid | [20 empty] | 1 | [7 empty] | 32100 | [14 empty] | Соединитель-хомут с блокирующей затяжкой DN100 | [64 empty] | None | [461 empty] | 0 | 11hY6ttYH2W8mFs_g2v9xI | [214 empty] | 100 | [166 empty] | 0 |  |  | Соединительные детали трубопроводов | ИС.ТС.2 | шт. | S-SML | 1 | RAPID | [47 empty] | None | Новая конструкция | 228.6646 | Level : Жильё_11_VK | 228.6646 | [35 empty] | 0 | [6 empty] | 3bf616f9-6b98-4a21-80ff-da1120c8f6d6 | [76 empty] | Составное. Вложенное | 0.1 |  |  |  |  | СоединительRapid |  | 0 | 0.1 | [30 empty] | 1 | Усиливающий хомут не найден
3018397 | Тройник чугунный безраструбный | OST_PipeFitting |  | Жильё_11_VK | TRUE |  |  | 0.0040179 | 0.031605 |  |  |  | 6dc39054-7019-4e19-b5b5-f193993da670-002e0e9d | 71ec8b14-7fad-4eb4-9524-47d24d297ec0 | None |  | 0 | Рабочий набор 1 | [6 empty] | ADSK_ЧугунБезраструбный_Тройник | [177 empty] | 0 | 1jmv1KS1bE6RMryPEP4wZf | [121 empty] | 31010 | Sanitary | [64 empty] | 1 | [7 empty] | 31010 | [14 empty] | Тройник чугунный безраструбный 90° DN100 x 100 | [64 empty] | None | [90 empty] | 2.9 |  | 220 | [7 empty] | 110 | [131 empty] | 110 | [360 empty] | 50 | [12 empty] | 50 | [70 empty] | 100 | [31 empty] | К1 8 | [190 empty] | None | Новая конструкция | 50 | Level : Жильё_11_VK | 50 | [33 empty] | К1 | ⌀100 мм-⌀100 мм-⌀100 мм | 0 | ВК_К1 | 100 | 100 | FALSE | ⌀100-⌀100-⌀100 | FALSE | 3bf616f9-6b98-4a21-80ff-da1120c8f6d6 |  | FALSE | [44 empty] | 85.5599 | [37 empty] | 0 | 0 | TRUE | TRUE | FALSE | FALSE | FALSE | FALSE | 115 | 105 | 115 | 105 | 120 | 88.8542 | 90 | 100 | FALSE | FALSE | TRUE | 55 | FALSE | -90 | 0 | 250 | TRUE | TRUE | Соединитель-хомут Rapid | Соединитель-хомут Rapid | TRUE | Соединитель-хомут Rapid | TRUE | TRUE
3018398 | Rapid | OST_PipeFitting |  | Жильё_11_VK | TRUE | [7 empty] | 6dc39054-7019-4e19-b5b5-f193993da670-002e0e9e | 71ec8b14-7fad-4eb4-9524-47d24d297ec0 | None |  | 0 | Рабочий набор 1 | [6 empty] | Влж_Чугунные безраструбные_Хомуты | [177 empty] | 0 | 1jmv1KS1bE6RMryPEP4wZg | [187 empty] | 1 | [7 empty] | 32100 | [14 empty] | Соединитель-хомут с блокирующей затяжкой DN100 | [64 empty] | None | [677 empty] | 100 | [222 empty] | None | Новая конструкция | 228.6646 | Level : Жильё_11_VK | 228.6646 | [35 empty] | 0 | [6 empty] | 3bf616f9-6b98-4a21-80ff-da1120c8f6d6 | [84 empty] | 0 | 0.1 | [31 empty] | Усиливающий хомут не найден
3018399 | Rapid | OST_PipeFitting |  | Жильё_11_VK | TRUE | [7 empty] | 6dc39054-7019-4e19-b5b5-f193993da670-002e0e9f | 71ec8b14-7fad-4eb4-9524-47d24d297ec0 | None |  | 0 | Рабочий набор 1 | [6 empty] | Влж_Чугунные безраструбные_Хомуты | [177 empty] | 0 | 1jmv1KS1bE6RMryPEP4wZh | [187 empty] | 1 | [7 empty] | 32100 | [14 empty] | Соединитель-хомут с блокирующей затяжкой DN100 | [64 empty] | None | [677 empty] | 100 | [222 empty] | None | Новая конструкция | 228.6646 | Level : Жильё_11_VK | 228.6646 | [35 empty] | 0 | [6 empty] | 3bf616f9-6b98-4a21-80ff-da1120c8f6d6 | [84 empty] | 0 | 0.1 | [31 empty] | Усиливающий хомут не найден
3018400 | Rapid | OST_PipeFitting |  | Жильё_11_VK | TRUE | [7 empty] | 6dc39054-7019-4e19-b5b5-f193993da670-002e0ea0 | 71ec8b14-7fad-4eb4-9524-47d24d297ec0 | None |  | 0 | Рабочий набор 1 | [6 empty] | Влж_Чугунные безраструбные_Хомуты | [177 empty] | 0 | 1jmv1KS1bE6RMryPEP4wZi | [187 empty] | 1 | [7 empty] | 32100 | [14 empty] | Соединитель-хомут с блокирующей затяжкой DN100 | [64 empty] | None | [677 empty] | 100 | [222 empty] | None | Новая конструкция | 228.6646 | Level : Жильё_11_VK | 228.6646 | [35 empty] | 0 | [6 empty] | 3bf616f9-6b98-4a21-80ff-da1120c8f6d6 | [84 empty] | 0 | 0.1 | [31 empty] | Усиливающий хомут не найден
3018401 | Тройник чугунный безраструбный | OST_PipeFitting | Тройник чугунный безраструбный | Жильё_11_VK | TRUE |  |  | 0.0040179 | 0.031605 |  |  | Тройник чугунный безраструбный | 6dc39054-7019-4e19-b5b5-f193993da670-002e0ea1 | 71ec8b14-7fad-4eb4-9524-47d24d297ec0 | None |  | 0 | Рабочий набор 1 | [6 empty] | ADSK_ЧугунБезраструбный_Тройник | [21 empty] | OST_PipeFitting | None | 3156 | [106 empty] | Тройник чугунный безраструбный | [46 empty] | 0 | 1jmv1KS1bE6RMryPEP4wZH | [121 empty] | 31010 | Sanitary | [22 empty] | ADSK_ЧугунБезраструбный_Тройник | Тройник чугунный безраструбный | Тройник чугунный безраструбный | [18 empty] | Тройник чугунный безраструбный | [20 empty] | 1 | [6 empty] | Category=[-2000700]; Color=2338280; Comments=""; Cost=0.000000000000000; Description=""; Design Option=[-1]; Edited by=""; Export to IFC As=""; Export to IFC=0; Glow=0; IFC Predefined Type=""; IfcGUID=1Zv83obP51SAWtfYRg9D9L; Keynote=""; Manufacturer=""; Mark=""; Model=""; Name=ADSK_Предупреждение; Shininess=64; Smoothness=50; Transparency=0; URL=""; Workset=10 | 31010 | [14 empty] | Тройник чугунный безраструбный 90° DN100 x 100 | [60 empty] | 2021 | 1.2.1 |  |  | None | [50 empty] | Category=[-2000700]; Color=2440850; Comments=""; Cost=0.000000000000000; Description=""; Design Option=[-1]; Edited by=""; Export to IFC As=""; Export to IFC=0; Glow=0; IFC Predefined Type=""; IfcGUID=32TXTRZJnCQxi6X$BRJiYk; Keynote=""; Manufacturer=""; Mark=""; Model=""; Name=RGB_RAL 2013; Shininess=64; Smoothness=50; Transparency=0; URL=""; Workset=10 | Category=[-2000700]; Color=12632256; Comments=""; Cost=0.000000000000000; Description=""; Design Option=[-1]; Edited by=""; Export to IFC As=""; Export to IFC=0; Glow=0; IFC Predefined Type=""; IfcGUID=32TXTRZJnCQxi6X$BRJiYl; Keynote=""; Manufacturer=""; Mark=""; Model=""; Name=Хомут_Сталь нержавеющая; Shininess=64; Smoothness=50; Transparency=0; URL=""; Workset=10 |  | Category=[-2000700]; Color=6736896; Comments=""; Cost=0.000000000000000; Description=""; Design Option=[-1]; Edited by=""; Export to IFC As=""; Export to IFC=0; Glow=0; IFC Predefined Type=""; IfcGUID=32TXTRZJnCQxi6X$BRJKeE; Keynote=""; Manufacturer=""; Mark=""; Model=""; Name=Сторона фитинга 1; Shininess=64; Smoothness=50; Transparency=0; URL=""; Workset=10 | Category=[-2000700]; Color=16711935; Comments=""; Cost=0.000000000000000; Description=""; Design Option=[-1]; Edited by=""; Export to IFC As=""; Export to IFC=0; Glow=0; IFC Predefined Type=""; IfcGUID=32TXTRZJnCQxi6X$BRJKeF; Keynote=""; Manufacturer=""; Mark=""; Model=""; Name=Сторона фитинга 2; Shininess=64; Smoothness=50; Transparency=0; URL=""; Workset=10 | [35 empty] | 2.9 |  | 220 | [7 empty] | 110 | [131 empty] | 110 | [228 empty] | 0 | 11hY6ttYH2W8mFs_g2vR8A | [130 empty] | 50 | [12 empty] | 50 | [70 empty] | 100 | [31 empty] | К1 16 | [134 empty] | 0 |  |  | Соединительные детали трубопроводов | ИС.ТС.2 | шт. | S-SML | 1 | [48 empty] | None | Новая конструкция | 50 | Level : Жильё_11_VK | 50 | [31 empty] | RGB_RAL 2013 | TRUE | К1 | ⌀100 мм-⌀100 мм-⌀100 мм | 0 | ВК_К1 | 100 | 100 | FALSE | ⌀100-⌀100-⌀100 | FALSE | 3bf616f9-6b98-4a21-80ff-da1120c8f6d6 |  | FALSE | [44 empty] | 85.5599 | [29 empty] | Составное. Родительское | 0 | Соединитель-хомут Rapid | Соединитель-хомут CV | Усиленный хомут Rapid | Усиленный хомут CV | ТройникЧугунныйБезраструбный | TRUE | 0 | 0 | TRUE | TRUE | FALSE | FALSE | FALSE | FALSE | 115 | 105 | 115 | 105 | 120 | 88.8542 | 90 | 100 | FALSE | FALSE | TRUE | 55 | FALSE | -90 | 0 | 250 | TRUE | TRUE | Соединитель-хомут Rapid | Соединитель-хомут Rapid | TRUE | Соединитель-хомут Rapid | TRUE | TRUE
3018402 | Rapid | OST_PipeFitting | Rapid | Жильё_11_VK | [7 empty] | Rapid | 6dc39054-7019-4e19-b5b5-f193993da670-002e0ea2 | 71ec8b14-7fad-4eb4-9524-47d24d297ec0 | None |  | 0 | Рабочий набор 1 | [6 empty] | Влж_Чугунные безраструбные_Хомуты | [21 empty] | OST_PipeFitting | None | 3005 | [106 empty] | Rapid | [46 empty] | 0 | 1jmv1KS1bE6RMryPEP4wZI | [145 empty] | Влж_Чугунные безраструбные_Хомуты | Rapid | Rapid | [18 empty] | Rapid | [20 empty] | 1 | [7 empty] | 32100 | [14 empty] | Соединитель-хомут с блокирующей затяжкой DN100 | [64 empty] | None | [461 empty] | 0 | 11hY6ttYH2W8mFs_g2v9xI | [214 empty] | 100 | [166 empty] | 0 |  |  | Соединительные детали трубопроводов | ИС.ТС.2 | шт. | S-SML | 1 | RAPID | [47 empty] | None | Новая конструкция | 143.5797 | Level : Жильё_11_VK | 143.5797 | [35 empty] | 0 | [6 empty] | 3bf616f9-6b98-4a21-80ff-da1120c8f6d6 | [76 empty] | Составное. Вложенное | 0.1 |  |  |  |  | СоединительRapid |  | 0 | 0.1 | [30 empty] | 1 | Усиливающий хомут не найден
3018403 | Rapid | OST_PipeFitting | Rapid | Жильё_11_VK | [7 empty] | Rapid | 6dc39054-7019-4e19-b5b5-f193993da670-002e0ea3 | 71ec8b14-7fad-4eb4-9524-47d24d297ec0 | None |  | 0 | Рабочий набор 1 | [6 empty] | Влж_Чугунные безраструбные_Хомуты | [21 empty] | OST_PipeFitting | None | 3005 | [106 empty] | Rapid | [46 empty] | 0 | 1jmv1KS1bE6RMryPEP4wZJ | [145 empty] | Влж_Чугунные безраструбные_Хомуты | Rapid | Rapid | [18 empty] | Rapid | [20 empty] | 1 | [7 empty] | 32100 | [14 empty] | Соединитель-хомут с блокирующей затяжкой DN100 | [64 empty] | None | [461 empty] | 0 | 11hY6ttYH2W8mFs_g2v9xI | [214 empty] | 100 | [166 empty] | 0 |  |  | Соединительные детали трубопроводов | ИС.ТС.2 | шт. | S-SML | 1 | RAPID | [47 empty] | None | Новая конструкция | 143.5797 | Level : Жильё_11_VK | 143.5797 | [35 empty] | 0 | [6 empty] | 3bf616f9-6b98-4a21-80ff-da1120c8f6d6 | [76 empty] | Составное. Вложенное | 0.1 |  |  |  |  | СоединительRapid |  | 0 | 0.1 | [30 empty] | 1 | Усиливающий хомут не найден
3018404 | Rapid | OST_PipeFitting | Rapid | Жильё_11_VK | [7 empty] | Rapid | 6dc39054-7019-4e19-b5b5-f193993da670-002e0ea4 | 71ec8b14-7fad-4eb4-9524-47d24d297ec0 | None |  | 0 | Рабочий набор 1 | [6 empty] | Влж_Чугунные безраструбные_Хомуты | [21 empty] | OST_PipeFitting | None | 3005 | [106 empty] | Rapid | [46 empty] | 0 | 1jmv1KS1bE6RMryPEP4wZK | [145 empty] | Влж_Чугунные безраструбные_Хомуты | Rapid | Rapid | [18 empty] | Rapid | [20 empty] | 1 | [7 empty] | 32100 | [14 empty] | Соединитель-хомут с блокирующей затяжкой DN100 | [64 empty] | None | [461 empty] | 0 | 11hY6ttYH2W8mFs_g2v9xI | [214 empty] | 100 | [166 empty] | 0 |  |  | Соединительные детали трубопроводов | ИС.ТС.2 | шт. | S-SML | 1 | RAPID | [47 empty] | None | Новая конструкция | 143.5797 | Level : Жильё_11_VK | 143.5797 | [35 empty] | 0 | [6 empty] | 3bf616f9-6b98-4a21-80ff-da1120c8f6d6 | [76 empty] | Составное. Вложенное | 0.1 |  |  |  |  | СоединительRapid |  | 0 | 0.1 | [30 empty] | 1 | Усиливающий хомут не найден
3018405 | Тройник чугунный безраструбный | OST_PipeFitting |  | Жильё_11_VK | TRUE |  |  | 0.0040179 | 0.031605 |  |  |  | 6dc39054-7019-4e19-b5b5-f193993da670-002e0ea5 | 71ec8b14-7fad-4eb4-9524-47d24d297ec0 | None |  | 0 | Рабочий набор 1 | [6 empty] | ADSK_ЧугунБезраструбный_Тройник | [177 empty] | 0 | 1jmv1KS1bE6RMryPEP4wZH | [121 empty] | 31010 | Sanitary | [64 empty] | 1 | [7 empty] | 31010 | [14 empty] | Тройник чугунный безраструбный 90° DN100 x 100 | [64 empty] | None | [90 empty] | 2.9 |  | 220 | [7 empty] | 110 | [131 empty] | 110 | [360 empty] | 50 | [12 empty] | 50 | [70 empty] | 100 | [31 empty] | К1 16 | [190 empty] | None | Новая конструкция | 50 | Level : Жильё_11_VK | 50 | [33 empty] | К1 | ⌀100 мм-⌀100 мм-⌀100 мм | 0 | ВК_К1 | 100 | 100 | FALSE | ⌀100-⌀100-⌀100 | FALSE | 3bf616f9-6b98-4a21-80ff-da1120c8f6d6 |  | FALSE | [44 empty] | 85.5599 | [37 empty] | 0 | 0 | TRUE | TRUE | FALSE | FALSE | FALSE | FALSE | 115 | 105 | 115 | 105 | 120 | 88.8542 | 90 | 100 | FALSE | FALSE | TRUE | 55 | FALSE | -90 | 0 | 250 | TRUE | TRUE | Соединитель-хомут Rapid | Соединитель-хомут Rapid | TRUE | Соединитель-хомут Rapid | TRUE | TRUE
3018406 | Rapid | OST_PipeFitting |  | Жильё_11_VK | TRUE | [7 empty] | 6dc39054-7019-4e19-b5b5-f193993da670-002e0ea6 | 71ec8b14-7fad-4eb4-9524-47d24d297ec0 | None |  | 0 | Рабочий набор 1 | [6 empty] | Влж_Чугунные безраструбные_Хомуты | [177 empty] | 0 | 1jmv1KS1bE6RMryPEP4wZI | [187 empty] | 1 | [7 empty] | 32100 | [14 empty] | Соединитель-хомут с блокирующей затяжкой DN100 | [64 empty] | None | [677 empty] | 100 | [222 empty] | None | Новая конструкция | 143.5797 | Level : Жильё_11_VK | 143.5797 | [35 empty] | 0 | [6 empty] | 3bf616f9-6b98-4a21-80ff-da1120c8f6d6 | [84 empty] | 0 | 0.1 | [31 empty] | Усиливающий хомут не найден
3018407 | Rapid | OST_PipeFitting |  | Жильё_11_VK | TRUE | [7 empty] | 6dc39054-7019-4e19-b5b5-f193993da670-002e0ea7 | 71ec8b14-7fad-4eb4-9524-47d24d297ec0 | None |  | 0 | Рабочий набор 1 | [6 empty] | Влж_Чугунные безраструбные_Хомуты | [177 empty] | 0 | 1jmv1KS1bE6RMryPEP4wZJ | [187 empty] | 1 | [7 empty] | 32100 | [14 empty] | Соединитель-хомут с блокирующей затяжкой DN100 | [64 empty] | None | [677 empty] | 100 | [222 empty] | None | Новая конструкция | 143.5797 | Level : Жильё_11_VK | 143.5797 | [35 empty] | 0 | [6 empty] | 3bf616f9-6b98-4a21-80ff-da1120c8f6d6 | [84 empty] | 0 | 0.1 | [31 empty] | Усиливающий хомут не найден
3018408 | Rapid | OST_PipeFitting |  | Жильё_11_VK | TRUE | [7 empty] | 6dc39054-7019-4e19-b5b5-f193993da670-002e0ea8 | 71ec8b14-7fad-4eb4-9524-47d24d297ec0 | None |  | 0 | Рабочий набор 1 | [6 empty] | Влж_Чугунные безраструбные_Хомуты | [177 empty] | 0 | 1jmv1KS1bE6RMryPEP4wZK | [187 empty] | 1 | [7 empty] | 32100 | [14 empty] | Соединитель-хомут с блокирующей затяжкой DN100 | [64 empty] | None | [677 empty] | 100 | [222 empty] | None | Новая конструкция | 143.5797 | Level : Жильё_11_VK | 143.5797 | [35 empty] | 0 | [6 empty] | 3bf616f9-6b98-4a21-80ff-da1120c8f6d6 | [84 empty] | 0 | 0.1 | [31 empty] | Усиливающий хомут не найден
3018417 | ADSK_Чугун_Безраструбный SML_DIN EN 877 | OST_PipeCurves | ADSK_Чугун_Безраструбный SML_DIN EN 877 |  | TRUE |  |  |  | 0.92049 | 2930 |  | ADSK_Чугун_Безраструбный SML_DIN EN 877 | 6dc39054-7019-4e19-b5b5-f193993da670-002e0eb1 | 71ec8b14-7fad-4eb4-9524-47d24d297ec0 | None |  | 0 | Рабочий набор 1 | [6 empty] | Pipe Types | [21 empty] | OST_PipeCurves | None | 74 | [53 empty] | SML | [52 empty] | ADSK_Чугун_Безраструбный SML_DIN EN 877 | [46 empty] | 0 | 1jmv1KS1bE6RMryPEP4wZ1 | 0.001 | [121 empty] | Sanitary | [22 empty] | Pipe Types | ADSK_Чугун_Безраструбный SML_DIN EN 877 | ADSK_Чугун_Безраструбный SML_DIN EN 877 | [18 empty] | ADSK_Чугун_Безраструбный SML_DIN EN 877 | [570 empty] | 0 | 32TXTRZJnCQxi6X$BRJxOl | [17 empty] | Жильё_10_VK | [228 empty] | К1 12 | [136 empty] | Труба чугунная SML | Трубы | ИС.ТС.1 | м | S-SML |  | DIN EN 877 | [47 empty] | None | Новая конструкция | [36 empty] | К1 | ⌀100 мм | 0 | ВК_К1 |  |  |  | ⌀100 | [6 empty] | DN | 155 | 3085 | 3.5 | 155 | 3085 | 155 | 3085 | 155 | 155 | 3085 | 3085 | 155 | 3085 | 0 | для чугунных безраструбных трубопроводов | Generic | SML - Чугун безраструбный | 110 | 34655 | 0 | 100 | 0 | 103 | 0 | 9.7087e-06 | 0 | 0 | 0 | 0 | 0 | Чугун безраструбный | 3085 | 36 | 0 | 0 | 155 | 3085 | [33 empty] | 1
3018418 | ADSK_Чугун_Безраструбный SML_DIN EN 877 | OST_PipeCurves |  |  | TRUE |  |  |  | 0.92049 | 2930 |  |  | 6dc39054-7019-4e19-b5b5-f193993da670-002e0eb2 | 71ec8b14-7fad-4eb4-9524-47d24d297ec0 | None |  | 0 | Рабочий набор 1 | [6 empty] | Pipe Types | [77 empty] | SML | [99 empty] | 0 | 1jmv1KS1bE6RMryPEP4wZ1 | 0.001 | [121 empty] | Sanitary | [633 empty] | Жильё_10_VK | [228 empty] | К1 12 | [190 empty] | None | Новая конструкция | [36 empty] | К1 | ⌀100 мм | 0 | ВК_К1 |  |  |  | ⌀100 | [7 empty] | 155 | 3085 | 3.5 | 155 | 3085 | 155 | 3085 | [6 empty] | 0 | для чугунных безраструбных трубопроводов | Generic | SML - Чугун безраструбный | 110 | 34655 | 0 | 100 | 0 | 103 | 0 | 9.7087e-06 | 0 |  | 0 | 0 | 0 | Чугун безраструбный | 3085 |  | 0 | 0
3018420 | ADSK_Чугун_Безраструбный SML_DIN EN 877 | OST_PipeCurves | ADSK_Чугун_Безраструбный SML_DIN EN 877 |  | TRUE |  |  |  | 0.92049 | 2930 |  | ADSK_Чугун_Безраструбный SML_DIN EN 877 | 6dc39054-7019-4e19-b5b5-f193993da670-002e0eb4 | 71ec8b14-7fad-4eb4-9524-47d24d297ec0 | None |  | 0 | Рабочий набор 1 | [6 empty] | Pipe Types | [21 empty] | OST_PipeCurves | None | 74 | [53 empty] | SML | [52 empty] | ADSK_Чугун_Безраструбный SML_DIN EN 877 | [46 empty] | 0 | 1jmv1KS1bE6RMryPEP4wZ4 | 0.001 | [121 empty] | Sanitary | [22 empty] | Pipe Types | ADSK_Чугун_Безраструбный SML_DIN EN 877 | ADSK_Чугун_Безраструбный SML_DIN EN 877 | [18 empty] | ADSK_Чугун_Безраструбный SML_DIN EN 877 | [570 empty] | 0 | 32TXTRZJnCQxi6X$BRJxOl | [17 empty] | Жильё_10_VK | [228 empty] | К1 13 | [136 empty] | Труба чугунная SML | Трубы | ИС.ТС.1 | м | S-SML |  | DIN EN 877 | [47 empty] | None | Новая конструкция | [36 empty] | К1 | ⌀100 мм | 0 | ВК_К1 |  |  |  | ⌀100 | [6 empty] | DN | 155 | 3085 | 3.5 | 155 | 3085 | 155 | 3085 | 155 | 155 | 3085 | 3085 | 155 | 3085 | 0 | для чугунных безраструбных трубопроводов | Generic | SML - Чугун безраструбный | 110 | 34655 | 0 | 100 | 0 | 103 | 0 | 9.7087e-06 | 0 | 0 | 0 | 0 | 0 | Чугун безраструбный | 3085 | 36 | 0 | 0 | 155 | 3085 | [33 empty] | 1
3018421 | ADSK_Чугун_Безраструбный SML_DIN EN 877 | OST_PipeCurves |  |  | TRUE |  |  |  | 0.92049 | 2930 |  |  | 6dc39054-7019-4e19-b5b5-f193993da670-002e0eb5 | 71ec8b14-7fad-4eb4-9524-47d24d297ec0 | None |  | 0 | Рабочий набор 1 | [6 empty] | Pipe Types | [77 empty] | SML | [99 empty] | 0 | 1jmv1KS1bE6RMryPEP4wZ4 | 0.001 | [121 empty] | Sanitary | [633 empty] | Жильё_10_VK | [228 empty] | К1 13 | [190 empty] | None | Новая конструкция | [36 empty] | К1 | ⌀100 мм | 0 | ВК_К1 |  |  |  | ⌀100 | [7 empty] | 155 | 3085 | 3.5 | 155 | 3085 | 155 | 3085 | [6 empty] | 0 | для чугунных безраструбных трубопроводов | Generic | SML - Чугун безраструбный | 110 | 34655 | 0 | 100 | 0 | 103 | 0 | 9.7087e-06 | 0 |  | 0 | 0 | 0 | Чугун безраструбный | 3085 |  | 0 | 0
3018423 | ADSK_Чугун_Безраструбный SML_DIN EN 877 | OST_PipeCurves | ADSK_Чугун_Безраструбный SML_DIN EN 877 |  | TRUE |  |  |  | 1.2739 | 4055 |  | ADSK_Чугун_Безраструбный SML_DIN EN 877 | 6dc39054-7019-4e19-b5b5-f193993da670-002e0eb7 | 71ec8b14-7fad-4eb4-9524-47d24d297ec0 | None |  | 0 | Рабочий набор 1 | [6 empty] | Pipe Types | [21 empty] | OST_PipeCurves | None | 74 | [53 empty] | SML | [52 empty] | ADSK_Чугун_Безраструбный SML_DIN EN 877 | [46 empty] | 0 | 1jmv1KS1bE6RMryPEP4wZ7 | 0.001 | [121 empty] | Sanitary | [22 empty] | Pipe Types | ADSK_Чугун_Безраструбный SML_DIN EN 877 | ADSK_Чугун_Безраструбный SML_DIN EN 877 | [18 empty] | ADSK_Чугун_Безраструбный SML_DIN EN 877 | [570 empty] | 0 | 32TXTRZJnCQxi6X$BRJxOl | [17 empty] | Жильё_10_VK | [228 empty] | К1 14 | [136 empty] | Труба чугунная SML | Трубы | ИС.ТС.1 | м | S-SML |  | DIN EN 877 | [47 empty] | None | Новая конструкция | [36 empty] | К1 | ⌀100 мм | 0 | ВК_К1 |  |  |  | ⌀100 | [6 empty] | DN | 3305 | 7360 | 3.5 | 3305 | 7360 | 3305 | 7360 | 3305 | 3305 | 7360 | 7360 | 3305 | 7360 | 0 | для чугунных безраструбных трубопроводов | Generic | SML - Чугун безраструбный | 110 | 37805 | 0 | 100 | 0 | 103 | 0 | 9.7087e-06 | 0 | 0 | 0 | 0 | 0 | Чугун безраструбный | 7360 | 36 | 0 | 0 | 3305 | 7360 | [33 empty] | 1
3018424 | ADSK_Чугун_Безраструбный SML_DIN EN 877 | OST_PipeCurves |  |  | TRUE |  |  |  | 1.2739 | 4055 |  |  | 6dc39054-7019-4e19-b5b5-f193993da670-002e0eb8 | 71ec8b14-7fad-4eb4-9524-47d24d297ec0 | None |  | 0 | Рабочий набор 1 | [6 empty] | Pipe Types | [77 empty] | SML | [99 empty] | 0 | 1jmv1KS1bE6RMryPEP4wZ7 | 0.001 | [121 empty] | Sanitary | [633 empty] | Жильё_10_VK | [228 empty] | К1 14 | [190 empty] | None | Новая конструкция | [36 empty] | К1 | ⌀100 мм | 0 | ВК_К1 |  |  |  | ⌀100 | [7 empty] | 3305 | 7360 | 3.5 | 3305 | 7360 | 3305 | 7360 | [6 empty] | 0 | для чугунных безраструбных трубопроводов | Generic | SML - Чугун безраструбный | 110 | 37805 | 0 | 100 | 0 | 103 | 0 | 9.7087e-06 | 0 |  | 0 | 0 | 0 | Чугун безраструбный | 7360 |  | 0 | 0
3018426 | ADSK_Чугун_Безраструбный SML_DIN EN 877 | OST_PipeCurves | ADSK_Чугун_Безраструбный SML_DIN EN 877 |  | TRUE |  |  |  | 1.2739 | 4055 |  | ADSK_Чугун_Безраструбный SML_DIN EN 877 | 6dc39054-7019-4e19-b5b5-f193993da670-002e0eba | 71ec8b14-7fad-4eb4-9524-47d24d297ec0 | None |  | 0 | Рабочий набор 1 | [6 empty] | Pipe Types | [21 empty] | OST_PipeCurves | None | 74 | [53 empty] | SML | [52 empty] | ADSK_Чугун_Безраструбный SML_DIN EN 877 | [46 empty] | 0 | 1jmv1KS1bE6RMryPEP4wZA | 0.001 | [121 empty] | Sanitary | [22 empty] | Pipe Types | ADSK_Чугун_Безраструбный SML_DIN EN 877 | ADSK_Чугун_Безраструбный SML_DIN EN 877 | [18 empty] | ADSK_Чугун_Безраструбный SML_DIN EN 877 | [570 empty] | 0 | 32TXTRZJnCQxi6X$BRJxOl | [17 empty] | Жильё_10_VK | [228 empty] | К1 15 | [136 empty] | Труба чугунная SML | Трубы | ИС.ТС.1 | м | S-SML |  | DIN EN 877 | [47 empty] | None | Новая конструкция | [36 empty] | К1 | ⌀100 мм | 0 | ВК_К1 |  |  |  | ⌀100 | [6 empty] | DN | 3305 | 7360 | 3.5 | 3305 | 7360 | 3305 | 7360 | 3305 | 3305 | 7360 | 7360 | 3305 | 7360 | 0 | для чугунных безраструбных трубопроводов | Generic | SML - Чугун безраструбный | 110 | 37805 | 0 | 100 | 0 | 103 | 0 | 9.7087e-06 | 0 | 0 | 0 | 0 | 0 | Чугун безраструбный | 7360 | 36 | 0 | 0 | 3305 | 7360 | [33 empty] | 1
3018427 | ADSK_Чугун_Безраструбный SML_DIN EN 877 | OST_PipeCurves |  |  | TRUE |  |  |  | 1.2739 | 4055 |  |  | 6dc39054-7019-4e19-b5b5-f193993da670-002e0ebb | 71ec8b14-7fad-4eb4-9524-47d24d297ec0 | None |  | 0 | Рабочий набор 1 | [6 empty] | Pipe Types | [77 empty] | SML | [99 empty] | 0 | 1jmv1KS1bE6RMryPEP4wZA | 0.001 | [121 empty] | Sanitary | [633 empty] | Жильё_10_VK | [228 empty] | К1 15 | [190 empty] | None | Новая конструкция | [36 empty] | К1 | ⌀100 мм | 0 | ВК_К1 |  |  |  | ⌀100 | [7 empty] | 3305 | 7360 | 3.5 | 3305 | 7360 | 3305 | 7360 | [6 empty] | 0 | для чугунных безраструбных трубопроводов | Generic | SML - Чугун безраструбный | 110 | 37805 | 0 | 100 | 0 | 103 | 0 | 9.7087e-06 | 0 |  | 0 | 0 | 0 | Чугун безраструбный | 7360 |  | 0 | 0
3018429 | ADSK_Чугун_Безраструбный SML_DIN EN 877 | OST_PipeCurves | ADSK_Чугун_Безраструбный SML_DIN EN 877 |  | TRUE |  |  |  | 0.92049 | 2930 |  | ADSK_Чугун_Безраструбный SML_DIN EN 877 | 6dc39054-7019-4e19-b5b5-f193993da670-002e0ebd | 71ec8b14-7fad-4eb4-9524-47d24d297ec0 | None |  | 0 | Рабочий набор 1 | [6 empty] | Pipe Types | [21 empty] | OST_PipeCurves | None | 74 | [53 empty] | SML | [52 empty] | ADSK_Чугун_Безраструбный SML_DIN EN 877 | [46 empty] | 0 | 1jmv1KS1bE6RMryPEP4wZD | 0.001 | [121 empty] | Sanitary | [22 empty] | Pipe Types | ADSK_Чугун_Безраструбный SML_DIN EN 877 | ADSK_Чугун_Безраструбный SML_DIN EN 877 | [18 empty] | ADSK_Чугун_Безраструбный SML_DIN EN 877 | [570 empty] | 0 | 32TXTRZJnCQxi6X$BRJxOl | [17 empty] | Жильё_10_VK | [228 empty] | К1 17 | [136 empty] | Труба чугунная SML | Трубы | ИС.ТС.1 | м | S-SML |  | DIN EN 877 | [47 empty] | None | Новая конструкция | [36 empty] | К1 | ⌀100 мм | 0 | ВК_К1 |  |  |  | ⌀100 | [6 empty] | DN | 155 | 3085 | 3.5 | 155 | 3085 | 155 | 3085 | 155 | 155 | 3085 | 3085 | 155 | 3085 | 0 | для чугунных безраструбных трубопроводов | Generic | SML - Чугун безраструбный | 110 | 34655 | 0 | 100 | 0 | 103 | 0 | 9.7087e-06 | 0 | 0 | 0 | 0 | 0 | Чугун безраструбный | 3085 | 36 | 0 | 0 | 155 | 3085 | [33 empty] | 1
3018430 | ADSK_Чугун_Безраструбный SML_DIN EN 877 | OST_PipeCurves |  |  | TRUE |  |  |  | 0.92049 | 2930 |  |  | 6dc39054-7019-4e19-b5b5-f193993da670-002e0ebe | 71ec8b14-7fad-4eb4-9524-47d24d297ec0 | None |  | 0 | Рабочий набор 1 | [6 empty] | Pipe Types | [77 empty] | SML | [99 empty] | 0 | 1jmv1KS1bE6RMryPEP4wZD | 0.001 | [121 empty] | Sanitary | [633 empty] | Жильё_10_VK | [228 empty] | К1 17 | [190 empty] | None | Новая конструкция | [36 empty] | К1 | ⌀100 мм | 0 | ВК_К1 |  |  |  | ⌀100 | [7 empty] | 155 | 3085 | 3.5 | 155 | 3085 | 155 | 3085 | [6 empty] | 0 | для чугунных безраструбных трубопроводов | Generic | SML - Чугун безраструбный | 110 | 34655 | 0 | 100 | 0 | 103 | 0 | 9.7087e-06 | 0 |  | 0 | 0 | 0 | Чугун безраструбный | 3085 |  | 0 | 0
3018432 | ADSK_Чугун_Безраструбный SML_DIN EN 877 | OST_PipeCurves | ADSK_Чугун_Безраструбный SML_DIN EN 877 |  | TRUE |  |  |  | 0.92049 | 2930 |  | ADSK_Чугун_Безраструбный SML_DIN EN 877 | 6dc39054-7019-4e19-b5b5-f193993da670-002e0ec0 | 71ec8b14-7fad-4eb4-9524-47d24d297ec0 | None |  | 0 | Рабочий набор 1 | [6 empty] | Pipe Types | [21 empty] | OST_PipeCurves | None | 74 | [53 empty] | SML | [52 empty] | ADSK_Чугун_Безраструбный SML_DIN EN 877 | [46 empty] | 0 | 1jmv1KS1bE6RMryPEP4wYm | 0.001 | [121 empty] | Sanitary | [22 empty] | Pipe Types | ADSK_Чугун_Безраструбный SML_DIN EN 877 | ADSK_Чугун_Безраструбный SML_DIN EN 877 | [18 empty] | ADSK_Чугун_Безраструбный SML_DIN EN 877 | [570 empty] | 0 | 32TXTRZJnCQxi6X$BRJxOl | [17 empty] | Жильё_10_VK | [228 empty] | К1 1 | [136 empty] | Труба чугунная SML | Трубы | ИС.ТС.1 | м | S-SML |  | DIN EN 877 | [47 empty] | None | Новая конструкция | [36 empty] | К1 | ⌀100 мм | 0 | ВК_К1 |  |  |  | ⌀100 | [6 empty] | DN | 155 | 3085 | 3.5 | 155 | 3085 | 155 | 3085 | 155 | 155 | 3085 | 3085 | 155 | 3085 | 0 | для чугунных безраструбных трубопроводов | Generic | SML - Чугун безраструбный | 110 | 34655 | 0 | 100 | 0 | 103 | 0 | 9.7087e-06 | 0 | 0 | 0 | 0 | 0 | Чугун безраструбный | 3085 | 36 | 0 | 0 | 155 | 3085 | [33 empty] | 1
3018433 | ADSK_Чугун_Безраструбный SML_DIN EN 877 | OST_PipeCurves |  |  | TRUE |  |  |  | 0.92049 | 2930 |  |  | 6dc39054-7019-4e19-b5b5-f193993da670-002e0ec1 | 71ec8b14-7fad-4eb4-9524-47d24d297ec0 | None |  | 0 | Рабочий набор 1 | [6 empty] | Pipe Types | [77 empty] | SML | [99 empty] | 0 | 1jmv1KS1bE6RMryPEP4wYm | 0.001 | [121 empty] | Sanitary | [633 empty] | Жильё_10_VK | [228 empty] | К1 1 | [190 empty] | None | Новая конструкция | [36 empty] | К1 | ⌀100 мм | 0 | ВК_К1 |  |  |  | ⌀100 | [7 empty] | 155 | 3085 | 3.5 | 155 | 3085 | 155 | 3085 | [6 empty] | 0 | для чугунных безраструбных трубопроводов | Generic | SML - Чугун безраструбный | 110 | 34655 | 0 | 100 | 0 | 103 | 0 | 9.7087e-06 | 0 |  | 0 | 0 | 0 | Чугун безраструбный | 3085 |  | 0 | 0
3018435 | ADSK_Чугун_Безраструбный SML_DIN EN 877 | OST_PipeCurves | ADSK_Чугун_Безраструбный SML_DIN EN 877 |  | TRUE |  |  |  | 0.92049 | 2930 |  | ADSK_Чугун_Безраструбный SML_DIN EN 877 | 6dc39054-7019-4e19-b5b5-f193993da670-002e0ec3 | 71ec8b14-7fad-4eb4-9524-47d24d297ec0 | None |  | 0 | Рабочий набор 1 | [6 empty] | Pipe Types | [21 empty] | OST_PipeCurves | None | 74 | [53 empty] | SML | [52 empty] | ADSK_Чугун_Безраструбный SML_DIN EN 877 | [46 empty] | 0 | 1jmv1KS1bE6RMryPEP4wYp | 0.001 | [121 empty] | Sanitary | [22 empty] | Pipe Types | ADSK_Чугун_Безраструбный SML_DIN EN 877 | ADSK_Чугун_Безраструбный SML_DIN EN 877 | [18 empty] | ADSK_Чугун_Безраструбный SML_DIN EN 877 | [570 empty] | 0 | 32TXTRZJnCQxi6X$BRJxOl | [17 empty] | Жильё_10_VK | [228 empty] | К1 8 | [136 empty] | Труба чугунная SML | Трубы | ИС.ТС.1 | м | S-SML |  | DIN EN 877 | [47 empty] | None | Новая конструкция | [36 empty] | К1 | ⌀100 мм | 0 | ВК_К1 |  |  |  | ⌀100 | [6 empty] | DN | 155 | 3085 | 3.5 | 155 | 3085 | 155 | 3085 | 155 | 155 | 3085 | 3085 | 155 | 3085 | 0 | для чугунных безраструбных трубопроводов | Generic | SML - Чугун безраструбный | 110 | 34655 | 0 | 100 | 0 | 103 | 0 | 9.7087e-06 | 0 | 0 | 0 | 0 | 0 | Чугун безраструбный | 3085 | 36 | 0 | 0 | 155 | 3085 | [33 empty] | 1
3018436 | ADSK_Чугун_Безраструбный SML_DIN EN 877 | OST_PipeCurves |  |  | TRUE |  |  |  | 0.92049 | 2930 |  |  | 6dc39054-7019-4e19-b5b5-f193993da670-002e0ec4 | 71ec8b14-7fad-4eb4-9524-47d24d297ec0 | None |  | 0 | Рабочий набор 1 | [6 empty] | Pipe Types | [77 empty] | SML | [99 empty] | 0 | 1jmv1KS1bE6RMryPEP4wYp | 0.001 | [121 empty] | Sanitary | [633 empty] | Жильё_10_VK | [228 empty] | К1 8 | [190 empty] | None | Новая конструкция | [36 empty] | К1 | ⌀100 мм | 0 | ВК_К1 |  |  |  | ⌀100 | [7 empty] | 155 | 3085 | 3.5 | 155 | 3085 | 155 | 3085 | [6 empty] | 0 | для чугунных безраструбных трубопроводов | Generic | SML - Чугун безраструбный | 110 | 34655 | 0 | 100 | 0 | 103 | 0 | 9.7087e-06 | 0 |  | 0 | 0 | 0 | Чугун безраструбный | 3085 |  | 0 | 0
3018438 | ADSK_Чугун_Безраструбный SML_DIN EN 877 | OST_PipeCurves | ADSK_Чугун_Безраструбный SML_DIN EN 877 |  | TRUE |  |  |  | 0.92049 | 2930 |  | ADSK_Чугун_Безраструбный SML_DIN EN 877 | 6dc39054-7019-4e19-b5b5-f193993da670-002e0ec6 | 71ec8b14-7fad-4eb4-9524-47d24d297ec0 | None |  | 0 | Рабочий набор 1 | [6 empty] | Pipe Types | [21 empty] | OST_PipeCurves | None | 74 | [53 empty] | SML | [52 empty] | ADSK_Чугун_Безраструбный SML_DIN EN 877 | [46 empty] | 0 | 1jmv1KS1bE6RMryPEP4wYs | 0.001 | [121 empty] | Sanitary | [22 empty] | Pipe Types | ADSK_Чугун_Безраструбный SML_DIN EN 877 | ADSK_Чугун_Безраструбный SML_DIN EN 877 | [18 empty] | ADSK_Чугун_Безраструбный SML_DIN EN 877 | [570 empty] | 0 | 32TXTRZJnCQxi6X$BRJxOl | [17 empty] | Жильё_10_VK | [228 empty] | К1 16 | [136 empty] | Труба чугунная SML | Трубы | ИС.ТС.1 | м | S-SML |  | DIN EN 877 | [47 empty] | None | Новая конструкция | [36 empty] | К1 | ⌀100 мм | 0 | ВК_К1 |  |  |  | ⌀100 | [6 empty] | DN | 155 | 3085 | 3.5 | 155 | 3085 | 155 | 3085 | 155 | 155 | 3085 | 3085 | 155 | 3085 | 0 | для чугунных безраструбных трубопроводов | Generic | SML - Чугун безраструбный | 110 | 34655 | 0 | 100 | 0 | 103 | 0 | 9.7087e-06 | 0 | 0 | 0 | 0 | 0 | Чугун безраструбный | 3085 | 36 | 0 | 0 | 155 | 3085 | [33 empty] | 1
3018439 | ADSK_Чугун_Безраструбный SML_DIN EN 877 | OST_PipeCurves |  |  | TRUE |  |  |  | 0.92049 | 2930 |  |  | 6dc39054-7019-4e19-b5b5-f193993da670-002e0ec7 | 71ec8b14-7fad-4eb4-9524-47d24d297ec0 | None |  | 0 | Рабочий набор 1 | [6 empty] | Pipe Types | [77 empty] | SML | [99 empty] | 0 | 1jmv1KS1bE6RMryPEP4wYs | 0.001 | [121 empty] | Sanitary | [633 empty] | Жильё_10_VK | [228 empty] | К1 16 | [190 empty] | None | Новая конструкция | [36 empty] | К1 | ⌀100 мм | 0 | ВК_К1 |  |  |  | ⌀100 | [7 empty] | 155 | 3085 | 3.5 | 155 | 3085 | 155 | 3085 | [6 empty] | 0 | для чугунных безраструбных трубопроводов | Generic | SML - Чугун безраструбный | 110 | 34655 | 0 | 100 | 0 | 103 | 0 | 9.7087e-06 | 0 |  | 0 | 0 | 0 | Чугун безраструбный | 3085 |  | 0 | 0
3018773 | ADSK_ВК_В_Водопровод | OST_Views | ADSK_ВК_В_Водопровод | [8 empty] | ADSK_ВК_В_Водопровод | dbf52223-bacc-45cd-ab98-49ecab31dcd1-002e1015 | dbf52223-bacc-45cd-ab98-49ecab31dcd1 | None |  | 7912 | Вид "Разрез: pangolin.MagicSection" | [28 empty] | None | None | 63 | [106 empty] | ADSK_ВК_В_Водопровод | [34 empty] | Новая конструкция | [137 empty] | 1 | Показать все | 1 | 3 |  | В_Р_Водопровод | 16 | 100 | 100 | Вспомогательные виды | Водопровод | 1 | 0 | 2 |  |  |  |  | FALSE | В_Р_Водопровод |  | Section | ADSK_ВК_В_Водопровод | ADSK_ВК_В_Водопровод | None | - | --- | None |  | Independent |  | pangolin.MagicSection |  | pangolin.MagicSection |  | 2775.7532 | FALSE | TRUE | TRUE |  |  |  | ADSK_ВК_В_Водопровод |  | Фрагмент_Марка_Номер вида без номера листа | по | [794 empty] | Разрез_Марка_Номер вида без номера листа | 1000
3018774 | ADSK_ВК_В_Водопровод | OST_Views | ADSK_ВК_В_Водопровод | [8 empty] | pangolin.MagicSection | dbf52223-bacc-45cd-ab98-49ecab31dcd1-002e1016 | 71ec8b14-7fad-4eb4-9524-47d24d297ec0 | None |  | 7912 | Вид "Разрез: pangolin.MagicSection" | [6 empty] | Building Section | [21 empty] | None | None | 63 | [106 empty] | ADSK_ВК_В_Водопровод | [34 empty] | Новая конструкция | [137 empty] | 1 | Показать все | 1 | 3 |  | В_Р_Водопровод | 16 | 100 | 100 | Вспомогательные виды | Водопровод | 1 | 0 | 2 |  |  |  |  | FALSE | В_Р_Водопровод |  | Section | ADSK_ВК_В_Водопровод | ADSK_ВК_В_Водопровод | None | - | --- | None |  | Independent |  | pangolin.MagicSection |  | pangolin.MagicSection |  | 2775.7532 | FALSE | TRUE | TRUE |  |  |  | ADSK_ВК_В_Водопровод |  | Фрагмент_Марка_Номер вида без номера листа | по | [794 empty] | Разрез_Марка_Номер вида без номера листа | 1000
3018776 |  | OST_SunStudy | [9 empty] | <В сеансе, освещение> | dbf52223-bacc-45cd-ab98-49ecab31dcd1-002e1018 | dbf52223-bacc-45cd-ab98-49ecab31dcd1 | None |  | 7912 | Вид "Разрез: pangolin.MagicSection" | [41 empty] | 150
3018777 |  | OST_SunStudy | [10 empty] | dbf52223-bacc-45cd-ab98-49ecab31dcd1-002e1019 | dbf52223-bacc-45cd-ab98-49ecab31dcd1 | None |  | 7913 | Вид "Разрез: pangolin.MagicSection"
3019033 | ВК_Т3 | OST_PipingSystem | ВК_Т3 | [8 empty] | Т3 5 | dbf52223-bacc-45cd-ab98-49ecab31dcd1-002e1119 | 71ec8b14-7fad-4eb4-9524-47d24d297ec0 | None |  | 170 | #Общие уровни и сетки | [6 empty] | Piping System | [21 empty] | OST_PipingSystem | None | 127 | [106 empty] | ВК_Т3 | [46 empty] | 0 | 3RzI8Zkin5pQkOIUoh7yt8 | [145 empty] | Piping System | ВК_Т3 | ВК_Т3 | [18 empty] | ВК_Т3 | [802 empty] | 10 | 10 | 10 | 10 | 10 | 10 | -1 | Т3 | 0 | Domestic Hot Water | ADSK_Вода | 65 | 0.000434 | 979 | None | Т3-ГВС(подача) | Т3 5
3019164 | ADSK_Полиэтилен сшитый | OST_PipeCurves | ADSK_Полиэтилен сшитый |  | TRUE |  |  |  | 0.18937 | 1506.9286 |  | ADSK_Полиэтилен сшитый | dbf52223-bacc-45cd-ab98-49ecab31dcd1-002e119c | 71ec8b14-7fad-4eb4-9524-47d24d297ec0 | None |  | 0 | Рабочий набор 1 | [6 empty] | Pipe Types | [21 empty] | OST_PipeCurves | None | 74 | [53 empty] | Полиэтилен PE-X | [52 empty] | ADSK_Полиэтилен сшитый | [46 empty] | 0 | 3RzI8Zkin5pQkOIUoh7yrD | 0.0015 | [121 empty] | Domestic Hot Water | [22 empty] | Pipe Types | ADSK_Полиэтилен сшитый | ADSK_Полиэтилен сшитый | [18 empty] | ADSK_Полиэтилен сшитый | [570 empty] | 0 | 32TXTRZJnCQxi6X$BRJljG | [17 empty] | Жильё_10_VK | [228 empty] | Т3 5 | [136 empty] | Труба из сшитого полиэтилена | Трубы | ИС.ТС.1 | м | [50 empty] | None | Новая конструкция | [36 empty] | Т3 | ⌀40 мм | 0 | ВК_Т3 |  |  |  | ⌀40 | [6 empty] | Днар х Стенка | 2730 | 2770 | 5.5 | 2735.5 | 2735.5 | 2764.5 | 2764.5 | 2730 | 2770 | 2730 | 2770 | 2770 | 2730 | 0 | для многослойных труб с пресс-фитингами | Generic | Полиэтилен PE-X - Сшитый многослойный | 40 | 37235.5 | 0 | 40 | 0 | 29 | 0 | 5.1724e-05 | 0 | 0 | 0 | 0 | 0 | Сшитый многослойный | 2750 | 65 | 0 | 0 | 2750 | 2750 | 0 | [100 empty] | 0
3019165 | ADSK_Полиэтилен сшитый | OST_PipeCurves |  |  | TRUE |  |  |  | 0.18937 | 1506.9286 |  |  | dbf52223-bacc-45cd-ab98-49ecab31dcd1-002e119d | 71ec8b14-7fad-4eb4-9524-47d24d297ec0 | None |  | 0 | Рабочий набор 1 | [6 empty] | Pipe Types | [77 empty] | Полиэтилен PE-X | [99 empty] | 0 | 3RzI8Zkin5pQkOIUoh7yrD | 0.0015 | [121 empty] | Domestic Hot Water | [633 empty] | Жильё_10_VK | [228 empty] | Т3 5 | [190 empty] | None | Новая конструкция | [36 empty] | Т3 | ⌀40 мм | 0 | ВК_Т3 |  |  |  | ⌀40 | [7 empty] | 2730 | 2770 | 5.5 | 2735.5 | 2735.5 | 2764.5 | 2764.5 | [6 empty] | 0 | для многослойных труб с пресс-фитингами | Generic | Полиэтилен PE-X - Сшитый многослойный | 40 | 37235.5 | 0 | 40 | 0 | 29 | 0 | 5.1724e-05 | 0 |  | 0 | 0 | 0 | Сшитый многослойный | 2750 |  | 0 | 0 |  |  | 0 | [100 empty] | 0
3019219 | ADSK_Полиэтилен сшитый | OST_PipeCurves | ADSK_Полиэтилен сшитый |  | TRUE |  |  |  | 0.013648 | 108.6083 |  | ADSK_Полиэтилен сшитый | dbf52223-bacc-45cd-ab98-49ecab31dcd1-002e11d3 | 71ec8b14-7fad-4eb4-9524-47d24d297ec0 | None |  | 0 | Рабочий набор 1 | [6 empty] | Pipe Types | [21 empty] | OST_PipeCurves | None | 74 | [53 empty] | Полиэтилен PE-X | [52 empty] | ADSK_Полиэтилен сшитый | [46 empty] | 0 | 3RzI8Zkin5pQkOIUoh7yq2 | 0.0015 | [121 empty] | Domestic Hot Water | [22 empty] | Pipe Types | ADSK_Полиэтилен сшитый | ADSK_Полиэтилен сшитый | [18 empty] | ADSK_Полиэтилен сшитый | [570 empty] | 0 | 32TXTRZJnCQxi6X$BRJljG | [17 empty] | Жильё_10_VK | [228 empty] | Т3 5 | [136 empty] | Труба из сшитого полиэтилена | Трубы | ИС.ТС.1 | м | [50 empty] | None | Новая конструкция | [36 empty] | Т3 | ⌀40 мм | 0 | ВК_Т3 |  |  |  | ⌀40 | [6 empty] | Днар х Стенка | 2580 | 2620 | 5.5 | 2585.5 | 2585.5 | 2614.5 | 2614.5 | 2580 | 2620 | 2580 | 2620 | 2620 | 2580 | 0 | для многослойных труб с пресс-фитингами | Generic | Полиэтилен PE-X - Сшитый многослойный | 40 | 37085.5 | 0 | 40 | 0 | 29 | 0 | 5.1724e-05 | 0 | 0 | 0 | 0 | 0 | Сшитый многослойный | 2600 | 65 | 0 | 0 | 2600 | 2600 | -1.9941e-12 | [100 empty] | 0
3019220 | ADSK_Полиэтилен сшитый | OST_PipeCurves |  |  | TRUE |  |  |  | 0.013648 | 108.6083 |  |  | dbf52223-bacc-45cd-ab98-49ecab31dcd1-002e11d4 | 71ec8b14-7fad-4eb4-9524-47d24d297ec0 | None |  | 0 | Рабочий набор 1 | [6 empty] | Pipe Types | [77 empty] | Полиэтилен PE-X | [99 empty] | 0 | 3RzI8Zkin5pQkOIUoh7yq2 | 0.0015 | [121 empty] | Domestic Hot Water | [633 empty] | Жильё_10_VK | [228 empty] | Т3 5 | [190 empty] | None | Новая конструкция | [36 empty] | Т3 | ⌀40 мм | 0 | ВК_Т3 |  |  |  | ⌀40 | [7 empty] | 2580 | 2620 | 5.5 | 2585.5 | 2585.5 | 2614.5 | 2614.5 | [6 empty] | 0 | для многослойных труб с пресс-фитингами | Generic | Полиэтилен PE-X - Сшитый многослойный | 40 | 37085.5 | 0 | 40 | 0 | 29 | 0 | 5.1724e-05 | 0 |  | 0 | 0 | 0 | Сшитый многослойный | 2600 |  | 0 | 0 |  |  | -1.9941e-12 | [100 empty] | 0
3019231 | ADSK_Полиэтилен сшитый | OST_PipeCurves | ADSK_Полиэтилен сшитый |  | TRUE |  |  |  | 0.17426 | 1386.7058 |  | ADSK_Полиэтилен сшитый | dbf52223-bacc-45cd-ab98-49ecab31dcd1-002e11df | 71ec8b14-7fad-4eb4-9524-47d24d297ec0 | None |  | 0 | Рабочий набор 1 | [6 empty] | Pipe Types | [21 empty] | OST_PipeCurves | None | 74 | [53 empty] | Полиэтилен PE-X | [52 empty] | ADSK_Полиэтилен сшитый | [46 empty] | 0 | 3RzI8Zkin5pQkOIUoh7yqE | 0.0015 | [121 empty] | Domestic Hot Water | [22 empty] | Pipe Types | ADSK_Полиэтилен сшитый | ADSK_Полиэтилен сшитый | [18 empty] | ADSK_Полиэтилен сшитый | [570 empty] | 0 | 32TXTRZJnCQxi6X$BRJljG | [17 empty] | Жильё_10_VK | [228 empty] | Т3 5 | [136 empty] | Труба из сшитого полиэтилена | Трубы | ИС.ТС.1 | м | [50 empty] | None | Новая конструкция | [36 empty] | Т3 | ⌀40 мм | 0 | ВК_Т3 |  |  |  | ⌀40 | [6 empty] | Днар х Стенка | 2730 | 2770 | 5.5 | 2735.5 | 2735.5 | 2764.5 | 2764.5 | 2730 | 2770 | 2730 | 2770 | 2770 | 2730 | 0 | для многослойных труб с пресс-фитингами | Generic | Полиэтилен PE-X - Сшитый многослойный | 40 | 37235.5 | 0 | 40 | 0 | 29 | 0 | 5.1724e-05 | 0 | 0 | 0 | 0 | 0 | Сшитый многослойный | 2750 | 50 | 0 | 0 | 2750 | 2750 | 0 | [100 empty] | 0
3019232 | ADSK_Полиэтилен сшитый | OST_PipeCurves |  |  | TRUE |  |  |  | 0.17426 | 1386.7058 |  |  | dbf52223-bacc-45cd-ab98-49ecab31dcd1-002e11e0 | 71ec8b14-7fad-4eb4-9524-47d24d297ec0 | None |  | 0 | Рабочий набор 1 | [6 empty] | Pipe Types | [77 empty] | Полиэтилен PE-X | [99 empty] | 0 | 3RzI8Zkin5pQkOIUoh7yqE | 0.0015 | [121 empty] | Domestic Hot Water | [633 empty] | Жильё_10_VK | [228 empty] | Т3 5 | [190 empty] | None | Новая конструкция | [36 empty] | Т3 | ⌀40 мм | 0 | ВК_Т3 |  |  |  | ⌀40 | [7 empty] | 2730 | 2770 | 5.5 | 2735.5 | 2735.5 | 2764.5 | 2764.5 | [6 empty] | 0 | для многослойных труб с пресс-фитингами | Generic | Полиэтилен PE-X - Сшитый многослойный | 40 | 37235.5 | 0 | 40 | 0 | 29 | 0 | 5.1724e-05 | 0 |  | 0 | 0 | 0 | Сшитый многослойный | 2750 |  | 0 | 0 |  |  | 0 | [100 empty] | 0
3019245 | ADSK_Полиэтилен сшитый | OST_PipeCurves | ADSK_Полиэтилен сшитый |  | TRUE |  |  |  | 0.13345 | 1062 |  | ADSK_Полиэтилен сшитый | dbf52223-bacc-45cd-ab98-49ecab31dcd1-002e11ed | 71ec8b14-7fad-4eb4-9524-47d24d297ec0 | None |  | 0 | Рабочий набор 1 | [6 empty] | Pipe Types | [21 empty] | OST_PipeCurves | None | 74 | [53 empty] | Полиэтилен PE-X | [52 empty] | ADSK_Полиэтилен сшитый | [46 empty] | 0 | 3RzI8Zkin5pQkOIUoh7yqy | 0.0015 | [121 empty] | Domestic Hot Water | [22 empty] | Pipe Types | ADSK_Полиэтилен сшитый | ADSK_Полиэтилен сшитый | [18 empty] | ADSK_Полиэтилен сшитый | [570 empty] | 0 | 32TXTRZJnCQxi6X$BRJljG | [17 empty] | Жильё_10_VK | [228 empty] | Т3 5 | [136 empty] | Труба из сшитого полиэтилена | Трубы | ИС.ТС.1 | м | [50 empty] | None | Новая конструкция | [36 empty] | Т3 | ⌀40 мм | 0 | ВК_Т3 |  |  |  | ⌀40 | [6 empty] | Днар х Стенка | 2730 | 2770 | 5.5 | 2735.5 | 2735.5 | 2764.5 | 2764.5 | 2730 | 2770 | 2730 | 2770 | 2770 | 2730 | 0 | для многослойных труб с пресс-фитингами | Generic | Полиэтилен PE-X - Сшитый многослойный | 40 | 37235.5 | 0 | 40 | 0 | 29 | 0 | 5.1724e-05 | 0 | 0 | 0 | 0 | 0 | Сшитый многослойный | 2750 | 50 | 0 | 0 | 2750 | 2750 | 0 | [100 empty] | 0
3019246 | ADSK_Полиэтилен сшитый | OST_PipeCurves |  |  | TRUE |  |  |  | 0.13345 | 1062 |  |  | dbf52223-bacc-45cd-ab98-49ecab31dcd1-002e11ee | 71ec8b14-7fad-4eb4-9524-47d24d297ec0 | None |  | 0 | Рабочий набор 1 | [6 empty] | Pipe Types | [77 empty] | Полиэтилен PE-X | [99 empty] | 0 | 3RzI8Zkin5pQkOIUoh7yqy | 0.0015 | [121 empty] | Domestic Hot Water | [633 empty] | Жильё_10_VK | [228 empty] | Т3 5 | [190 empty] | None | Новая конструкция | [36 empty] | Т3 | ⌀40 мм | 0 | ВК_Т3 |  |  |  | ⌀40 | [7 empty] | 2730 | 2770 | 5.5 | 2735.5 | 2735.5 | 2764.5 | 2764.5 | [6 empty] | 0 | для многослойных труб с пресс-фитингами | Generic | Полиэтилен PE-X - Сшитый многослойный | 40 | 37235.5 | 0 | 40 | 0 | 29 | 0 | 5.1724e-05 | 0 |  | 0 | 0 | 0 | Сшитый многослойный | 2750 |  | 0 | 0 |  |  | 0 | [100 empty] | 0
3019253 | Латунь | OST_PipeFitting | Латунь | Жильё_10_VK | TRUE |  |  | 0.00016594 | 1.5708e-06 |  |  | Латунь | dbf52223-bacc-45cd-ab98-49ecab31dcd1-002e11f5 | 71ec8b14-7fad-4eb4-9524-47d24d297ec0 | None |  | 0 | Рабочий набор 1 | [6 empty] | ADSK_Пресс-фитинг ПЭ_Угольник | [21 empty] | OST_PipeFitting | None | 376 | [106 empty] | Латунь | [46 empty] | 0 | 3RzI8Zkin5pQkOIUoh7yqa | [122 empty] | Domestic Hot Water | [22 empty] | ADSK_Пресс-фитинг ПЭ_Угольник | Латунь | Латунь | [18 empty] | Латунь | [20 empty] | 1 | [6 empty] | Category=[-2000700]; Color=2338280; Comments=""; Cost=0.000000000000000; Description=""; Design Option=[-1]; Edited by=""; Export to IFC As=""; Export to IFC=0; Glow=0; IFC Predefined Type=""; IfcGUID=1Zv83obP51SAWtfYRg9D9L; Keynote=""; Manufacturer=""; Mark=""; Model=""; Name=ADSK_Предупреждение; Shininess=64; Smoothness=50; Transparency=0; URL=""; Workset=10 | [15 empty] | Угольник напресовочный 40x90° | [60 empty] | 2021 | 1.0 |  |  | None | [67 empty] | Category=[-2000700]; Color=6076900; Comments=""; Cost=0.000000000000000; Description=""; Design Option=[-1]; Edited by=""; Export to IFC As=""; Export to IFC=0; Glow=0; IFC Predefined Type=""; IfcGUID=0zT0iVGBf0cwpE$qANKEts; Keynote=""; Manufacturer=""; Mark=""; Model=""; Name=Латунь; Shininess=64; Smoothness=50; Transparency=0; URL=""; Workset=10 | [22 empty] | 0.105 |  | 75 |  |  |  | 50 |  | 37 | [9 empty] | 90 | [123 empty] | 40 | [228 empty] | 0 | 0zT0iVGBf0cwpE$qANKEVb | [130 empty] | 20 | [115 empty] | Т3 5 | [11 empty] | 42 | [114 empty] | 50 | [7 empty] | 0 |  |  | Соединительные детали трубопроводов | ИС.ТС.2 | шт. |  | 1 | [45 empty] | Латунь |  |  | None | Новая конструкция | 2750 | Level : Жильё_10_VK | 2750 | [32 empty] | TRUE | Т3 | ⌀40 мм-⌀40 мм | 0 | ВК_Т3 | 40 | 40 | FALSE | ⌀40-⌀40 | FALSE | 3bf616f9-6b98-4a21-80ff-da1120c8f6d6 |  | FALSE | [42 empty] | 44 |  |  | -90 | [34 empty] | ПФ_Угольник |  | 0 | 0 | [122 empty] | 0 | 112.5 | TRUE | 90
3019254 | Латунь | OST_PipeFitting |  | Жильё_10_VK | TRUE |  |  | 0.00016594 | 1.5708e-06 |  |  |  | dbf52223-bacc-45cd-ab98-49ecab31dcd1-002e11f6 | 71ec8b14-7fad-4eb4-9524-47d24d297ec0 | None |  | 0 | Рабочий набор 1 | [6 empty] | ADSK_Пресс-фитинг ПЭ_Угольник | [177 empty] | 0 | 3RzI8Zkin5pQkOIUoh7yqa | [122 empty] | Domestic Hot Water | [64 empty] | 1 | [22 empty] | Угольник напресовочный 40x90° | [64 empty] | None | [90 empty] | 0.105 |  | 75 |  |  |  | 50 |  | 37 | [9 empty] | 90 | [123 empty] | 40 | [360 empty] | 20 | [115 empty] | Т3 5 | [11 empty] | 42 | [114 empty] | 50 | [63 empty] | None | Новая конструкция | 2750 | Level : Жильё_10_VK | 2750 | [33 empty] | Т3 | ⌀40 мм-⌀40 мм | 0 | ВК_Т3 | 40 | 40 | FALSE | ⌀40-⌀40 | FALSE | 3bf616f9-6b98-4a21-80ff-da1120c8f6d6 |  | FALSE | [42 empty] | 44 |  |  | -90 | [36 empty] | 0 | 0 | [123 empty] | 112.5 | TRUE | 90
3019255 | Влж_Надвижная гильза для пресс-фитингов | OST_PipeFitting | Влж_Надвижная гильза для пресс-фитингов | Жильё_10_VK | [7 empty] | Влж_Надвижная гильза для пресс-фитингов | dbf52223-bacc-45cd-ab98-49ecab31dcd1-002e11f7 | 71ec8b14-7fad-4eb4-9524-47d24d297ec0 | None |  | 0 | Рабочий набор 1 | [6 empty] | Влж_Надвижная гильза для пресс-фитингов | [21 empty] | OST_PipeFitting | None | 377 | [106 empty] | Влж_Надвижная гильза для пресс-фитингов | [46 empty] | 0 | 3RzI8Zkin5pQkOIUoh7yqc | [145 empty] | Влж_Надвижная гильза для пресс-фитингов | Влж_Надвижная гильза для пресс-фитингов | Влж_Надвижная гильза для пресс-фитингов | [18 empty] | Влж_Надвижная гильза для пресс-фитингов | [20 empty] | 1 | [22 empty] | Надвижная гильза для пресс-фитингов 40 | [60 empty] | 2021 | 1.0 |  |  | None | [90 empty] | 0.039 | [141 empty] | 40 | [228 empty] | 0 | 0zT0iVGBf0cwpE$qANKEUm | [381 empty] | 0 |  |  | Соединительные детали трубопроводов | ИС.ТС.2 | шт. |  | 1 | [48 empty] | None | Новая конструкция | 2743.2 | Level : Жильё_10_VK | 2743.2 | [35 empty] | 0 | [6 empty] | 3bf616f9-6b98-4a21-80ff-da1120c8f6d6 | [82 empty] | ПФ_Гильза |  | 0 | 0.1 | [122 empty] | 0.1
3019256 | Влж_Надвижная гильза для пресс-фитингов | OST_PipeFitting |  | Жильё_10_VK | TRUE | [7 empty] | dbf52223-bacc-45cd-ab98-49ecab31dcd1-002e11f8 | 71ec8b14-7fad-4eb4-9524-47d24d297ec0 | None |  | 0 | Рабочий набор 1 | [6 empty] | Влж_Надвижная гильза для пресс-фитингов | [177 empty] | 0 | 3RzI8Zkin5pQkOIUoh7yqc | [187 empty] | 1 | [22 empty] | Надвижная гильза для пресс-фитингов 40 | [64 empty] | None | [90 empty] | 0.039 | [141 empty] | 40 | [667 empty] | None | Новая конструкция | 2743.2 | Level : Жильё_10_VK | 2743.2 | [35 empty] | 0 | [6 empty] | 3bf616f9-6b98-4a21-80ff-da1120c8f6d6 | [84 empty] | 0 | 0.1
3019257 | Влж_Надвижная гильза для пресс-фитингов | OST_PipeFitting | Влж_Надвижная гильза для пресс-фитингов | Жильё_10_VK | [7 empty] | Влж_Надвижная гильза для пресс-фитингов | dbf52223-bacc-45cd-ab98-49ecab31dcd1-002e11f9 | 71ec8b14-7fad-4eb4-9524-47d24d297ec0 | None |  | 0 | Рабочий набор 1 | [6 empty] | Влж_Надвижная гильза для пресс-фитингов | [21 empty] | OST_PipeFitting | None | 377 | [106 empty] | Влж_Надвижная гильза для пресс-фитингов | [46 empty] | 0 | 3RzI8Zkin5pQkOIUoh7yqe | [145 empty] | Влж_Надвижная гильза для пресс-фитингов | Влж_Надвижная гильза для пресс-фитингов | Влж_Надвижная гильза для пресс-фитингов | [18 empty] | Влж_Надвижная гильза для пресс-фитингов | [20 empty] | 1 | [22 empty] | Надвижная гильза для пресс-фитингов 40 | [60 empty] | 2021 | 1.0 |  |  | None | [90 empty] | 0.039 | [141 empty] | 40 | [228 empty] | 0 | 0zT0iVGBf0cwpE$qANKEUm | [381 empty] | 0 |  |  | Соединительные детали трубопроводов | ИС.ТС.2 | шт. |  | 1 | [48 empty] | None | Новая конструкция | 2743.2 | Level : Жильё_10_VK | 2743.2 | [35 empty] | 0 | [6 empty] | 3bf616f9-6b98-4a21-80ff-da1120c8f6d6 | [82 empty] | ПФ_Гильза |  | 0 | 0.1 | [122 empty] | 0.1
3019258 | Влж_Надвижная гильза для пресс-фитингов | OST_PipeFitting |  | Жильё_10_VK | TRUE | [7 empty] | dbf52223-bacc-45cd-ab98-49ecab31dcd1-002e11fa | 71ec8b14-7fad-4eb4-9524-47d24d297ec0 | None |  | 0 | Рабочий набор 1 | [6 empty] | Влж_Надвижная гильза для пресс-фитингов | [177 empty] | 0 | 3RzI8Zkin5pQkOIUoh7yqe | [187 empty] | 1 | [22 empty] | Надвижная гильза для пресс-фитингов 40 | [64 empty] | None | [90 empty] | 0.039 | [141 empty] | 40 | [667 empty] | None | Новая конструкция | 2743.2 | Level : Жильё_10_VK | 2743.2 | [35 empty] | 0 | [6 empty] | 3bf616f9-6b98-4a21-80ff-da1120c8f6d6 | [84 empty] | 0 | 0.1
3019259 | ADSK_Полиэтилен сшитый | OST_PipeCurves | ADSK_Полиэтилен сшитый |  | TRUE |  |  |  | 0.12027 | 957.0387 |  | ADSK_Полиэтилен сшитый | dbf52223-bacc-45cd-ab98-49ecab31dcd1-002e11fb | 71ec8b14-7fad-4eb4-9524-47d24d297ec0 | None |  | 0 | Рабочий набор 1 | [6 empty] | Pipe Types | [21 empty] | OST_PipeCurves | None | 74 | [53 empty] | Полиэтилен PE-X | [52 empty] | ADSK_Полиэтилен сшитый | [46 empty] | 0 | 3RzI8Zkin5pQkOIUoh7yqg | 0.0015 | [121 empty] | Domestic Hot Water | [22 empty] | Pipe Types | ADSK_Полиэтилен сшитый | ADSK_Полиэтилен сшитый | [18 empty] | ADSK_Полиэтилен сшитый | [570 empty] | 0 | 32TXTRZJnCQxi6X$BRJljG | [17 empty] | Жильё_10_VK | [228 empty] | Т3 5 | [136 empty] | Труба из сшитого полиэтилена | Трубы | ИС.ТС.1 | м | [50 empty] | None | Новая конструкция | [36 empty] | Т3 | ⌀40 мм | 0 | ВК_Т3 |  |  |  | ⌀40 | [6 empty] | Днар х Стенка | 2730 | 2770 | 5.5 | 2735.5 | 2735.5 | 2764.5 | 2764.5 | 2730 | 2770 | 2730 | 2770 | 2770 | 2730 | 0 | для многослойных труб с пресс-фитингами | Generic | Полиэтилен PE-X - Сшитый многослойный | 40 | 37235.5 | 0 | 40 | 0 | 29 | 0 | 5.1724e-05 | 0 | 0 | 0 | 0 | 0 | Сшитый многослойный | 2750 | 49 | 0 | 0 | 2750 | 2750 | 0 | [100 empty] | 0
3019260 | ADSK_Полиэтилен сшитый | OST_PipeCurves |  |  | TRUE |  |  |  | 0.12027 | 957.0387 |  |  | dbf52223-bacc-45cd-ab98-49ecab31dcd1-002e11fc | 71ec8b14-7fad-4eb4-9524-47d24d297ec0 | None |  | 0 | Рабочий набор 1 | [6 empty] | Pipe Types | [77 empty] | Полиэтилен PE-X | [99 empty] | 0 | 3RzI8Zkin5pQkOIUoh7yqg | 0.0015 | [121 empty] | Domestic Hot Water | [633 empty] | Жильё_10_VK | [228 empty] | Т3 5 | [190 empty] | None | Новая конструкция | [36 empty] | Т3 | ⌀40 мм | 0 | ВК_Т3 |  |  |  | ⌀40 | [7 empty] | 2730 | 2770 | 5.5 | 2735.5 | 2735.5 | 2764.5 | 2764.5 | [6 empty] | 0 | для многослойных труб с пресс-фитингами | Generic | Полиэтилен PE-X - Сшитый многослойный | 40 | 37235.5 | 0 | 40 | 0 | 29 | 0 | 5.1724e-05 | 0 |  | 0 | 0 | 0 | Сшитый многослойный | 2750 |  | 0 | 0 |  |  | 0 | [100 empty] | 0
3019311 | ADSK_Полиэтилен сшитый | OST_PipeCurves | ADSK_Полиэтилен сшитый |  | TRUE |  |  |  | 0.036442 | 290 |  | ADSK_Полиэтилен сшитый | dbf52223-bacc-45cd-ab98-49ecab31dcd1-002e122f | 71ec8b14-7fad-4eb4-9524-47d24d297ec0 | None |  | 0 | Рабочий набор 1 | [6 empty] | Pipe Types | [21 empty] | OST_PipeCurves | None | 74 | [53 empty] | Полиэтилен PE-X | [52 empty] | ADSK_Полиэтилен сшитый | [46 empty] | 0 | 3RzI8Zkin5pQkOIUoh7yx_ | 0.0015 | [121 empty] | Domestic Hot Water | [22 empty] | Pipe Types | ADSK_Полиэтилен сшитый | ADSK_Полиэтилен сшитый | [18 empty] | ADSK_Полиэтилен сшитый | [570 empty] | 0 | 32TXTRZJnCQxi6X$BRJljG | [17 empty] | Жильё_10_VK | [228 empty] | Т3 5 | [136 empty] | Труба из сшитого полиэтилена | Трубы | ИС.ТС.1 | м | [50 empty] | None | Новая конструкция | [36 empty] | Т3 | ⌀40 мм | 0 | ВК_Т3 |  |  |  | ⌀40 | [6 empty] | Днар х Стенка | 2580 | 2620 | 5.5 | 2585.5 | 2585.5 | 2614.5 | 2614.5 | 2580 | 2620 | 2580 | 2620 | 2620 | 2580 | 0 | для многослойных труб с пресс-фитингами | Generic | Полиэтилен PE-X - Сшитый многослойный | 40 | 37085.5 | 0 | 40 | 0 | 29 | 0 | 5.1724e-05 | 0 | 0 | 0 | 0 | 0 | Сшитый многослойный | 2600 | 49 | 0 | 0 | 2600 | 2600 | 0 | [100 empty] | 0
3019312 | ADSK_Полиэтилен сшитый | OST_PipeCurves |  |  | TRUE |  |  |  | 0.036442 | 290 |  |  | dbf52223-bacc-45cd-ab98-49ecab31dcd1-002e1230 | 71ec8b14-7fad-4eb4-9524-47d24d297ec0 | None |  | 0 | Рабочий набор 1 | [6 empty] | Pipe Types | [77 empty] | Полиэтилен PE-X | [99 empty] | 0 | 3RzI8Zkin5pQkOIUoh7yx_ | 0.0015 | [121 empty] | Domestic Hot Water | [633 empty] | Жильё_10_VK | [228 empty] | Т3 5 | [190 empty] | None | Новая конструкция | [36 empty] | Т3 | ⌀40 мм | 0 | ВК_Т3 |  |  |  | ⌀40 | [7 empty] | 2580 | 2620 | 5.5 | 2585.5 | 2585.5 | 2614.5 | 2614.5 | [6 empty] | 0 | для многослойных труб с пресс-фитингами | Generic | Полиэтилен PE-X - Сшитый многослойный | 40 | 37085.5 | 0 | 40 | 0 | 29 | 0 | 5.1724e-05 | 0 |  | 0 | 0 | 0 | Сшитый многослойный | 2600 |  | 0 | 0 |  |  | 0 | [100 empty] | 0
3019466 | ВК_В1 | OST_PipingSystem | ВК_В1 | [8 empty] | В1 13 | dbf52223-bacc-45cd-ab98-49ecab31dcd1-002e12ca | 71ec8b14-7fad-4eb4-9524-47d24d297ec0 | None |  | 170 | #Общие уровни и сетки | [6 empty] | Piping System | [21 empty] | OST_PipingSystem | None | 127 | [106 empty] | ВК_В1 | [46 empty] | 0 | 3RzI8Zkin5pQkOIUoh7yuR | [145 empty] | Piping System | ВК_В1 | ВК_В1 | [18 empty] | ВК_В1 | [802 empty] | 10 | 10 | 10 | 10 | 10 | 10 | -1 | В1 | 1 | Domestic Cold Water | ADSK_Вода | 5 | 0.00152 | 1000 | None | В1-ХВС | В1 13
3019742 | ADSK_Полиэтилен сшитый | OST_PipeCurves | ADSK_Полиэтилен сшитый |  | TRUE |  |  |  | 0.025635 | 204 |  | ADSK_Полиэтилен сшитый | dbf52223-bacc-45cd-ab98-49ecab31dcd1-002e13de | 71ec8b14-7fad-4eb4-9524-47d24d297ec0 | None |  | 0 | Рабочий набор 1 | [6 empty] | Pipe Types | [21 empty] | OST_PipeCurves | None | 74 | [53 empty] | Полиэтилен PE-X | [52 empty] | ADSK_Полиэтилен сшитый | [46 empty] | 0 | 3RzI8Zkin5pQkOIUoh7yyF | 0.0015 | [121 empty] | Domestic Cold Water | [22 empty] | Pipe Types | ADSK_Полиэтилен сшитый | ADSK_Полиэтилен сшитый | [18 empty] | ADSK_Полиэтилен сшитый | [570 empty] | 0 | 32TXTRZJnCQxi6X$BRJljG | [17 empty] | Жильё_10_VK | [228 empty] | В1 13 | [136 empty] | Труба из сшитого полиэтилена | Трубы | ИС.ТС.1 | м | [50 empty] | None | Новая конструкция | [36 empty] | В1 | ⌀40 мм | 0 | ВК_В1 |  |  |  | ⌀40 | [6 empty] | Днар х Стенка | 2730 | 2770 | 5.5 | 2735.5 | 2735.5 | 2764.5 | 2764.5 | 2730 | 2770 | 2730 | 2770 | 2770 | 2730 | 0 | для многослойных труб с пресс-фитингами | Generic | Полиэтилен PE-X - Сшитый многослойный | 40 | 37235.5 | 0 | 40 | 0 | 29 | 0 | 5.1724e-05 | 0 | 0 | 0 | 0 | 0 | Сшитый многослойный | 2750 | 83 | 0 | 0 | 2750 | 2750 | 0 | [100 empty] | 0
3019743 | ADSK_Полиэтилен сшитый | OST_PipeCurves |  |  | TRUE |  |  |  | 0.025635 | 204 |  |  | dbf52223-bacc-45cd-ab98-49ecab31dcd1-002e13df | 71ec8b14-7fad-4eb4-9524-47d24d297ec0 | None |  | 0 | Рабочий набор 1 | [6 empty] | Pipe Types | [77 empty] | Полиэтилен PE-X | [99 empty] | 0 | 3RzI8Zkin5pQkOIUoh7yyF | 0.0015 | [121 empty] | Domestic Cold Water | [633 empty] | Жильё_10_VK | [228 empty] | В1 13 | [190 empty] | None | Новая конструкция | [36 empty] | В1 | ⌀40 мм | 0 | ВК_В1 |  |  |  | ⌀40 | [7 empty] | 2730 | 2770 | 5.5 | 2735.5 | 2735.5 | 2764.5 | 2764.5 | [6 empty] | 0 | для многослойных труб с пресс-фитингами | Generic | Полиэтилен PE-X - Сшитый многослойный | 40 | 37235.5 | 0 | 40 | 0 | 29 | 0 | 5.1724e-05 | 0 |  | 0 | 0 | 0 | Сшитый многослойный | 2750 |  | 0 | 0 |  |  | 0 | [100 empty] | 0
3019759 | Тройник грувлочный | OST_PipeFitting | Тройник грувлочный | Жильё_10_VK | TRUE |  |  | 5.236e-10 | 1.5708e-06 |  |  | Тройник грувлочный | dbf52223-bacc-45cd-ab98-49ecab31dcd1-002e13ef | 71ec8b14-7fad-4eb4-9524-47d24d297ec0 | None |  | 0 | Рабочий набор 1 | [6 empty] | ADSK_Грувлок_Тройник | [21 empty] | OST_PipeFitting | None | 3130 | [106 empty] | Тройник грувлочный | [46 empty] | 0 | 3RzI8Zkin5pQkOIUoh7yy_ | [121 empty] | GRT060R048P | Domestic Cold Water | [22 empty] | ADSK_Грувлок_Тройник | Тройник грувлочный | Тройник грувлочный | [18 empty] | Тройник грувлочный | [20 empty] | 1 | [6 empty] | Category=[-2000700]; Color=2338280; Comments=""; Cost=0.000000000000000; Description=""; Design Option=[-1]; Edited by=""; Export to IFC As=""; Export to IFC=0; Glow=0; IFC Predefined Type=""; IfcGUID=1Zv83obP51SAWtfYRg9D9L; Keynote=""; Manufacturer=""; Mark=""; Model=""; Name=ADSK_Предупреждение; Shininess=64; Smoothness=50; Transparency=0; URL=""; Workset=10 | GRT060R048P | [14 empty] | Тройник переходной под муфту Ду50x40 | [5 empty] | Category=[-2000700]; Color=13355979; Comments=""; Cost=0.000000000000000; Description=""; Design Option=[-1]; Edited by=""; Export to IFC As=""; Export to IFC=0; Glow=0; IFC Predefined Type=""; IfcGUID=32TXTRZJnCQxi6X$BRJll2; Keynote=""; Manufacturer=""; Mark=""; Model=""; Name=Сталь нержавеющая; Shininess=64; Smoothness=50; Transparency=0; URL=""; Workset=10 | [54 empty] | 2021 | 1.1 |  |  | None | [52 empty] | TRUE | Category=[-2000700]; Color=6736896; Comments=""; Cost=0.000000000000000; Description=""; Design Option=[-1]; Edited by=""; Export to IFC As=""; Export to IFC=0; Glow=0; IFC Predefined Type=""; IfcGUID=32TXTRZJnCQxi6X$BRJKeE; Keynote=""; Manufacturer=""; Mark=""; Model=""; Name=Сторона фитинга 1; Shininess=64; Smoothness=50; Transparency=0; URL=""; Workset=10 | Category=[-2000700]; Color=16711935; Comments=""; Cost=0.000000000000000; Description=""; Design Option=[-1]; Edited by=""; Export to IFC As=""; Export to IFC=0; Glow=0; IFC Predefined Type=""; IfcGUID=32TXTRZJnCQxi6X$BRJKeF; Keynote=""; Manufacturer=""; Mark=""; Model=""; Name=Сторона фитинга 2; Shininess=64; Smoothness=50; Transparency=0; URL=""; Workset=10 | Category=[-2000700]; Color=65535; Comments=""; Cost=0.000000000000000; Description=""; Design Option=[-1]; Edited by=""; Export to IFC As=""; Export to IFC=0; Glow=0; IFC Predefined Type=""; IfcGUID=32TXTRZJnCQxi6X$BRJKe8; Keynote=""; Manufacturer=""; Mark=""; Model=""; Name=Сторона фитинга 3; Shininess=64; Smoothness=50; Transparency=0; URL=""; Workset=10 | [34 empty] | 1.1 |  | 82 | 50 | 40 |  | 60.3 | 48.3 | [10 empty] | 90 | [161 empty] | 25 | 20 | [116 empty] | Category=[-2000700]; Color=4226806; Comments=""; Cost=0.000000000000000; Description=""; Design Option=[-1]; Edited by=""; Export to IFC As=""; Export to IFC=0; Glow=0; IFC Predefined Type=""; IfcGUID=32TXTRZJnCQxi6X$BRJMDV; Keynote=""; Manufacturer=""; Mark=""; Model=""; Name=Грувлок чугунный; Shininess=64; Smoothness=50; Transparency=0; URL=""; Workset=10 | [72 empty] | 0 | 3LUA58sTDFHQXpQCvQGmG3 | [246 empty] | В1 10 | [134 empty] | 0 |  |  | Соединительные детали трубопроводов | ИС.ТС.2 | шт. | Dinarm | 1 | [48 empty] | None | Новая конструкция | 2750 | Level : Жильё_10_VK | 2750 | 1344 | [31 empty] | TRUE | В1 | ⌀50 мм-⌀50 мм-⌀40 мм | 0 | В1 | 50 | 40 | FALSE | ⌀50-⌀50-⌀40 | FALSE | 3bf616f9-6b98-4a21-80ff-da1120c8f6d6 | 120.6 | FALSE | [74 empty] | Составное. Родительское | 0 |  |  |  |  | ТройникГрувлок |  | 0 | 0 | [126 empty] | FALSE | TRUE | TRUE | FALSE | TRUE | TRUE | FALSE | TRUE | TRUE
3019760 | ADSK_Сталь водогазопроводная_Оцинкованная_ГОСТ 3262-75 | OST_PipeCurves | ADSK_Сталь водогазопроводная_Оцинкованная_ГОСТ 3262-75 |  | TRUE |  |  |  | 0.4615 | 2938 |  | ADSK_Сталь водогазопроводная_Оцинкованная_ГОСТ 3262-75 | dbf52223-bacc-45cd-ab98-49ecab31dcd1-002e13f0 | 71ec8b14-7fad-4eb4-9524-47d24d297ec0 | None |  | 7403 | В1 | [6 empty] | Pipe Types | [21 empty] | OST_PipeCurves | None | 74 | [53 empty] | None | [52 empty] | ADSK_Сталь водогазопроводная_Оцинкованная_ГОСТ 3262-75 | [46 empty] | 0 | 3RzI8Zkin5pQkOIUoh7yyX | 1 | [121 empty] | Domestic Cold Water | [22 empty] | Pipe Types | ADSK_Сталь водогазопроводная_Оцинкованная_ГОСТ 3262-75 | ADSK_Сталь водогазопроводная_Оцинкованная_ГОСТ 3262-75 | [18 empty] | ADSK_Сталь водогазопроводная_Оцинкованная_ГОСТ 3262-75 | [570 empty] | 0 | 32TXTRZJnCQxi6X$BRJljS | [17 empty] | Жильё_10_VK | [228 empty] | В1 10 | [136 empty] | Труба стальная водогазопроводная оцинкованная | Трубы | ИС.ТС.1 | м |  |  | ГОСТ 3262-75 | [47 empty] | None | Новая конструкция | [36 empty] | В1 | ⌀50 мм | 0 | В1 |  |  |  | ⌀50 | [6 empty] | Ду х Стенка | 2832 | 5770 | 3.5 | 2832 | 5770 | 2832 | 5770 | 2832 | 2832 | 5770 | 5770 | 2832 | 5770 | 0 | для труб сварных обыкновенных согласно ГОСТ 3262-75 | Generic | Сталь углеродистая - Оцинкованная | 60 | 37332 | 0 | 50 | 0 | 53 | 0 | 0.018868 | 0 | 0 | 0 | 0 | 0 | Оцинкованная | 2832 | 12 | 0 | 0 | 5770 | 2832 | [101 empty] | 0
3019761 | ADSK_Сталь водогазопроводная_Оцинкованная_ГОСТ 3262-75 | OST_PipeCurves |  |  | TRUE |  |  |  | 0.4615 | 2938 |  |  | dbf52223-bacc-45cd-ab98-49ecab31dcd1-002e13f1 | dbf52223-bacc-45cd-ab98-49ecab31dcd1 | None |  | 7403 | В1 | [6 empty] | Pipe Types | [77 empty] | None | [99 empty] | 0 | 3RzI8Zkin5pQkOIUoh7yyX | 1 | [121 empty] | Domestic Cold Water | [633 empty] | Жильё_10_VK | [228 empty] | В1 10 | [190 empty] | None | Новая конструкция | [36 empty] | В1 | ⌀50 мм | 0 | В1 |  |  |  | ⌀50 | [7 empty] | 2832 | 5770 | 3.5 | 2832 | 5770 | 2832 | 5770 | [6 empty] | 0 | для труб сварных обыкновенных согласно ГОСТ 3262-75 | Generic | Сталь углеродистая - Оцинкованная | 60 | 37332 | 0 | 50 | 0 | 53 | 0 | 0.018868 | 0 |  | 0 | 0 | 0 | Оцинкованная | 2832 |  | 0 | 0 | [103 empty] | 0
3019762 | Тройник грувлочный | OST_PipeFitting |  | Жильё_10_VK | TRUE |  |  | 5.236e-10 | 1.5708e-06 |  |  |  | dbf52223-bacc-45cd-ab98-49ecab31dcd1-002e13f2 | 71ec8b14-7fad-4eb4-9524-47d24d297ec0 | None |  | 0 | Рабочий набор 1 | [6 empty] | ADSK_Грувлок_Тройник | [177 empty] | 0 | 3RzI8Zkin5pQkOIUoh7yy_ | [121 empty] | GRT060R048P | Domestic Cold Water | [64 empty] | 1 | [7 empty] | GRT060R048P | [14 empty] | Тройник переходной под муфту Ду50x40 | [64 empty] | None | [52 empty] | TRUE | [37 empty] | 1.1 |  | 82 | 50 | 40 |  | 60.3 | 48.3 | [10 empty] | 90 | [161 empty] | 25 | 20 | [437 empty] | В1 10 | [190 empty] | None | Новая конструкция | 2750 | Level : Жильё_10_VK | 2750 | 1344 | [32 empty] | В1 | ⌀50 мм-⌀50 мм-⌀40 мм | 0 | В1 | 50 | 40 | FALSE | ⌀50-⌀50-⌀40 | FALSE | 3bf616f9-6b98-4a21-80ff-da1120c8f6d6 | 120.6 | FALSE | [82 empty] | 0 | 0 | [126 empty] | FALSE | TRUE | TRUE | FALSE | TRUE | TRUE | FALSE | TRUE | TRUE
3019763 | Муфта грувлочная | OST_PipeFitting | Муфта грувлочная | Жильё_10_VK | [7 empty] | Муфта грувлочная | dbf52223-bacc-45cd-ab98-49ecab31dcd1-002e13f3 | 71ec8b14-7fad-4eb4-9524-47d24d297ec0 | None |  | 0 | Рабочий набор 1 | [6 empty] | Влж_Муфта грувлочная | [21 empty] | OST_PipeFitting | None | 3122 | [106 empty] | Муфта грувлочная | [46 empty] | 0 | 3RzI8Zkin5pQkOIUoh7yyY | [120 empty] | Dinarm | RC060EP | [23 empty] | Влж_Муфта грувлочная | Муфта грувлочная | Муфта грувлочная | [18 empty] | Муфта грувлочная | [20 empty] | 1 | [7 empty] | RC060EP | [14 empty] | Муфта грувлочная жесткая Ду50 | [60 empty] | 2021 | 1.0 |  |  | None | [90 empty] | 0.7 |  | 126 | [5 empty] | 43 | [125 empty] | 45 | [7 empty] | 60.3 | [158 empty] | 55 | 7 | [68 empty] | 0 | 3LUA58sTDFHQXpQCvQGkDV | [214 empty] | 50 | [34 empty] | 37.2391 | [131 empty] | 0 |  |  | Соединительные детали трубопроводов | ИС.ТС.2 | шт. |  | 1 | [48 empty] | None | Новая конструкция | 2700 | Level : Жильё_10_VK | 2700 | [35 empty] | 0 | [6 empty] | 3bf616f9-6b98-4a21-80ff-da1120c8f6d6 | [46 empty] | 17 | [29 empty] | Составное. Вложенное | [5 empty] | МуфтаГрувлочная_Dinarm |  | 0 | 0.1 | [17 empty] | 20 | [104 empty] | 0.1 | [12 empty] | FALSE | 0 | 86 | 10 | 3.5 | 9.8 | 14 | 25.7609 | 22.5
3019764 | Муфта грувлочная | OST_PipeFitting |  | Жильё_10_VK | TRUE | [7 empty] | dbf52223-bacc-45cd-ab98-49ecab31dcd1-002e13f4 | 71ec8b14-7fad-4eb4-9524-47d24d297ec0 | None |  | 0 | Рабочий набор 1 | [6 empty] | Влж_Муфта грувлочная | [177 empty] | 0 | 3RzI8Zkin5pQkOIUoh7yyY | [120 empty] | Dinarm | RC060EP | [65 empty] | 1 | [7 empty] | RC060EP | [14 empty] | Муфта грувлочная жесткая Ду50 | [64 empty] | None | [90 empty] | 0.7 |  | 126 | [5 empty] | 43 | [125 empty] | 45 | [7 empty] | 60.3 | [158 empty] | 55 | 7 | [284 empty] | 50 | [34 empty] | 37.2391 | [187 empty] | None | Новая конструкция | 2700 | Level : Жильё_10_VK | 2700 | [35 empty] | 0 | [6 empty] | 3bf616f9-6b98-4a21-80ff-da1120c8f6d6 | [46 empty] | 17 | [37 empty] | 0 | 0.1 | [17 empty] | 20 | [117 empty] | FALSE | 0 | 86 | 10 | 3.5 | 9.8 | 14 | 25.7609 | 22.5
3019765 | Муфта грувлочная | OST_PipeFitting | Муфта грувлочная | Жильё_10_VK | [7 empty] | Муфта грувлочная | dbf52223-bacc-45cd-ab98-49ecab31dcd1-002e13f5 | 71ec8b14-7fad-4eb4-9524-47d24d297ec0 | None |  | 0 | Рабочий набор 1 | [6 empty] | Влж_Муфта грувлочная | [21 empty] | OST_PipeFitting | None | 3122 | [106 empty] | Муфта грувлочная | [46 empty] | 0 | 3RzI8Zkin5pQkOIUoh7yya | [120 empty] | Dinarm | RC060EP | [23 empty] | Влж_Муфта грувлочная | Муфта грувлочная | Муфта грувлочная | [18 empty] | Муфта грувлочная | [20 empty] | 1 | [7 empty] | RC060EP | [14 empty] | Муфта грувлочная жесткая Ду50 | [60 empty] | 2021 | 1.0 |  |  | None | [90 empty] | 0.7 |  | 126 | [5 empty] | 43 | [125 empty] | 45 | [7 empty] | 60.3 | [158 empty] | 55 | 7 | [68 empty] | 0 | 3LUA58sTDFHQXpQCvQGkDV | [214 empty] | 50 | [34 empty] | 37.2391 | [131 empty] | 0 |  |  | Соединительные детали трубопроводов | ИС.ТС.2 | шт. |  | 1 | [48 empty] | None | Новая конструкция | 37200 | Level : Жильё_10_VK | 37200 | [35 empty] | 0 | [6 empty] | 3bf616f9-6b98-4a21-80ff-da1120c8f6d6 | [46 empty] | 17 | [29 empty] | Составное. Вложенное | [5 empty] | МуфтаГрувлочная_Dinarm |  | 0 | 0.1 | [17 empty] | 20 | [104 empty] | 0.1 | [12 empty] | FALSE | 0 | 86 | 10 | 3.5 | 9.8 | 14 | 25.7609 | 22.5
3019766 | Муфта грувлочная | OST_PipeFitting |  | Жильё_10_VK | TRUE | [7 empty] | dbf52223-bacc-45cd-ab98-49ecab31dcd1-002e13f6 | 71ec8b14-7fad-4eb4-9524-47d24d297ec0 | None |  | 0 | Рабочий набор 1 | [6 empty] | Влж_Муфта грувлочная | [177 empty] | 0 | 3RzI8Zkin5pQkOIUoh7yya | [120 empty] | Dinarm | RC060EP | [65 empty] | 1 | [7 empty] | RC060EP | [14 empty] | Муфта грувлочная жесткая Ду50 | [64 empty] | None | [90 empty] | 0.7 |  | 126 | [5 empty] | 43 | [125 empty] | 45 | [7 empty] | 60.3 | [158 empty] | 55 | 7 | [284 empty] | 50 | [34 empty] | 37.2391 | [187 empty] | None | Новая конструкция | 37200 | Level : Жильё_10_VK | 37200 | [35 empty] | 0 | [6 empty] | 3bf616f9-6b98-4a21-80ff-da1120c8f6d6 | [46 empty] | 17 | [37 empty] | 0 | 0.1 | [17 empty] | 20 | [117 empty] | FALSE | 0 | 86 | 10 | 3.5 | 9.8 | 14 | 25.7609 | 22.5
3019767 | Муфта грувлочная | OST_PipeFitting | Муфта грувлочная | Жильё_10_VK | [7 empty] | Муфта грувлочная | dbf52223-bacc-45cd-ab98-49ecab31dcd1-002e13f7 | 71ec8b14-7fad-4eb4-9524-47d24d297ec0 | None |  | 0 | Рабочий набор 1 | [6 empty] | Влж_Муфта грувлочная | [21 empty] | OST_PipeFitting | None | 3122 | [106 empty] | Муфта грувлочная | [46 empty] | 0 | 3RzI8Zkin5pQkOIUoh7yyc | [120 empty] | Dinarm | RC060EP | [23 empty] | Влж_Муфта грувлочная | Муфта грувлочная | Муфта грувлочная | [18 empty] | Муфта грувлочная | [20 empty] | 1 | [7 empty] | RC060EP | [14 empty] | Муфта грувлочная жесткая Ду50 | [60 empty] | 2021 | 1.0 |  |  | None | [90 empty] | 0.7 |  | 126 | [5 empty] | 43 | [125 empty] | 45 | [7 empty] | 60.3 | [158 empty] | 55 | 7 | [68 empty] | 0 | 3LUA58sTDFHQXpQCvQGkDV | [214 empty] | 50 | [34 empty] | 37.2391 | [131 empty] | 0 |  |  | Соединительные детали трубопроводов | ИС.ТС.2 | шт. |  | 1 | [48 empty] | None | Новая конструкция | 71700 | Level : Жильё_10_VK | 71700 | [35 empty] | 0 | [6 empty] | 3bf616f9-6b98-4a21-80ff-da1120c8f6d6 | [46 empty] | 17 | [29 empty] | Составное. Вложенное | [5 empty] | МуфтаГрувлочная_Dinarm |  | 0 | 0.1 | [17 empty] | 20 | [104 empty] | 0.1 | [12 empty] | FALSE | 0 | 86 | 10 | 3.5 | 9.8 | 14 | 25.7609 | 22.5
3019768 | Муфта грувлочная | OST_PipeFitting |  | Жильё_10_VK | TRUE | [7 empty] | dbf52223-bacc-45cd-ab98-49ecab31dcd1-002e13f8 | 71ec8b14-7fad-4eb4-9524-47d24d297ec0 | None |  | 0 | Рабочий набор 1 | [6 empty] | Влж_Муфта грувлочная | [177 empty] | 0 | 3RzI8Zkin5pQkOIUoh7yyc | [120 empty] | Dinarm | RC060EP | [65 empty] | 1 | [7 empty] | RC060EP | [14 empty] | Муфта грувлочная жесткая Ду50 | [64 empty] | None | [90 empty] | 0.7 |  | 126 | [5 empty] | 43 | [125 empty] | 45 | [7 empty] | 60.3 | [158 empty] | 55 | 7 | [284 empty] | 50 | [34 empty] | 37.2391 | [187 empty] | None | Новая конструкция | 71700 | Level : Жильё_10_VK | 71700 | [35 empty] | 0 | [6 empty] | 3bf616f9-6b98-4a21-80ff-da1120c8f6d6 | [46 empty] | 17 | [37 empty] | 0 | 0.1 | [17 empty] | 20 | [117 empty] | FALSE | 0 | 86 | 10 | 3.5 | 9.8 | 14 | 25.7609 | 22.5
3019773 | Пластик черный | OST_PipeFitting | Пластик черный | Жильё_10_VK | TRUE |  |  | 0.00019943 | 1.5708e-06 |  |  | Пластик черный | dbf52223-bacc-45cd-ab98-49ecab31dcd1-002e13fd | 71ec8b14-7fad-4eb4-9524-47d24d297ec0 | None |  | 0 | Рабочий набор 1 | [6 empty] | ADSK_Пресс-фитинг ПЭ_Тройник | [21 empty] | OST_PipeFitting | None | 445 | [106 empty] | Пластик черный | [46 empty] | 0 | 3RzI8Zkin5pQkOIUoh7yyi | [122 empty] | Domestic Cold Water | [22 empty] | ADSK_Пресс-фитинг ПЭ_Тройник | Пластик черный | Пластик черный | [18 empty] | Пластик черный | [20 empty] | 1 | [6 empty] | Category=[-2000700]; Color=2338280; Comments=""; Cost=0.000000000000000; Description=""; Design Option=[-1]; Edited by=""; Export to IFC As=""; Export to IFC=0; Glow=0; IFC Predefined Type=""; IfcGUID=1Zv83obP51SAWtfYRg9D9L; Keynote=""; Manufacturer=""; Mark=""; Model=""; Name=ADSK_Предупреждение; Shininess=64; Smoothness=50; Transparency=0; URL=""; Workset=10 | [15 empty] | Тройник напресовочный равнопроходной 40 | [60 empty] | 2021 | 1.0.1 |  |  | None | [60 empty] | Category=[-2000700]; Color=3684408; Comments=""; Cost=0.000000000000000; Description=""; Design Option=[-1]; Edited by=""; Export to IFC As=""; Export to IFC=0; Glow=0; IFC Predefined Type=""; IfcGUID=32TXTRZJnCQxi6X$BRJiYe; Keynote=""; Manufacturer=""; Mark=""; Model=""; Name=Пластик черный; Shininess=64; Smoothness=50; Transparency=0; URL=""; Workset=10 | [29 empty] | 0.142 | [5 empty] | 40 | 40 | 69 | 75 | 40 | [7 empty] | 90 | [119 empty] | 50 |  |  | 50 | [38 empty] | 20 | 20 |  | 69 | [187 empty] | 0 | 0zT0iVGBf0cwpE$qANKHx$ | [143 empty] | 20 | [102 empty] | В1 13 | [11 empty] | 38 |  | 38 | 44 | [10 empty] | 42 |  | 40 | [106 empty] | 0 |  |  | Соединительные детали трубопроводов | ИС.ТС.2 | шт. |  | 1 | [45 empty] | Пластик черный |  |  | None | Новая конструкция | 2750 | Level : Жильё_10_VK | 2750 | [32 empty] | TRUE | В1 | ⌀40 мм-⌀40 мм-⌀40 мм | 0 | ВК_В1 | 40 | 40 | FALSE | ⌀40-⌀40-⌀40 | FALSE | 3bf616f9-6b98-4a21-80ff-da1120c8f6d6 |  | FALSE | [80 empty] | ПФ_Тройник |  | 0 | 0 | [122 empty] | 0 | 138 | TRUE | [19 empty] | 50 | 31 | 31 | 31
3019774 | ADSK_Полиэтилен сшитый | OST_PipeCurves | ADSK_Полиэтилен сшитый |  | TRUE |  |  |  | 0.022228 | 176.8849 |  | ADSK_Полиэтилен сшитый | dbf52223-bacc-45cd-ab98-49ecab31dcd1-002e13fe | 71ec8b14-7fad-4eb4-9524-47d24d297ec0 | None |  | 0 | Рабочий набор 1 | [6 empty] | Pipe Types | [21 empty] | OST_PipeCurves | None | 74 | [53 empty] | Полиэтилен PE-X | [52 empty] | ADSK_Полиэтилен сшитый | [46 empty] | 0 | 3RzI8Zkin5pQkOIUoh7yyl | 0.0015 | [121 empty] | Domestic Cold Water | [22 empty] | Pipe Types | ADSK_Полиэтилен сшитый | ADSK_Полиэтилен сшитый | [18 empty] | ADSK_Полиэтилен сшитый | [570 empty] | 0 | 32TXTRZJnCQxi6X$BRJljG | [17 empty] | Жильё_10_VK | [228 empty] | В1 13 | [136 empty] | Труба из сшитого полиэтилена | Трубы | ИС.ТС.1 | м | [50 empty] | None | Новая конструкция | [36 empty] | В1 | ⌀40 мм | 0 | ВК_В1 |  |  |  | ⌀40 | [6 empty] | Днар х Стенка | 2730 | 2770 | 5.5 | 2735.5 | 2735.5 | 2764.5 | 2764.5 | 2730 | 2770 | 2730 | 2770 | 2770 | 2730 | 0 | для многослойных труб с пресс-фитингами | Generic | Полиэтилен PE-X - Сшитый многослойный | 40 | 37235.5 | 0 | 40 | 0 | 29 | 0 | 5.1724e-05 | 0 | 0 | 0 | 0 | 0 | Сшитый многослойный | 2750 | 62 | 0 | 0 | 2750 | 2750 | 0 | [100 empty] | 0
3019775 | ADSK_Полиэтилен сшитый | OST_PipeCurves |  |  | TRUE |  |  |  | 0.022228 | 176.8849 |  |  | dbf52223-bacc-45cd-ab98-49ecab31dcd1-002e13ff | 71ec8b14-7fad-4eb4-9524-47d24d297ec0 | None |  | 0 | Рабочий набор 1 | [6 empty] | Pipe Types | [77 empty] | Полиэтилен PE-X | [99 empty] | 0 | 3RzI8Zkin5pQkOIUoh7yyl | 0.0015 | [121 empty] | Domestic Cold Water | [633 empty] | Жильё_10_VK | [228 empty] | В1 13 | [190 empty] | None | Новая конструкция | [36 empty] | В1 | ⌀40 мм | 0 | ВК_В1 |  |  |  | ⌀40 | [7 empty] | 2730 | 2770 | 5.5 | 2735.5 | 2735.5 | 2764.5 | 2764.5 | [6 empty] | 0 | для многослойных труб с пресс-фитингами | Generic | Полиэтилен PE-X - Сшитый многослойный | 40 | 37235.5 | 0 | 40 | 0 | 29 | 0 | 5.1724e-05 | 0 |  | 0 | 0 | 0 | Сшитый многослойный | 2750 |  | 0 | 0 |  |  | 0 | [100 empty] | 0
3019776 | Пластик черный | OST_PipeFitting |  | Жильё_10_VK | TRUE |  |  | 0.00019943 | 1.5708e-06 |  |  |  | dbf52223-bacc-45cd-ab98-49ecab31dcd1-002e1400 | 71ec8b14-7fad-4eb4-9524-47d24d297ec0 | None |  | 0 | Рабочий набор 1 | [6 empty] | ADSK_Пресс-фитинг ПЭ_Тройник | [177 empty] | 0 | 3RzI8Zkin5pQkOIUoh7yyi | [122 empty] | Domestic Cold Water | [64 empty] | 1 | [22 empty] | Тройник напресовочный равнопроходной 40 | [64 empty] | None | [90 empty] | 0.142 | [5 empty] | 40 | 40 | 69 | 75 | 40 | [7 empty] | 90 | [119 empty] | 50 |  |  | 50 | [38 empty] | 20 | 20 |  | 69 | [332 empty] | 20 | [102 empty] | В1 13 | [11 empty] | 38 |  | 38 | 44 | [10 empty] | 42 |  | 40 | [162 empty] | None | Новая конструкция | 2750 | Level : Жильё_10_VK | 2750 | [33 empty] | В1 | ⌀40 мм-⌀40 мм-⌀40 мм | 0 | ВК_В1 | 40 | 40 | FALSE | ⌀40-⌀40-⌀40 | FALSE | 3bf616f9-6b98-4a21-80ff-da1120c8f6d6 |  | FALSE | [82 empty] | 0 | 0 | [123 empty] | 138 | TRUE | [19 empty] | 50 | 31 | 31 | 31
3019777 | Влж_Надвижная гильза для пресс-фитингов | OST_PipeFitting | Влж_Надвижная гильза для пресс-фитингов | Жильё_10_VK | [7 empty] | Влж_Надвижная гильза для пресс-фитингов | dbf52223-bacc-45cd-ab98-49ecab31dcd1-002e1401 | 71ec8b14-7fad-4eb4-9524-47d24d297ec0 | None |  | 0 | Рабочий набор 1 | [6 empty] | Влж_Надвижная гильза для пресс-фитингов | [21 empty] | OST_PipeFitting | None | 377 | [106 empty] | Влж_Надвижная гильза для пресс-фитингов | [46 empty] | 0 | 3RzI8Zkin5pQkOIUoh7yZG | [145 empty] | Влж_Надвижная гильза для пресс-фитингов | Влж_Надвижная гильза для пресс-фитингов | Влж_Надвижная гильза для пресс-фитингов | [18 empty] | Влж_Надвижная гильза для пресс-фитингов | [20 empty] | 1 | [22 empty] | Надвижная гильза для пресс-фитингов 40 | [60 empty] | 2021 | 1.0 |  |  | None | [90 empty] | 0.039 | [141 empty] | 40 | [228 empty] | 0 | 0zT0iVGBf0cwpE$qANKEUm | [381 empty] | 0 |  |  | Соединительные детали трубопроводов | ИС.ТС.2 | шт. |  | 1 | [48 empty] | None | Новая конструкция | 2700 | Level : Жильё_10_VK | 2700 | [35 empty] | 0 | [6 empty] | 3bf616f9-6b98-4a21-80ff-da1120c8f6d6 | [82 empty] | ПФ_Гильза |  | 0 | 0.1 | [122 empty] | 0.1
3019778 | Влж_Надвижная гильза для пресс-фитингов | OST_PipeFitting |  | Жильё_10_VK | TRUE | [7 empty] | dbf52223-bacc-45cd-ab98-49ecab31dcd1-002e1402 | 71ec8b14-7fad-4eb4-9524-47d24d297ec0 | None |  | 0 | Рабочий набор 1 | [6 empty] | Влж_Надвижная гильза для пресс-фитингов | [177 empty] | 0 | 3RzI8Zkin5pQkOIUoh7yZG | [187 empty] | 1 | [22 empty] | Надвижная гильза для пресс-фитингов 40 | [64 empty] | None | [90 empty] | 0.039 | [141 empty] | 40 | [667 empty] | None | Новая конструкция | 2700 | Level : Жильё_10_VK | 2700 | [35 empty] | 0 | [6 empty] | 3bf616f9-6b98-4a21-80ff-da1120c8f6d6 | [84 empty] | 0 | 0.1
3019779 | Влж_Надвижная гильза для пресс-фитингов | OST_PipeFitting | Влж_Надвижная гильза для пресс-фитингов | Жильё_10_VK | [7 empty] | Влж_Надвижная гильза для пресс-фитингов | dbf52223-bacc-45cd-ab98-49ecab31dcd1-002e1403 | 71ec8b14-7fad-4eb4-9524-47d24d297ec0 | None |  | 0 | Рабочий набор 1 | [6 empty] | Влж_Надвижная гильза для пресс-фитингов | [21 empty] | OST_PipeFitting | None | 377 | [106 empty] | Влж_Надвижная гильза для пресс-фитингов | [46 empty] | 0 | 3RzI8Zkin5pQkOIUoh7yZI | [145 empty] | Влж_Надвижная гильза для пресс-фитингов | Влж_Надвижная гильза для пресс-фитингов | Влж_Надвижная гильза для пресс-фитингов | [18 empty] | Влж_Надвижная гильза для пресс-фитингов | [20 empty] | 1 | [22 empty] | Надвижная гильза для пресс-фитингов 40 | [60 empty] | 2021 | 1.0 |  |  | None | [90 empty] | 0.039 | [141 empty] | 40 | [228 empty] | 0 | 0zT0iVGBf0cwpE$qANKEUm | [381 empty] | 0 |  |  | Соединительные детали трубопроводов | ИС.ТС.2 | шт. |  | 1 | [48 empty] | None | Новая конструкция | 2700 | Level : Жильё_10_VK | 2700 | [35 empty] | 0 | [6 empty] | 3bf616f9-6b98-4a21-80ff-da1120c8f6d6 | [82 empty] | ПФ_Гильза |  | 0 | 0.1 | [122 empty] | 0.1
3019780 | Влж_Надвижная гильза для пресс-фитингов | OST_PipeFitting |  | Жильё_10_VK | TRUE | [7 empty] | dbf52223-bacc-45cd-ab98-49ecab31dcd1-002e1404 | 71ec8b14-7fad-4eb4-9524-47d24d297ec0 | None |  | 0 | Рабочий набор 1 | [6 empty] | Влж_Надвижная гильза для пресс-фитингов | [177 empty] | 0 | 3RzI8Zkin5pQkOIUoh7yZI | [187 empty] | 1 | [22 empty] | Надвижная гильза для пресс-фитингов 40 | [64 empty] | None | [90 empty] | 0.039 | [141 empty] | 40 | [667 empty] | None | Новая конструкция | 2700 | Level : Жильё_10_VK | 2700 | [35 empty] | 0 | [6 empty] | 3bf616f9-6b98-4a21-80ff-da1120c8f6d6 | [84 empty] | 0 | 0.1
3019781 | Влж_Надвижная гильза для пресс-фитингов | OST_PipeFitting | Влж_Надвижная гильза для пресс-фитингов | Жильё_10_VK | [7 empty] | Влж_Надвижная гильза для пресс-фитингов | dbf52223-bacc-45cd-ab98-49ecab31dcd1-002e1405 | 71ec8b14-7fad-4eb4-9524-47d24d297ec0 | None |  | 0 | Рабочий набор 1 | [6 empty] | Влж_Надвижная гильза для пресс-фитингов | [21 empty] | OST_PipeFitting | None | 377 | [106 empty] | Влж_Надвижная гильза для пресс-фитингов | [46 empty] | 0 | 3RzI8Zkin5pQkOIUoh7yZK | [145 empty] | Влж_Надвижная гильза для пресс-фитингов | Влж_Надвижная гильза для пресс-фитингов | Влж_Надвижная гильза для пресс-фитингов | [18 empty] | Влж_Надвижная гильза для пресс-фитингов | [20 empty] | 1 | [22 empty] | Надвижная гильза для пресс-фитингов 40 | [60 empty] | 2021 | 1.0 |  |  | None | [90 empty] | 0.039 | [141 empty] | 40 | [228 empty] | 0 | 0zT0iVGBf0cwpE$qANKEUm | [381 empty] | 0 |  |  | Соединительные детали трубопроводов | ИС.ТС.2 | шт. |  | 1 | [48 empty] | None | Новая конструкция | 2700 | Level : Жильё_10_VK | 2700 | [35 empty] | 0 | [6 empty] | 3bf616f9-6b98-4a21-80ff-da1120c8f6d6 | [82 empty] | ПФ_Гильза |  | 0 | 0.1 | [122 empty] | 0.1
3019782 | Влж_Надвижная гильза для пресс-фитингов | OST_PipeFitting |  | Жильё_10_VK | TRUE | [7 empty] | dbf52223-bacc-45cd-ab98-49ecab31dcd1-002e1406 | 71ec8b14-7fad-4eb4-9524-47d24d297ec0 | None |  | 0 | Рабочий набор 1 | [6 empty] | Влж_Надвижная гильза для пресс-фитингов | [177 empty] | 0 | 3RzI8Zkin5pQkOIUoh7yZK | [187 empty] | 1 | [22 empty] | Надвижная гильза для пресс-фитингов 40 | [64 empty] | None | [90 empty] | 0.039 | [141 empty] | 40 | [667 empty] | None | Новая конструкция | 2700 | Level : Жильё_10_VK | 2700 | [35 empty] | 0 | [6 empty] | 3bf616f9-6b98-4a21-80ff-da1120c8f6d6 | [84 empty] | 0 | 0.1
3019995 | ADSK_Сталь водогазопроводная_Оцинкованная_ГОСТ 3262-75 | OST_PipeCurves | ADSK_Сталь водогазопроводная_Оцинкованная_ГОСТ 3262-75 |  | TRUE |  |  |  | 0.46904 | 2986 |  | ADSK_Сталь водогазопроводная_Оцинкованная_ГОСТ 3262-75 | dbf52223-bacc-45cd-ab98-49ecab31dcd1-002e14db | 71ec8b14-7fad-4eb4-9524-47d24d297ec0 | None |  | 7403 | В1 | [6 empty] | Pipe Types | [21 empty] | OST_PipeCurves | None | 74 | [53 empty] | None | [52 empty] | ADSK_Сталь водогазопроводная_Оцинкованная_ГОСТ 3262-75 | [46 empty] | 0 | 3RzI8Zkin5pQkOIUoh7yWA | 1 | [121 empty] | Domestic Hot Water | [22 empty] | Pipe Types | ADSK_Сталь водогазопроводная_Оцинкованная_ГОСТ 3262-75 | ADSK_Сталь водогазопроводная_Оцинкованная_ГОСТ 3262-75 | [18 empty] | ADSK_Сталь водогазопроводная_Оцинкованная_ГОСТ 3262-75 | [570 empty] | 0 | 32TXTRZJnCQxi6X$BRJljS | [17 empty] | Жильё_10_VK | [228 empty] | Т3 10 | [136 empty] | Труба стальная водогазопроводная оцинкованная | Трубы | ИС.ТС.1 | м |  |  | ГОСТ 3262-75 | [47 empty] | None | Новая конструкция | [36 empty] | Т3 | ⌀50 мм | 0 | Т3 |  |  |  | ⌀50 | [6 empty] | Ду х Стенка | -468 | 2518 | 3.5 | -468 | 2518 | -468 | 2518 | -468 | -468 | 2518 | 2518 | -468 | 2518 | 0 | для труб сварных обыкновенных согласно ГОСТ 3262-75 | Generic | Сталь углеродистая - Оцинкованная | 60 | 34032 | 0 | 50 | 0 | 53 | 0 | 0.018868 | 0 | 0 | 0 | 0 | 0 | Оцинкованная | 2518 | 8 | 0 | 0 | -468 | 2518 | [101 empty] | 0
3019996 | ADSK_Сталь водогазопроводная_Оцинкованная_ГОСТ 3262-75 | OST_PipeCurves |  |  | TRUE |  |  |  | 0.46904 | 2986 |  |  | dbf52223-bacc-45cd-ab98-49ecab31dcd1-002e14dc | dbf52223-bacc-45cd-ab98-49ecab31dcd1 | None |  | 7403 | В1 | [6 empty] | Pipe Types | [77 empty] | None | [99 empty] | 0 | 3RzI8Zkin5pQkOIUoh7yWA | 1 | [121 empty] | Domestic Hot Water | [633 empty] | Жильё_10_VK | [228 empty] | Т3 10 | [190 empty] | None | Новая конструкция | [36 empty] | Т3 | ⌀50 мм | 0 | Т3 |  |  |  | ⌀50 | [7 empty] | -468 | 2518 | 3.5 | -468 | 2518 | -468 | 2518 | [6 empty] | 0 | для труб сварных обыкновенных согласно ГОСТ 3262-75 | Generic | Сталь углеродистая - Оцинкованная | 60 | 34032 | 0 | 50 | 0 | 53 | 0 | 0.018868 | 0 |  | 0 | 0 | 0 | Оцинкованная | 2518 |  | 0 | 0 | [103 empty] | 0
3020040 | ADSK_Полиэтилен сшитый | OST_PipeCurves | ADSK_Полиэтилен сшитый |  | TRUE |  |  |  | 0.0077911 | 62 |  | ADSK_Полиэтилен сшитый | dbf52223-bacc-45cd-ab98-49ecab31dcd1-002e1508 | 71ec8b14-7fad-4eb4-9524-47d24d297ec0 | None |  | 0 | Рабочий набор 1 | [6 empty] | Pipe Types | [21 empty] | OST_PipeCurves | None | 74 | [53 empty] | Полиэтилен PE-X | [52 empty] | ADSK_Полиэтилен сшитый | [46 empty] | 0 | 3RzI8Zkin5pQkOIUoh7ydP | 0.0015 | [121 empty] | Domestic Hot Water | [22 empty] | Pipe Types | ADSK_Полиэтилен сшитый | ADSK_Полиэтилен сшитый | [18 empty] | ADSK_Полиэтилен сшитый | [570 empty] | 0 | 32TXTRZJnCQxi6X$BRJljG | [17 empty] | Жильё_10_VK | [228 empty] | Т3 5 | [136 empty] | Труба из сшитого полиэтилена | Трубы | ИС.ТС.1 | м | [50 empty] | None | Новая конструкция | [36 empty] | Т3 | ⌀40 мм | 0 | ВК_Т3 |  |  |  | ⌀40 | [6 empty] | Днар х Стенка | 2644 | 2706 | 5.5 | 2644 | 2706 | 2644 | 2706 | 2644 | 2644 | 2706 | 2706 | 2644 | 2706 | 0 | для многослойных труб с пресс-фитингами | Generic | Полиэтилен PE-X - Сшитый многослойный | 40 | 37144 | 0 | 40 | 0 | 29 | 0 | 5.1724e-05 | 0 | 0 | 0 | 0 | 0 | Сшитый многослойный | 2706 | 52 | 0 | 0 | 2644 | 2706 | [101 empty] | 0
3020041 | ADSK_Полиэтилен сшитый | OST_PipeCurves |  |  | TRUE |  |  |  | 0.0077911 | 62 |  |  | dbf52223-bacc-45cd-ab98-49ecab31dcd1-002e1509 | 71ec8b14-7fad-4eb4-9524-47d24d297ec0 | None |  | 0 | Рабочий набор 1 | [6 empty] | Pipe Types | [77 empty] | Полиэтилен PE-X | [99 empty] | 0 | 3RzI8Zkin5pQkOIUoh7ydP | 0.0015 | [121 empty] | Domestic Hot Water | [633 empty] | Жильё_10_VK | [228 empty] | Т3 5 | [190 empty] | None | Новая конструкция | [36 empty] | Т3 | ⌀40 мм | 0 | ВК_Т3 |  |  |  | ⌀40 | [7 empty] | 2644 | 2706 | 5.5 | 2644 | 2706 | 2644 | 2706 | [6 empty] | 0 | для многослойных труб с пресс-фитингами | Generic | Полиэтилен PE-X - Сшитый многослойный | 40 | 37144 | 0 | 40 | 0 | 29 | 0 | 5.1724e-05 | 0 |  | 0 | 0 | 0 | Сшитый многослойный | 2706 |  | 0 | 0 | [103 empty] | 0
3020042 | Латунь | OST_PipeFitting | Латунь | Жильё_10_VK | TRUE |  |  | 0.00016594 | 1.5708e-06 |  |  | Латунь | dbf52223-bacc-45cd-ab98-49ecab31dcd1-002e150a | 71ec8b14-7fad-4eb4-9524-47d24d297ec0 | None |  | 0 | Рабочий набор 1 | [6 empty] | ADSK_Пресс-фитинг ПЭ_Угольник | [21 empty] | OST_PipeFitting | None | 376 | [106 empty] | Латунь | [46 empty] | 0 | 3RzI8Zkin5pQkOIUoh7ydR | [122 empty] | Domestic Hot Water | [22 empty] | ADSK_Пресс-фитинг ПЭ_Угольник | Латунь | Латунь | [18 empty] | Латунь | [20 empty] | 1 | [6 empty] | Category=[-2000700]; Color=2338280; Comments=""; Cost=0.000000000000000; Description=""; Design Option=[-1]; Edited by=""; Export to IFC As=""; Export to IFC=0; Glow=0; IFC Predefined Type=""; IfcGUID=1Zv83obP51SAWtfYRg9D9L; Keynote=""; Manufacturer=""; Mark=""; Model=""; Name=ADSK_Предупреждение; Shininess=64; Smoothness=50; Transparency=0; URL=""; Workset=10 | [15 empty] | Угольник напресовочный 40x90° | [60 empty] | 2021 | 1.0 |  |  | None | [67 empty] | Category=[-2000700]; Color=6076900; Comments=""; Cost=0.000000000000000; Description=""; Design Option=[-1]; Edited by=""; Export to IFC As=""; Export to IFC=0; Glow=0; IFC Predefined Type=""; IfcGUID=0zT0iVGBf0cwpE$qANKEts; Keynote=""; Manufacturer=""; Mark=""; Model=""; Name=Латунь; Shininess=64; Smoothness=50; Transparency=0; URL=""; Workset=10 | [22 empty] | 0.105 |  | 75 |  |  |  | 50 |  | 37 | [9 empty] | 90 | [123 empty] | 40 | [228 empty] | 0 | 0zT0iVGBf0cwpE$qANKEVb | [130 empty] | 20 | [115 empty] | Т3 5 | [11 empty] | 42 | [114 empty] | 50 | [7 empty] | 0 |  |  | Соединительные детали трубопроводов | ИС.ТС.2 | шт. |  | 1 | [45 empty] | Латунь |  |  | None | Новая конструкция | 2750 | Level : Жильё_10_VK | 2750 | [32 empty] | TRUE | Т3 | ⌀40 мм-⌀40 мм | 0 | ВК_Т3 | 40 | 40 | FALSE | ⌀40-⌀40 | FALSE | 3bf616f9-6b98-4a21-80ff-da1120c8f6d6 |  | FALSE | [32 empty] | 0 | [9 empty] | 44 |  |  | -90 | [34 empty] | ПФ_Угольник |  | 0 | 0 | [122 empty] | 0 | 112.5 | TRUE | 90
3020043 | Латунь | OST_PipeFitting |  | Жильё_10_VK | TRUE |  |  | 0.00016594 | 1.5708e-06 |  |  |  | dbf52223-bacc-45cd-ab98-49ecab31dcd1-002e150b | 71ec8b14-7fad-4eb4-9524-47d24d297ec0 | None |  | 0 | Рабочий набор 1 | [6 empty] | ADSK_Пресс-фитинг ПЭ_Угольник | [177 empty] | 0 | 3RzI8Zkin5pQkOIUoh7ydR | [122 empty] | Domestic Hot Water | [64 empty] | 1 | [22 empty] | Угольник напресовочный 40x90° | [64 empty] | None | [90 empty] | 0.105 |  | 75 |  |  |  | 50 |  | 37 | [9 empty] | 90 | [123 empty] | 40 | [360 empty] | 20 | [115 empty] | Т3 5 | [11 empty] | 42 | [114 empty] | 50 | [63 empty] | None | Новая конструкция | 2750 | Level : Жильё_10_VK | 2750 | [33 empty] | Т3 | ⌀40 мм-⌀40 мм | 0 | ВК_Т3 | 40 | 40 | FALSE | ⌀40-⌀40 | FALSE | 3bf616f9-6b98-4a21-80ff-da1120c8f6d6 |  | FALSE | [32 empty] | 0 | [9 empty] | 44 |  |  | -90 | [36 empty] | 0 | 0 | [123 empty] | 112.5 | TRUE | 90
3020044 | Влж_Надвижная гильза для пресс-фитингов | OST_PipeFitting | Влж_Надвижная гильза для пресс-фитингов | Жильё_10_VK | [7 empty] | Влж_Надвижная гильза для пресс-фитингов | dbf52223-bacc-45cd-ab98-49ecab31dcd1-002e150c | 71ec8b14-7fad-4eb4-9524-47d24d297ec0 | None |  | 0 | Рабочий набор 1 | [6 empty] | Влж_Надвижная гильза для пресс-фитингов | [21 empty] | OST_PipeFitting | None | 377 | [106 empty] | Влж_Надвижная гильза для пресс-фитингов | [46 empty] | 0 | 3RzI8Zkin5pQkOIUoh7ydT | [145 empty] | Влж_Надвижная гильза для пресс-фитингов | Влж_Надвижная гильза для пресс-фитингов | Влж_Надвижная гильза для пресс-фитингов | [18 empty] | Влж_Надвижная гильза для пресс-фитингов | [20 empty] | 1 | [22 empty] | Надвижная гильза для пресс-фитингов 40 | [60 empty] | 2021 | 1.0 |  |  | None | [90 empty] | 0.039 | [141 empty] | 40 | [228 empty] | 0 | 0zT0iVGBf0cwpE$qANKEUm | [381 empty] | 0 |  |  | Соединительные детали трубопроводов | ИС.ТС.2 | шт. |  | 1 | [48 empty] | None | Новая конструкция | 2750 | Level : Жильё_10_VK | 2750 | [35 empty] | 0 | [6 empty] | 3bf616f9-6b98-4a21-80ff-da1120c8f6d6 | [82 empty] | ПФ_Гильза |  | 0 | 0.1 | [122 empty] | 0.1
3020045 | Влж_Надвижная гильза для пресс-фитингов | OST_PipeFitting |  | Жильё_10_VK | TRUE | [7 empty] | dbf52223-bacc-45cd-ab98-49ecab31dcd1-002e150d | 71ec8b14-7fad-4eb4-9524-47d24d297ec0 | None |  | 0 | Рабочий набор 1 | [6 empty] | Влж_Надвижная гильза для пресс-фитингов | [177 empty] | 0 | 3RzI8Zkin5pQkOIUoh7ydT | [187 empty] | 1 | [22 empty] | Надвижная гильза для пресс-фитингов 40 | [64 empty] | None | [90 empty] | 0.039 | [141 empty] | 40 | [667 empty] | None | Новая конструкция | 2750 | Level : Жильё_10_VK | 2750 | [35 empty] | 0 | [6 empty] | 3bf616f9-6b98-4a21-80ff-da1120c8f6d6 | [84 empty] | 0 | 0.1
3020046 | Влж_Надвижная гильза для пресс-фитингов | OST_PipeFitting | Влж_Надвижная гильза для пресс-фитингов | Жильё_10_VK | [7 empty] | Влж_Надвижная гильза для пресс-фитингов | dbf52223-bacc-45cd-ab98-49ecab31dcd1-002e150e | 71ec8b14-7fad-4eb4-9524-47d24d297ec0 | None |  | 0 | Рабочий набор 1 | [6 empty] | Влж_Надвижная гильза для пресс-фитингов | [21 empty] | OST_PipeFitting | None | 377 | [106 empty] | Влж_Надвижная гильза для пресс-фитингов | [46 empty] | 0 | 3RzI8Zkin5pQkOIUoh7ydV | [145 empty] | Влж_Надвижная гильза для пресс-фитингов | Влж_Надвижная гильза для пресс-фитингов | Влж_Надвижная гильза для пресс-фитингов | [18 empty] | Влж_Надвижная гильза для пресс-фитингов | [20 empty] | 1 | [22 empty] | Надвижная гильза для пресс-фитингов 40 | [60 empty] | 2021 | 1.0 |  |  | None | [90 empty] | 0.039 | [141 empty] | 40 | [228 empty] | 0 | 0zT0iVGBf0cwpE$qANKEUm | [381 empty] | 0 |  |  | Соединительные детали трубопроводов | ИС.ТС.2 | шт. |  | 1 | [48 empty] | None | Новая конструкция | 71750 | Level : Жильё_10_VK | 71750 | [35 empty] | 0 | [6 empty] | 3bf616f9-6b98-4a21-80ff-da1120c8f6d6 | [82 empty] | ПФ_Гильза |  | 0 | 0.1 | [122 empty] | 0.1
3020047 | Влж_Надвижная гильза для пресс-фитингов | OST_PipeFitting |  | Жильё_10_VK | TRUE | [7 empty] | dbf52223-bacc-45cd-ab98-49ecab31dcd1-002e150f | 71ec8b14-7fad-4eb4-9524-47d24d297ec0 | None |  | 0 | Рабочий набор 1 | [6 empty] | Влж_Надвижная гильза для пресс-фитингов | [177 empty] | 0 | 3RzI8Zkin5pQkOIUoh7ydV | [187 empty] | 1 | [22 empty] | Надвижная гильза для пресс-фитингов 40 | [64 empty] | None | [90 empty] | 0.039 | [141 empty] | 40 | [667 empty] | None | Новая конструкция | 71750 | Level : Жильё_10_VK | 71750 | [35 empty] | 0 | [6 empty] | 3bf616f9-6b98-4a21-80ff-da1120c8f6d6 | [84 empty] | 0 | 0.1
3020056 | Тройник грувлочный | OST_PipeFitting | Тройник грувлочный | Жильё_10_VK | TRUE |  |  | 5.236e-10 | 1.5708e-06 |  |  | Тройник грувлочный | dbf52223-bacc-45cd-ab98-49ecab31dcd1-002e1518 | 71ec8b14-7fad-4eb4-9524-47d24d297ec0 | None |  | 0 | Рабочий набор 1 | [6 empty] | ADSK_Грувлок_Тройник | [21 empty] | OST_PipeFitting | None | 3130 | [106 empty] | Тройник грувлочный | [46 empty] | 0 | 3RzI8Zkin5pQkOIUoh7yd9 | [121 empty] | GRT060R048P | Domestic Hot Water | [22 empty] | ADSK_Грувлок_Тройник | Тройник грувлочный | Тройник грувлочный | [18 empty] | Тройник грувлочный | [20 empty] | 1 | [6 empty] | Category=[-2000700]; Color=2338280; Comments=""; Cost=0.000000000000000; Description=""; Design Option=[-1]; Edited by=""; Export to IFC As=""; Export to IFC=0; Glow=0; IFC Predefined Type=""; IfcGUID=1Zv83obP51SAWtfYRg9D9L; Keynote=""; Manufacturer=""; Mark=""; Model=""; Name=ADSK_Предупреждение; Shininess=64; Smoothness=50; Transparency=0; URL=""; Workset=10 | GRT060R048P | [14 empty] | Тройник переходной под муфту Ду50x40 | [5 empty] | Category=[-2000700]; Color=13355979; Comments=""; Cost=0.000000000000000; Description=""; Design Option=[-1]; Edited by=""; Export to IFC As=""; Export to IFC=0; Glow=0; IFC Predefined Type=""; IfcGUID=32TXTRZJnCQxi6X$BRJll2; Keynote=""; Manufacturer=""; Mark=""; Model=""; Name=Сталь нержавеющая; Shininess=64; Smoothness=50; Transparency=0; URL=""; Workset=10 | [54 empty] | 2021 | 1.1 |  |  | None | [52 empty] | TRUE | Category=[-2000700]; Color=6736896; Comments=""; Cost=0.000000000000000; Description=""; Design Option=[-1]; Edited by=""; Export to IFC As=""; Export to IFC=0; Glow=0; IFC Predefined Type=""; IfcGUID=32TXTRZJnCQxi6X$BRJKeE; Keynote=""; Manufacturer=""; Mark=""; Model=""; Name=Сторона фитинга 1; Shininess=64; Smoothness=50; Transparency=0; URL=""; Workset=10 | Category=[-2000700]; Color=16711935; Comments=""; Cost=0.000000000000000; Description=""; Design Option=[-1]; Edited by=""; Export to IFC As=""; Export to IFC=0; Glow=0; IFC Predefined Type=""; IfcGUID=32TXTRZJnCQxi6X$BRJKeF; Keynote=""; Manufacturer=""; Mark=""; Model=""; Name=Сторона фитинга 2; Shininess=64; Smoothness=50; Transparency=0; URL=""; Workset=10 | Category=[-2000700]; Color=65535; Comments=""; Cost=0.000000000000000; Description=""; Design Option=[-1]; Edited by=""; Export to IFC As=""; Export to IFC=0; Glow=0; IFC Predefined Type=""; IfcGUID=32TXTRZJnCQxi6X$BRJKe8; Keynote=""; Manufacturer=""; Mark=""; Model=""; Name=Сторона фитинга 3; Shininess=64; Smoothness=50; Transparency=0; URL=""; Workset=10 | [34 empty] | 1.1 |  | 82 | 50 | 40 |  | 60.3 | 48.3 | [10 empty] | 89.9991 | [161 empty] | 25 | 20 | [116 empty] | Category=[-2000700]; Color=4226806; Comments=""; Cost=0.000000000000000; Description=""; Design Option=[-1]; Edited by=""; Export to IFC As=""; Export to IFC=0; Glow=0; IFC Predefined Type=""; IfcGUID=32TXTRZJnCQxi6X$BRJMDV; Keynote=""; Manufacturer=""; Mark=""; Model=""; Name=Грувлок чугунный; Shininess=64; Smoothness=50; Transparency=0; URL=""; Workset=10 | [72 empty] | 0 | 3LUA58sTDFHQXpQCvQGmG3 | [246 empty] | Т3 10 | [134 empty] | 0 |  |  | Соединительные детали трубопроводов | ИС.ТС.2 | шт. | Dinarm | 1 | [48 empty] | None | Новая конструкция | 2600 | Level : Жильё_10_VK | 2600 | 1934 | [31 empty] | TRUE | Т3 | ⌀50 мм-⌀50 мм-⌀40 мм | 0 | Т3 | 50 | 40 | FALSE | ⌀50-⌀50-⌀40 | FALSE | 3bf616f9-6b98-4a21-80ff-da1120c8f6d6 | 120.6 | FALSE | [74 empty] | Составное. Родительское | 0 |  |  |  |  | ТройникГрувлок |  | 0 | 0 | [126 empty] | FALSE | TRUE | TRUE | FALSE | TRUE | TRUE | FALSE | TRUE | TRUE