## Summary
Metric | Value
Project | Cityzen Tr. 1 оч., Корпус 3
Total BoQ positions analyzed | 1034
green | 13
yellow | 27
red | 40
needs_llm_classification | 944
Positions with computed qty (green+yellow) | 40
BIM Source files (корпус 3 + general)
AR_B3 | TSHN08_AR_UNK_R22_UB8B_B3_rvt.xlsx
KR_B3 | TSHN08_KR_STR_R22_UB8B_B3_rvt.xlsx
KV_B3 | TSHN08_KV_UNK_R22_UB8B_B3_rvt.xlsx
Physical elements ingested | 68441
Clusters formed | 1007

## Filled (green+yellow)
row | code | name | unit | qty_BIM | zone | fill_status | specialist | S1_AR | S2_KR | S3_merged | delta_abs | abs_tol | preferred_source | parent_section
1863 | 1862 | Входная дверь в здание (металлические) | шт | 4998 | yellow | single_method_only | doors | 4998 |  |  | 0 | 0 | S1_AR_only | 8 Отделка паркинга, технических помещений, МОП, двери, ворота и шлагбаумы в соответствии с дизайн-проектом ¦ 8.3 Двери, ворота, шлагбаумы (в соответсвии с дизайн-проектом, стандартами МР Групп, СТУ и ПБ) ¦ 8.3.3 Двери надземной части наружные
1866 | 1865 | Витражная дверь | шт | 4998 | yellow | single_method_only | doors | 4998 |  |  | 0 | 0 | S1_AR_only | 8 Отделка паркинга, технических помещений, МОП, двери, ворота и шлагбаумы в соответствии с дизайн-проектом ¦ 8.3 Двери, ворота, шлагбаумы (в соответсвии с дизайн-проектом, стандартами МР Групп, СТУ и ПБ) ¦ 8.3.4 Двери надземной части внутренние ¦ 8.3.4.1 Двери надземной части внутренние. 1 этаж
1867 | 1866 | Дверь внутри входной группы 1 этажа | шт | 4998 | yellow | single_method_only | doors | 4998 |  |  | 0 | 0 | S1_AR_only | 8 Отделка паркинга, технических помещений, МОП, двери, ворота и шлагбаумы в соответствии с дизайн-проектом ¦ 8.3 Двери, ворота, шлагбаумы (в соответсвии с дизайн-проектом, стандартами МР Групп, СТУ и ПБ) ¦ 8.3.4 Двери надземной части внутренние ¦ 8.3.4.1 Двери надземной части внутренние. 1 этаж
1868 | 1867 | Дверь МОП - лифтовой холл/коридор | шт | 4998 | yellow | single_method_only | doors | 4998 |  |  | 0 | 0 | S1_AR_only | 8 Отделка паркинга, технических помещений, МОП, двери, ворота и шлагбаумы в соответствии с дизайн-проектом ¦ 8.3 Двери, ворота, шлагбаумы (в соответсвии с дизайн-проектом, стандартами МР Групп, СТУ и ПБ) ¦ 8.3.4 Двери надземной части внутренние ¦ 8.3.4.1 Двери надземной части внутренние. 1 этаж
1869 | 1868 | Люк доступа к инженерным коммуникациям(в надземной части) | шт | 4998 | yellow | single_method_only | doors | 4998 |  |  | 0 | 0 | S1_AR_only | 8 Отделка паркинга, технических помещений, МОП, двери, ворота и шлагбаумы в соответствии с дизайн-проектом ¦ 8.3 Двери, ворота, шлагбаумы (в соответсвии с дизайн-проектом, стандартами МР Групп, СТУ и ПБ) ¦ 8.3.4 Двери надземной части внутренние ¦ 8.3.4.1 Двери надземной части внутренние. 1 этаж
1870 | 1869 | Дверь в технические, подсобные и прочие помещения | шт | 4998 | yellow | single_method_only | doors | 4998 |  |  | 0 | 0 | S1_AR_only | 8 Отделка паркинга, технических помещений, МОП, двери, ворота и шлагбаумы в соответствии с дизайн-проектом ¦ 8.3 Двери, ворота, шлагбаумы (в соответсвии с дизайн-проектом, стандартами МР Групп, СТУ и ПБ) ¦ 8.3.4 Двери надземной части внутренние ¦ 8.3.4.1 Двери надземной части внутренние. 1 этаж
1886 | 1885 | Входная дверь в квартиру | шт | 4998 | yellow | single_method_only | doors | 4998 |  |  | 0 | 0 | S1_AR_only | 8 Отделка паркинга, технических помещений, МОП, двери, ворота и шлагбаумы в соответствии с дизайн-проектом ¦ 8.3 Двери, ворота, шлагбаумы (в соответсвии с дизайн-проектом, стандартами МР Групп, СТУ и ПБ) ¦ 8.3.4 Двери надземной части внутренние ¦ 8.3.4.4 Двери надземной части внутренние. Корпус 3
1887 | 1886 | Дверь МОП - лифтовой холл/коридор | шт | 4998 | yellow | single_method_only | doors | 4998 |  |  | 0 | 0 | S1_AR_only | 8 Отделка паркинга, технических помещений, МОП, двери, ворота и шлагбаумы в соответствии с дизайн-проектом ¦ 8.3 Двери, ворота, шлагбаумы (в соответсвии с дизайн-проектом, стандартами МР Групп, СТУ и ПБ) ¦ 8.3.4 Двери надземной части внутренние ¦ 8.3.4.4 Двери надземной части внутренние. Корпус 3
1888 | 1887 | Тамбур-шлюз, лестница эвакуационная | шт | 4998 | yellow | single_method_only | doors | 4998 |  |  | 0 | 0 | S1_AR_only | 8 Отделка паркинга, технических помещений, МОП, двери, ворота и шлагбаумы в соответствии с дизайн-проектом ¦ 8.3 Двери, ворота, шлагбаумы (в соответсвии с дизайн-проектом, стандартами МР Групп, СТУ и ПБ) ¦ 8.3.4 Двери надземной части внутренние ¦ 8.3.4.4 Двери надземной части внутренние. Корпус 3
1889 | 1888 | Люк доступа к инженерным коммуникациям | шт | 4998 | yellow | single_method_only | doors | 4998 |  |  | 0 | 0 | S1_AR_only | 8 Отделка паркинга, технических помещений, МОП, двери, ворота и шлагбаумы в соответствии с дизайн-проектом ¦ 8.3 Двери, ворота, шлагбаумы (в соответсвии с дизайн-проектом, стандартами МР Групп, СТУ и ПБ) ¦ 8.3.4 Двери надземной части внутренние ¦ 8.3.4.4 Двери надземной части внутренние. Корпус 3
1890 | 1889 | Дверь технического балкона | шт | 4998 | yellow | single_method_only | doors | 4998 |  |  | 0 | 0 | S1_AR_only | 8 Отделка паркинга, технических помещений, МОП, двери, ворота и шлагбаумы в соответствии с дизайн-проектом ¦ 8.3 Двери, ворота, шлагбаумы (в соответсвии с дизайн-проектом, стандартами МР Групп, СТУ и ПБ) ¦ 8.3.4 Двери надземной части внутренние ¦ 8.3.4.4 Двери надземной части внутренние. Корпус 3
1891 | 1890 | Дверь в технические, подсобные и прочие помещения | шт | 4998 | yellow | single_method_only | doors | 4998 |  |  | 0 | 0 | S1_AR_only | 8 Отделка паркинга, технических помещений, МОП, двери, ворота и шлагбаумы в соответствии с дизайн-проектом ¦ 8.3 Двери, ворота, шлагбаумы (в соответсвии с дизайн-проектом, стандартами МР Групп, СТУ и ПБ) ¦ 8.3.4 Двери надземной части внутренние ¦ 8.3.4.4 Двери надземной части внутренние. Корпус 3
1904 | 1903 | Лифт Л №5 v=1 м/с, грузоподъемность 2000 кг | шт | 0 | yellow | no_matches_in_bim | elevators |  |  |  |  | 0 |  | 9 Лифты и подъемники с использованием системы мониторинга и диспетчеризации ¦ 9.1 Лифты и подъемники ¦ 9.1.1 Лифты и подъемники. Паркинг
1911 | 1910 | Лифт ЛПП №3.1 2100х1400х2500, v=5 м/с, грузоподъемность 1350 кг (-2 - 56 этаж) | шт | 0 | yellow | no_matches_in_bim | elevators |  |  |  |  | 0 |  | 9 Лифты и подъемники с использованием системы мониторинга и диспетчеризации ¦ 9.1 Лифты и подъемники ¦ 9.1.4 Лифты и подъемники. Корпус 3
1912 | 1911 | Лифт ЛПП №3.2 2100х1400х2500, v=5 м/с, грузоподъемность 1350 кг (-2 - 56 этаж) | шт | 0 | yellow | no_matches_in_bim | elevators |  |  |  |  | 0 |  | 9 Лифты и подъемники с использованием системы мониторинга и диспетчеризации ¦ 9.1 Лифты и подъемники ¦ 9.1.4 Лифты и подъемники. Корпус 3
1913 | 1912 | Лифт ЛПП №3.3 2100х1400х2500, v=5 м/с, грузоподъемность 1350 кг (-2 - 56 этаж) | шт | 0 | yellow | no_matches_in_bim | elevators |  |  |  |  | 0 |  | 9 Лифты и подъемники с использованием системы мониторинга и диспетчеризации ¦ 9.1 Лифты и подъемники ¦ 9.1.4 Лифты и подъемники. Корпус 3
1914 | 1913 | Лифт ЛПП №3.4 2100х1400х2500, v=5 м/с, грузоподъемность 1350 кг (-2 - 56 этаж) | шт | 0 | yellow | no_matches_in_bim | elevators |  |  |  |  | 0 |  | 9 Лифты и подъемники с использованием системы мониторинга и диспетчеризации ¦ 9.1 Лифты и подъемники ¦ 9.1.4 Лифты и подъемники. Корпус 3
1921 | 1920 | Система управления с предварительным назначением этажа и интеграцией со СКУД, типа Port или аналог | компл | 0 | yellow | no_matches_in_bim | elevators |  |  |  |  | 0 |  | 9 Лифты и подъемники с использованием системы мониторинга и диспетчеризации ¦ 9.2 Прочее ¦ 9.2.1 Система управления и мониторинга лифтов
1922 | 1921 | Система мониторинга и диспетчеризации лифтов | компл | 0 | yellow | no_matches_in_bim | elevators |  |  |  |  | 0 |  | 9 Лифты и подъемники с использованием системы мониторинга и диспетчеризации ¦ 9.2 Прочее ¦ 9.2.1 Система управления и мониторинга лифтов
1923 | 1922 | Система распределения пассажиропотока DDS (Destination Dispatching System) или аналог на всех корпусах | компл | 0 | yellow | no_matches_in_bim | elevators |  |  |  |  | 0 |  | 9 Лифты и подъемники с использованием системы мониторинга и диспетчеризации ¦ 9.2 Прочее ¦ 9.2.1 Система управления и мониторинга лифтов
1924 | 1923 | Все лифты должны быть оборудованы системой Hall call destination system или аналог. С установкой ЖК дисплея на каждом этаже во всех корпусах. Скорость лифтов в соответствии со стадией П. | компл | 0 | yellow | no_matches_in_bim | elevators |  |  |  |  | 0 |  | 9 Лифты и подъемники с использованием системы мониторинга и диспетчеризации ¦ 9.2 Прочее ¦ 9.2.1 Система управления и мониторинга лифтов
1926 | 1925 | Вызывные панели лифтов - по 1 панели на каждый лифтовой холл | компл | 0 | yellow | no_matches_in_bim | elevators |  |  |  |  | 0 |  | 9 Лифты и подъемники с использованием системы мониторинга и диспетчеризации ¦ 9.2 Прочее ¦ 9.2.2 Вызывные панели лифтов
1927 | 1926 | ЗИП: 5% от общего количества вызывных панелей в соответствии с ТЗ | компл | 0 | yellow | no_matches_in_bim | elevators |  |  |  |  | 0 |  | 9 Лифты и подъемники с использованием системы мониторинга и диспетчеризации ¦ 9.2 Прочее ¦ 9.2.2 Вызывные панели лифтов
1929 | 1928 | Вещение музыки | компл | 0 | yellow | no_matches_in_bim | elevators |  |  |  |  | 0 |  | 9 Лифты и подъемники с использованием системы мониторинга и диспетчеризации ¦ 9.2 Прочее ¦ 9.2.3 Оснащение лифтов согласно стандартов МР Групп
1930 | 1929 | Видеонаблюдение | компл | 0 | yellow | no_matches_in_bim | elevators |  |  |  |  | 0 |  | 9 Лифты и подъемники с использованием системы мониторинга и диспетчеризации ¦ 9.2 Прочее ¦ 9.2.3 Оснащение лифтов согласно стандартов МР Групп
1932 | 1931 | Отделка лифтов | компл | 0 | yellow | no_matches_in_bim | elevators |  |  |  |  | 0 |  | 9 Лифты и подъемники с использованием системы мониторинга и диспетчеризации ¦ 9.2 Прочее ¦ 9.2.4 Отделка лифтов
66 | 65 | Гидроизоляция оголовков свай | шт | 101 | yellow | single_method_only | monolith |  | 101 |  | 0 | 0 | S2_KR_only | 3 Устройство гидроизоляции подземной части здания ¦ 3.2 Устройство гидроизоляции фундамента и подземной части здания ¦ 3.2.3 Гидроизоляция оголовков свай
128 | 127 | Лестничные площадки B30 | м3 | 2.847 | green | ok_converged | monolith |  | 2.847 | 2.847 | 0 | 0.1 | S2_KR_only | 4 Возведение несущих конструкций здания ¦ 4.1 Ж/Б конструкции подземной части ¦ 4.1.2 Устройство горизонтальных монолитных ж/б конструкций подземной части ¦ 4.1.2.2 Балки, капители, трансферные конструкции, лестницы ¦ 4.1.2.2.2 Балки, капители, трансферные конструкции, лестницы. Корпус 3
129 | 128 | Лестничные марши B30 | м3 | 2.847 | green | ok_converged | monolith |  | 2.847 | 2.847 | 0 | 0.1 | S2_KR_only | 4 Возведение несущих конструкций здания ¦ 4.1 Ж/Б конструкции подземной части ¦ 4.1.2 Устройство горизонтальных монолитных ж/б конструкций подземной части ¦ 4.1.2.2 Балки, капители, трансферные конструкции, лестницы ¦ 4.1.2.2.2 Балки, капители, трансферные конструкции, лестницы. Корпус 3
144 | 143 | Стены B40 | м3 | 7095.914 | green | ok_converged | monolith |  | 7095.914 | 7095.914 | 0 | 0.1 | S2_KR_only | 4 Возведение несущих конструкций здания ¦ 4.1 Ж/Б конструкции подземной части ¦ 4.1.3 Устройство вертикальных монолитных ж/б конструкций подземной части ¦ 4.1.3.1 Стены ¦ 4.1.3.1.2 Стены. Корпус 3
145 | 144 | Стены B60 | м3 | 6906.132 | green | ok_converged | monolith |  | 6906.132 | 6906.132 | 0 | 0.1 | S2_KR_only | 4 Возведение несущих конструкций здания ¦ 4.1 Ж/Б конструкции подземной части ¦ 4.1.3 Устройство вертикальных монолитных ж/б конструкций подземной части ¦ 4.1.3.1 Стены ¦ 4.1.3.1.2 Стены. Корпус 3
154 | 153 | Колонны прямоугольные B60 | м3 | 254.965 | green | ok_converged | monolith |  | 254.965 | 254.965 | 0 | 0.1 | S2_KR_only | 4 Возведение несущих конструкций здания ¦ 4.1 Ж/Б конструкции подземной части ¦ 4.1.3 Устройство вертикальных монолитных ж/б конструкций подземной части ¦ 4.1.3.2 Колонны, пилоны, трансферные конструкции ¦ 4.1.3.2.2 Колонны, пилоны, трансферные конструкции. Корпус 3
179 | 178 | Лестничные площадки B30 | м3 | 211.25 | green | ok_converged | monolith |  | 211.25 | 211.25 | 0 | 0.1 | S2_KR_only | 4 Возведение несущих конструкций здания ¦ 4.2 Ж/Б конструкции надземной части ¦ 4.2.1 Устройство горизонтальных монолитных конструкций 1-го этажа ¦ 4.2.1.2 Балки, капители, трансферные конструкции ¦ 4.2.1.2.2 Балки, капители, трансферные конструкции. Корпус 3
180 | 179 | Лестничные марши B30 | м3 | 211.25 | green | ok_converged | monolith |  | 211.25 | 211.25 | 0 | 0.1 | S2_KR_only | 4 Возведение несущих конструкций здания ¦ 4.2 Ж/Б конструкции надземной части ¦ 4.2.1 Устройство горизонтальных монолитных конструкций 1-го этажа ¦ 4.2.1.2 Балки, капители, трансферные конструкции ¦ 4.2.1.2.2 Балки, капители, трансферные конструкции. Корпус 3
249 | 248 | Лестничные площадки B30 | м3 | 211.25 | green | ok_converged | monolith |  | 211.25 | 211.25 | 0 | 0.1 | S2_KR_only | 4 Возведение несущих конструкций здания ¦ 4.2 Ж/Б конструкции надземной части ¦ 4.2.3 Устройство горизонтальных монолитных конструкций надземных этажей (выше 1-го этажа) ¦ 4.2.3.2 Балки, капители, трансферные конструкции ¦ 4.2.3.2.3 Балки, капители, трансферные конструкции, лестницы. Корпус 3
250 | 249 | Лестничные марши B30 | м3 | 211.25 | green | ok_converged | monolith |  | 211.25 | 211.25 | 0 | 0.1 | S2_KR_only | 4 Возведение несущих конструкций здания ¦ 4.2 Ж/Б конструкции надземной части ¦ 4.2.3 Устройство горизонтальных монолитных конструкций надземных этажей (выше 1-го этажа) ¦ 4.2.3.2 Балки, капители, трансферные конструкции ¦ 4.2.3.2.3 Балки, капители, трансферные конструкции, лестницы. Корпус 3
268 | 267 | Стены B40 | м3 | 7095.914 | green | ok_converged | monolith |  | 7095.914 | 7095.914 | 0 | 0.1 | S2_KR_only | 4 Возведение несущих конструкций здания ¦ 4.2 Ж/Б конструкции надземной части ¦ 4.2.4 Устройство вертикальных монолитных конструкций надземных этажей (выше 1-го этажа) ¦ 4.2.4.1 Стены ¦ 4.2.4.1.3 Стены. Корпус 3
269 | 268 | Стены B50 | м3 | 6962.133 | green | ok_converged | monolith |  | 6962.133 | 6962.133 | 0 | 0.1 | S2_KR_only | 4 Возведение несущих конструкций здания ¦ 4.2 Ж/Б конструкции надземной части ¦ 4.2.4 Устройство вертикальных монолитных конструкций надземных этажей (выше 1-го этажа) ¦ 4.2.4.1 Стены ¦ 4.2.4.1.3 Стены. Корпус 3
270 | 269 | Стены B60 | м3 | 6906.132 | green | ok_converged | monolith |  | 6906.132 | 6906.132 | 0 | 0.1 | S2_KR_only | 4 Возведение несущих конструкций здания ¦ 4.2 Ж/Б конструкции надземной части ¦ 4.2.4 Устройство вертикальных монолитных конструкций надземных этажей (выше 1-го этажа) ¦ 4.2.4.1 Стены ¦ 4.2.4.1.3 Стены. Корпус 3
956 | 955 | Ограждения кровли | м | 0 | green | ok_converged | roofing | 0 | 0 |  | 0 | 0.1 | S2_KR_only | 7 Устройство кровли ¦ 7.4 Устройство парапетов, лестниц, ограждения и проч. ¦ 7.4.2 Ограждения кровли

## Red (problems)
row | code | name | unit | zone | fill_status | specialist | S1_AR | S2_KR | S3_merged
1847 | 1846 | Витражная дверь | шт | red | divergent_sources | doors | 102 | 9
1848 | 1847 | Двери коммерческих помещений (клининг) | шт | red | divergent_sources | doors | 102 | 9
1849 | 1848 | Дверь МОП - лифтовой холл/коридор | шт | red | divergent_sources | doors | 102 | 9
1850 | 1849 | Тамбур-шлюз, лестница эвакуационная | шт | red | divergent_sources | doors | 102 | 9
1851 | 1850 | Люк доступа к инженерным коммуникациям | шт | red | divergent_sources | doors | 102 | 9
1852 | 1851 | Дверь в технические, подсобные и прочие помещения | шт | red | divergent_sources | doors | 102 | 9
1854 | 1853 | Ворота рулонные 2800х3500 | шт | red | divergent_sources | doors | 5100 | 9
1855 | 1854 | Ворота рулонные 3100х3490 | шт | red | divergent_sources | doors | 5100 | 9
1856 | 1855 | Ворота рулонные 3300х3490 | шт | red | divergent_sources | doors | 5100 | 9
1857 | 1856 | Ворота откатные 2000х3000 | шт | red | divergent_sources | doors | 5100 | 9
1858 | 1857 | Ворота распашные | шт | red | divergent_sources | doors | 5100 | 9
1859 | 1858 | Тип 20 - Ворота рулонные подъемные, отделка - окрашенный алюминий. Цвет RAL 7024. (1 этаж) | шт | red | divergent_sources | doors | 5100 | 9
1860 | 1859 | Тип 21 - Выездные металлические ворота распашные с автоматическим приводом открывания. Цвет RAL 7024. (1 этаж) | шт | red | divergent_sources | doors | 5100 | 9
1861 | 1860 | Противопожарные шторы | шт | red | divergent_sources | doors | 5100 | 9
715 | 714 | Устройство утеплителя (крепления, клей, грунтовка) | м2 | red | divergent_sources | facades | 75887.427 | 28200.219
717 | 716 | Устройство декоративной штукатурки по сетке (клей, сетка) | м2 | red | divergent_sources | facades | 75887.427 | 28200.219
728 | 727 | Отделка парапета (внутреняя) | м2 | red | divergent_sources | facades | 75887.427 | 28200.219
737 | 736 | Тип 11 - Штукатурка в зоне технических ниш для кондиционеров и выходов на кровлю. Цвет RAL 7024 муар | м2 | red | no_matches_in_bim | facades
52 | 51 | Бетонная подготовка (подбетонка В7.5) - 100мм | м2 | red | no_matches_in_bim | monolith
105 | 104 | Фундаментная плита B40. Корпус 3 | м3 | red | no_matches_in_bim | monolith
109 | 108 | Ростверк B40. Корпус 3 | м3 | red | no_matches_in_bim | monolith
116 | 115 | Плита перекрытия/покрытия B40 | м3 | red | divergent_sources | monolith | 694.022 | 196.342 | 890.364
127 | 126 | Балки B40 | м3 | red | divergent_sources | monolith | 10.748 | 699.721 | 710.47
165 | 164 | Плита перекрытия/покрытия B40 | м3 | red | divergent_sources | monolith | 11743.276 | 8322.272 | 20065.548
178 | 177 | Балки B40 | м3 | red | no_matches_in_bim | monolith
199 | 198 | Стены B40 | м3 | red | no_matches_in_bim | monolith
200 | 199 | Стены B60 | м3 | red | no_matches_in_bim | monolith
214 | 213 | Колонны прямоугольные B60 | м3 | red | divergent_sources | monolith | 7.272 | 451.678 | 458.95
230 | 229 | Плита перекрытия/покрытия В40 | м3 | red | divergent_sources | monolith | 11743.276 | 8322.272 | 20065.548
248 | 247 | Балки B40 | м3 | red | no_matches_in_bim | monolith
271 | 270 | Парапет B40 | м3 | red | no_matches_in_bim | monolith
288 | 287 | Колонны прямоугольные B40 | м3 | red | divergent_sources | monolith | 9.395 | 1269.945 | 1277.878
289 | 288 | Колонны прямоугольные B50 | м3 | red | divergent_sources | monolith | 22.876 | 1023.022 | 1045.898
290 | 289 | Колонны прямоугольные B60 | м3 | red | divergent_sources | monolith | 7.272 | 451.678 | 458.95
291 | 290 | Пилоны B40 | м3 | red | no_matches_in_bim | monolith
292 | 291 | Пилоны B50 | м3 | red | no_matches_in_bim | monolith
293 | 292 | Пилоны B60 | м3 | red | no_matches_in_bim | monolith
880 | 879 | Галька или гранитный щебень (фракцией 5-10мм) (140мм используется на эксплуатируемой кровле Корпуса 2) - 20-140мм | м2 | red | divergent_sources | roofing | 65654.982 | 41110.728
904 | 903 | Галька или гранитный щебень (фракцией 5-10мм) (140мм используется на эксплуатируемой кровле Корпуса 2) - 20-140мм | м2 | red | divergent_sources | roofing | 65654.982 | 41110.728
969 | 968 | Люк выхода на кровлю | шт | red | divergent_sources | roofing | 57 | 58

## Needs LLM
row | code | name | unit | fill_status | specialist | parent_section
5 | 4 | Банковская гарантия на авансовые платежи | компл | needs_llm_classification |  | 1 Подготовительные работы и содержание площадки (включая содержание прилегающей территории, аренда оборудования и механизмов и т.п.) ¦ 1.1 Обеспечение финансовых условий контракта
6 | 5 | Банковкская гаранития на исполнение контракта | компл | needs_llm_classification |  | 1 Подготовительные работы и содержание площадки (включая содержание прилегающей территории, аренда оборудования и механизмов и т.п.) ¦ 1.1 Обеспечение финансовых условий контракта
7 | 6 | Гарантийное удержание выполненных работ | компл | needs_llm_classification |  | 1 Подготовительные работы и содержание площадки (включая содержание прилегающей территории, аренда оборудования и механизмов и т.п.) ¦ 1.1 Обеспечение финансовых условий контракта
8 | 7 | Страхование всех рисков | компл | needs_llm_classification |  | 1 Подготовительные работы и содержание площадки (включая содержание прилегающей территории, аренда оборудования и механизмов и т.п.) ¦ 1.1 Обеспечение финансовых условий контракта
10 | 9 | Организация светопрозрачного КПП со шлагбаумом/воротами | компл | needs_llm_classification |  | 1 Подготовительные работы и содержание площадки (включая содержание прилегающей территории, аренда оборудования и механизмов и т.п.) ¦ 1.2 Мобилизация
11 | 10 | Устройство бытового городка (в т.ч. перемещение в процессе производства работ) | компл | needs_llm_classification |  | 1 Подготовительные работы и содержание площадки (включая содержание прилегающей территории, аренда оборудования и механизмов и т.п.) ¦ 1.2 Мобилизация
12 | 11 | Ограждение площадки под бытовой городок в соответствии с стандартами МР Групп | компл | needs_llm_classification |  | 1 Подготовительные работы и содержание площадки (включая содержание прилегающей территории, аренда оборудования и механизмов и т.п.) ¦ 1.2 Мобилизация
13 | 12 | Временные дороги с учетом пункта мойки колес, пешеходные галереи и проходы, ограждения участков работ и проходов на территории площадке | компл | needs_llm_classification |  | 1 Подготовительные работы и содержание площадки (включая содержание прилегающей территории, аренда оборудования и механизмов и т.п.) ¦ 1.2 Мобилизация
14 | 13 | Устройство временных внутриплощадочных сетей с приборами учета потребления (от границы участка) | компл | needs_llm_classification |  | 1 Подготовительные работы и содержание площадки (включая содержание прилегающей территории, аренда оборудования и механизмов и т.п.) ¦ 1.2 Мобилизация
16 | 15 | Устройство временной подсветки строящегося здания | компл | needs_llm_classification |  | 1 Подготовительные работы и содержание площадки (включая содержание прилегающей территории, аренда оборудования и механизмов и т.п.) ¦ 1.3 Содержание площадки, генподрядные функции
17 | 16 | Устройство временной подсветки кранов | компл | needs_llm_classification |  | 1 Подготовительные работы и содержание площадки (включая содержание прилегающей территории, аренда оборудования и механизмов и т.п.) ¦ 1.3 Содержание площадки, генподрядные функции
18 | 17 | Устройство нумерации этажей - лайтбокс 2*3 м | компл | needs_llm_classification |  | 1 Подготовительные работы и содержание площадки (включая содержание прилегающей территории, аренда оборудования и механизмов и т.п.) ¦ 1.3 Содержание площадки, генподрядные функции
19 | 18 | Поэтажная установка белых светодиодных светильников на потолке напротив окна | компл | needs_llm_classification |  | 1 Подготовительные работы и содержание площадки (включая содержание прилегающей территории, аренда оборудования и механизмов и т.п.) ¦ 1.3 Содержание площадки, генподрядные функции
20 | 19 | Окончательная уборка объекта, включая фасады и окна | компл | needs_llm_classification |  | 1 Подготовительные работы и содержание площадки (включая содержание прилегающей территории, аренда оборудования и механизмов и т.п.) ¦ 1.3 Содержание площадки, генподрядные функции
21 | 20 | Содержание бытового городка с учетом необходимого количества перебазировок в пределах участка. | месяц | needs_llm_classification |  | 1 Подготовительные работы и содержание площадки (включая содержание прилегающей территории, аренда оборудования и механизмов и т.п.) ¦ 1.3 Содержание площадки, генподрядные функции
22 | 21 | Содержание фирменного ограждения, ремонт и замена панелей в случае повреждения, уборка и очистка ограждения в ответственности Генерального подрядчика, демонтаж по завершению работ | месяц | needs_llm_classification |  | 1 Подготовительные работы и содержание площадки (включая содержание прилегающей территории, аренда оборудования и механизмов и т.п.) ¦ 1.3 Содержание площадки, генподрядные функции
23 | 22 | Ежемесячная уборка строительной площадки и прилегающей территории | месяц | needs_llm_classification |  | 1 Подготовительные работы и содержание площадки (включая содержание прилегающей территории, аренда оборудования и механизмов и т.п.) ¦ 1.3 Содержание площадки, генподрядные функции
24 | 23 | Ежемесячная уборка снега в зимний период с утилизацией | месяц | needs_llm_classification |  | 1 Подготовительные работы и содержание площадки (включая содержание прилегающей территории, аренда оборудования и механизмов и т.п.) ¦ 1.3 Содержание площадки, генподрядные функции
25 | 24 | Временное отопление помещений для выполнения отделочных работ в зимний период, до момента подлкючения ТС по постоянной схеме | месяц | needs_llm_classification |  | 1 Подготовительные работы и содержание площадки (включая содержание прилегающей территории, аренда оборудования и механизмов и т.п.) ¦ 1.3 Содержание площадки, генподрядные функции
26 | 25 | ИТР и вспомогательный персонал | месяц | needs_llm_classification |  | 1 Подготовительные работы и содержание площадки (включая содержание прилегающей территории, аренда оборудования и механизмов и т.п.) ¦ 1.3 Содержание площадки, генподрядные функции
27 | 26 | Строительная техника и оборудования | месяц | needs_llm_classification |  | 1 Подготовительные работы и содержание площадки (включая содержание прилегающей территории, аренда оборудования и механизмов и т.п.) ¦ 1.3 Содержание площадки, генподрядные функции
28 | 27 | Вывоз строительного мусора | месяц | needs_llm_classification |  | 1 Подготовительные работы и содержание площадки (включая содержание прилегающей территории, аренда оборудования и механизмов и т.п.) ¦ 1.3 Содержание площадки, генподрядные функции
29 | 28 | Ручные инструменты и малая механизация | компл | needs_llm_classification |  | 1 Подготовительные работы и содержание площадки (включая содержание прилегающей территории, аренда оборудования и механизмов и т.п.) ¦ 1.3 Содержание площадки, генподрядные функции
30 | 29 | Частное охранное предприятие/организация | месяц | needs_llm_classification |  | 1 Подготовительные работы и содержание площадки (включая содержание прилегающей территории, аренда оборудования и механизмов и т.п.) ¦ 1.3 Содержание площадки, генподрядные функции
31 | 30 | Коммунальные и экплуатационные расходы: все эксплуатационные и коммунальные расходы, в том числе на отопление, электроснабжение и прочее по Башняам в период отделочных работ по квартирам | месяц | needs_llm_classification |  | 1 Подготовительные работы и содержание площадки (включая содержание прилегающей территории, аренда оборудования и механизмов и т.п.) ¦ 1.3 Содержание площадки, генподрядные функции
34 | 33 | МОКАП - Фасады в соответствии с рабочим проектом | м2 | needs_llm_classification |  | 1 Подготовительные работы и содержание площадки (включая содержание прилегающей территории, аренда оборудования и механизмов и т.п.) ¦ 1.4 МОКАП ¦ 1.4.1 МОКАП Фасада
36 | 35 | МОКАП - Чистовая отделка МОП (Типые этажи) | м2 | needs_llm_classification |  | 1 Подготовительные работы и содержание площадки (включая содержание прилегающей территории, аренда оборудования и механизмов и т.п.) ¦ 1.4 МОКАП ¦ 1.4.2 МОКАП Отделки
38 | 37 | МОКАП - Shell&Core | м2 | needs_llm_classification |  | 1 Подготовительные работы и содержание площадки (включая содержание прилегающей территории, аренда оборудования и механизмов и т.п.) ¦ 1.4 МОКАП ¦ 1.4.3 МОКАП Shell&Core
41 | 40 | Разработка грунта вручную | м3 | needs_llm_classification |  | 2 Устройство котлована ¦ 2.1 Земляные работы
42 | 41 | Обратная засыпка пазухи песком | м3 | needs_llm_classification |  | 2 Устройство котлована ¦ 2.1 Земляные работы
43 | 42 | Вывоз грунта | м3 | needs_llm_classification |  | 2 Устройство котлована ¦ 2.1 Земляные работы
45 | 44 | Буронабивная свая B40. Корпус 3 (Срезка оголовок свай) | шт | needs_llm_classification |  | 2 Устройство котлована ¦ 2.2 Срезка оголовка сваи
48 | 47 | Эксплуатация строительного водопонижения | месяц | needs_llm_classification |  | 2 Устройство котлована ¦ 2.3 Строительное водопонижение
49 | 48 | Демонтаж строительного водопонижения | компл | needs_llm_classification |  | 2 Устройство котлована ¦ 2.3 Строительное водопонижение
1936 | 1935 | ФО / Диммируемые фасадные LED прожекторы | компл | needs_llm_classification |  | 10 Инженерные системы ¦ 10.1 Фасадные осветительные приборы ¦ 10.1.1 Фасадные осветительные приборы
1937 | 1936 | ФО / Диммируемые фасадные линейные светильники | компл | needs_llm_classification |  | 10 Инженерные системы ¦ 10.1 Фасадные осветительные приборы ¦ 10.1.1 Фасадные осветительные приборы
1939 | 1938 | ФО / Кабельные линии | компл | needs_llm_classification |  | 10 Инженерные системы ¦ 10.1 Фасадные осветительные приборы ¦ 10.1.2 ФО / Кабельные линии
1941 | 1940 | ФО / Щиты питания, автоматики и учета, диммеры | компл | needs_llm_classification |  | 10 Инженерные системы ¦ 10.1 Фасадные осветительные приборы ¦ 10.1.3 ФО / Щиты питания, автоматики и учета, диммеры
1944 | 1943 | Устройство наружного освещения. Внутренний двор | компл | needs_llm_classification |  | 10 Инженерные системы ¦ 10.2 Наружное освещение ¦ 10.2.1 Устройство наружного освещения
1945 | 1944 | Устройство наружного освещения. Терраса | компл | needs_llm_classification |  | 10 Инженерные системы ¦ 10.2 Наружное освещение ¦ 10.2.1 Устройство наружного освещения
1947 | 1946 | НО / Наружное освещение / Кабельные линии | компл | needs_llm_classification |  | 10 Инженерные системы ¦ 10.2 Наружное освещение ¦ 10.2.2 НО / Наружное освещение / Кабельные линии
1949 | 1948 | НО / Наружное освещение / Щиты питания, автоматики и учета | компл | needs_llm_classification |  | 10 Инженерные системы ¦ 10.2 Наружное освещение ¦ 10.2.3 НО / Наружное освещение / Щиты питания, автоматики и учета
1954 | 1953 | Системы внутреннего водоснабжения/Система хоз.-питьевого водоснабжения -В1.1 | компл | needs_llm_classification |  | 10 Инженерные системы ¦ 10.3 Внутренние инженерные системы корпусов ¦ 10.3.1 Механические инженерные системы ¦ 10.3.1.1 Системы внутреннего водоснабжения (797PRO-3-24-П-ИОС2.1-В1) ¦ 10.3.1.1.1 Прокладка вертикальных трубопроводов системы водоснабжения с установкой арматуры и Горизонтальная разводка трубопроводов водоснабжения
1955 | 1954 | Системы внутреннего водоснабжения/Система хоз.-питьевого водоснабжения -В1.2 | компл | needs_llm_classification |  | 10 Инженерные системы ¦ 10.3 Внутренние инженерные системы корпусов ¦ 10.3.1 Механические инженерные системы ¦ 10.3.1.1 Системы внутреннего водоснабжения (797PRO-3-24-П-ИОС2.1-В1) ¦ 10.3.1.1.1 Прокладка вертикальных трубопроводов системы водоснабжения с установкой арматуры и Горизонтальная разводка трубопроводов водоснабжения
1956 | 1955 | Системы внутреннего водоснабжения/Система хоз.-питьевого водоснабжения -В1.3 | компл | needs_llm_classification |  | 10 Инженерные системы ¦ 10.3 Внутренние инженерные системы корпусов ¦ 10.3.1 Механические инженерные системы ¦ 10.3.1.1 Системы внутреннего водоснабжения (797PRO-3-24-П-ИОС2.1-В1) ¦ 10.3.1.1.1 Прокладка вертикальных трубопроводов системы водоснабжения с установкой арматуры и Горизонтальная разводка трубопроводов водоснабжения
1957 | 1956 | Системы внутреннего водоснабжения/Система хоз.-питьевого водоснабжения -В1.4 | компл | needs_llm_classification |  | 10 Инженерные системы ¦ 10.3 Внутренние инженерные системы корпусов ¦ 10.3.1 Механические инженерные системы ¦ 10.3.1.1 Системы внутреннего водоснабжения (797PRO-3-24-П-ИОС2.1-В1) ¦ 10.3.1.1.1 Прокладка вертикальных трубопроводов системы водоснабжения с установкой арматуры и Горизонтальная разводка трубопроводов водоснабжения
1958 | 1957 | Системы внутреннего водоснабжения/Система хоз.-питьевого водоснабжения -В1.5 | компл | needs_llm_classification |  | 10 Инженерные системы ¦ 10.3 Внутренние инженерные системы корпусов ¦ 10.3.1 Механические инженерные системы ¦ 10.3.1.1 Системы внутреннего водоснабжения (797PRO-3-24-П-ИОС2.1-В1) ¦ 10.3.1.1.1 Прокладка вертикальных трубопроводов системы водоснабжения с установкой арматуры и Горизонтальная разводка трубопроводов водоснабжения
1959 | 1958 | Системы внутреннего водоснабжения/Трубопровод горячего водоснабжения -Т3.1 | компл | needs_llm_classification |  | 10 Инженерные системы ¦ 10.3 Внутренние инженерные системы корпусов ¦ 10.3.1 Механические инженерные системы ¦ 10.3.1.1 Системы внутреннего водоснабжения (797PRO-3-24-П-ИОС2.1-В1) ¦ 10.3.1.1.1 Прокладка вертикальных трубопроводов системы водоснабжения с установкой арматуры и Горизонтальная разводка трубопроводов водоснабжения
1960 | 1959 | Системы внутреннего водоснабжения/Трубопровод горячего водоснабжения -Т3.2 | компл | needs_llm_classification |  | 10 Инженерные системы ¦ 10.3 Внутренние инженерные системы корпусов ¦ 10.3.1 Механические инженерные системы ¦ 10.3.1.1 Системы внутреннего водоснабжения (797PRO-3-24-П-ИОС2.1-В1) ¦ 10.3.1.1.1 Прокладка вертикальных трубопроводов системы водоснабжения с установкой арматуры и Горизонтальная разводка трубопроводов водоснабжения
1961 | 1960 | Системы внутреннего водоснабжения/Трубопровод горячего водоснабжения -Т3.3 | компл | needs_llm_classification |  | 10 Инженерные системы ¦ 10.3 Внутренние инженерные системы корпусов ¦ 10.3.1 Механические инженерные системы ¦ 10.3.1.1 Системы внутреннего водоснабжения (797PRO-3-24-П-ИОС2.1-В1) ¦ 10.3.1.1.1 Прокладка вертикальных трубопроводов системы водоснабжения с установкой арматуры и Горизонтальная разводка трубопроводов водоснабжения
1962 | 1961 | Системы внутреннего водоснабжения/Трубопровод горячего водоснабжения -Т3.4 | компл | needs_llm_classification |  | 10 Инженерные системы ¦ 10.3 Внутренние инженерные системы корпусов ¦ 10.3.1 Механические инженерные системы ¦ 10.3.1.1 Системы внутреннего водоснабжения (797PRO-3-24-П-ИОС2.1-В1) ¦ 10.3.1.1.1 Прокладка вертикальных трубопроводов системы водоснабжения с установкой арматуры и Горизонтальная разводка трубопроводов водоснабжения
1963 | 1962 | Системы внутреннего водоснабжения/Трубопровод горячего водоснабжения -Т3.5 | компл | needs_llm_classification |  | 10 Инженерные системы ¦ 10.3 Внутренние инженерные системы корпусов ¦ 10.3.1 Механические инженерные системы ¦ 10.3.1.1 Системы внутреннего водоснабжения (797PRO-3-24-П-ИОС2.1-В1) ¦ 10.3.1.1.1 Прокладка вертикальных трубопроводов системы водоснабжения с установкой арматуры и Горизонтальная разводка трубопроводов водоснабжения
1964 | 1963 | Системы внутреннего водоснабжения/Трубопровод горячего водоснабжения, циркуляционный-Т4.1 | компл | needs_llm_classification |  | 10 Инженерные системы ¦ 10.3 Внутренние инженерные системы корпусов ¦ 10.3.1 Механические инженерные системы ¦ 10.3.1.1 Системы внутреннего водоснабжения (797PRO-3-24-П-ИОС2.1-В1) ¦ 10.3.1.1.1 Прокладка вертикальных трубопроводов системы водоснабжения с установкой арматуры и Горизонтальная разводка трубопроводов водоснабжения
1965 | 1964 | Системы внутреннего водоснабжения/Трубопровод горячего водоснабжения, циркуляционный-Т4.2 | компл | needs_llm_classification |  | 10 Инженерные системы ¦ 10.3 Внутренние инженерные системы корпусов ¦ 10.3.1 Механические инженерные системы ¦ 10.3.1.1 Системы внутреннего водоснабжения (797PRO-3-24-П-ИОС2.1-В1) ¦ 10.3.1.1.1 Прокладка вертикальных трубопроводов системы водоснабжения с установкой арматуры и Горизонтальная разводка трубопроводов водоснабжения
1966 | 1965 | Системы внутреннего водоснабжения/Трубопровод горячего водоснабжения, циркуляционный-Т4.3 | компл | needs_llm_classification |  | 10 Инженерные системы ¦ 10.3 Внутренние инженерные системы корпусов ¦ 10.3.1 Механические инженерные системы ¦ 10.3.1.1 Системы внутреннего водоснабжения (797PRO-3-24-П-ИОС2.1-В1) ¦ 10.3.1.1.1 Прокладка вертикальных трубопроводов системы водоснабжения с установкой арматуры и Горизонтальная разводка трубопроводов водоснабжения
1967 | 1966 | Системы внутреннего водоснабжения/Трубопровод горячего водоснабжения, циркуляционный-Т4.4 | компл | needs_llm_classification |  | 10 Инженерные системы ¦ 10.3 Внутренние инженерные системы корпусов ¦ 10.3.1 Механические инженерные системы ¦ 10.3.1.1 Системы внутреннего водоснабжения (797PRO-3-24-П-ИОС2.1-В1) ¦ 10.3.1.1.1 Прокладка вертикальных трубопроводов системы водоснабжения с установкой арматуры и Горизонтальная разводка трубопроводов водоснабжения
1968 | 1967 | Системы внутреннего водоснабжения/Трубопровод горячего водоснабжения, циркуляционный-Т4.5 | компл | needs_llm_classification |  | 10 Инженерные системы ¦ 10.3 Внутренние инженерные системы корпусов ¦ 10.3.1 Механические инженерные системы ¦ 10.3.1.1 Системы внутреннего водоснабжения (797PRO-3-24-П-ИОС2.1-В1) ¦ 10.3.1.1.1 Прокладка вертикальных трубопроводов системы водоснабжения с установкой арматуры и Горизонтальная разводка трубопроводов водоснабжения
1969 | 1968 | Системы внутреннего водоснабжения/Изоляция трубопроводов | компл | needs_llm_classification |  | 10 Инженерные системы ¦ 10.3 Внутренние инженерные системы корпусов ¦ 10.3.1 Механические инженерные системы ¦ 10.3.1.1 Системы внутреннего водоснабжения (797PRO-3-24-П-ИОС2.1-В1) ¦ 10.3.1.1.1 Прокладка вертикальных трубопроводов системы водоснабжения с установкой арматуры и Горизонтальная разводка трубопроводов водоснабжения
1971 | 1970 | Системы внутреннего водоснабжения / Повысительная насосная установка хоз.-питьевого водоснабжения | компл | needs_llm_classification |  | 10 Инженерные системы ¦ 10.3 Внутренние инженерные системы корпусов ¦ 10.3.1 Механические инженерные системы ¦ 10.3.1.1 Системы внутреннего водоснабжения (797PRO-3-24-П-ИОС2.1-В1) ¦ 10.3.1.1.2 Монтаж оборудования системы водоснабжения
1972 | 1971 | Системы внутреннего водоснабжения / Общедомовой водомерный узел | компл | needs_llm_classification |  | 10 Инженерные системы ¦ 10.3 Внутренние инженерные системы корпусов ¦ 10.3.1 Механические инженерные системы ¦ 10.3.1.1 Системы внутреннего водоснабжения (797PRO-3-24-П-ИОС2.1-В1) ¦ 10.3.1.1.2 Монтаж оборудования системы водоснабжения
1975 | 1974 | АВП/ВПВ/АУПТ подземной автостоянки- В2.1п | компл | needs_llm_classification |  | 10 Инженерные системы ¦ 10.3 Внутренние инженерные системы корпусов ¦ 10.3.1 Механические инженерные системы ¦ 10.3.1.2 Система автоматического водяного пожаротушения, внутренний противопожарный водопровод (797PRO-3-24-П-ИОС2.2-АПТ) ¦ 10.3.1.2.1 Прокладка вертикальных трасс водяного пожаротушения и Горизонтальная разводка трубопроводов пожаротушения
1976 | 1975 | АВП/ВПВ/Система АУП надземной части здания зоны 1-B2.1.1 | компл | needs_llm_classification |  | 10 Инженерные системы ¦ 10.3 Внутренние инженерные системы корпусов ¦ 10.3.1 Механические инженерные системы ¦ 10.3.1.2 Система автоматического водяного пожаротушения, внутренний противопожарный водопровод (797PRO-3-24-П-ИОС2.2-АПТ) ¦ 10.3.1.2.1 Прокладка вертикальных трасс водяного пожаротушения и Горизонтальная разводка трубопроводов пожаротушения
1977 | 1976 | АВП/ВПВ/Система АУП надземной части здания зоны 2-B2.1.2 | компл | needs_llm_classification |  | 10 Инженерные системы ¦ 10.3 Внутренние инженерные системы корпусов ¦ 10.3.1 Механические инженерные системы ¦ 10.3.1.2 Система автоматического водяного пожаротушения, внутренний противопожарный водопровод (797PRO-3-24-П-ИОС2.2-АПТ) ¦ 10.3.1.2.1 Прокладка вертикальных трасс водяного пожаротушения и Горизонтальная разводка трубопроводов пожаротушения
1978 | 1977 | АВП/ВПВ/Система АУП надземной части здания зоны 3-B2.1.3 | компл | needs_llm_classification |  | 10 Инженерные системы ¦ 10.3 Внутренние инженерные системы корпусов ¦ 10.3.1 Механические инженерные системы ¦ 10.3.1.2 Система автоматического водяного пожаротушения, внутренний противопожарный водопровод (797PRO-3-24-П-ИОС2.2-АПТ) ¦ 10.3.1.2.1 Прокладка вертикальных трасс водяного пожаротушения и Горизонтальная разводка трубопроводов пожаротушения
1979 | 1978 | АВП/ВПВ/Система АУП надземной части здания зоны 4-B2.1.4 | компл | needs_llm_classification |  | 10 Инженерные системы ¦ 10.3 Внутренние инженерные системы корпусов ¦ 10.3.1 Механические инженерные системы ¦ 10.3.1.2 Система автоматического водяного пожаротушения, внутренний противопожарный водопровод (797PRO-3-24-П-ИОС2.2-АПТ) ¦ 10.3.1.2.1 Прокладка вертикальных трасс водяного пожаротушения и Горизонтальная разводка трубопроводов пожаротушения
1980 | 1979 | АВП/ВПВ/Система ВПВ надземной части здания зоны 1-B2.2.1 | компл | needs_llm_classification |  | 10 Инженерные системы ¦ 10.3 Внутренние инженерные системы корпусов ¦ 10.3.1 Механические инженерные системы ¦ 10.3.1.2 Система автоматического водяного пожаротушения, внутренний противопожарный водопровод (797PRO-3-24-П-ИОС2.2-АПТ) ¦ 10.3.1.2.1 Прокладка вертикальных трасс водяного пожаротушения и Горизонтальная разводка трубопроводов пожаротушения
1981 | 1980 | АВП/ВПВ/Система ВПВ надземной части здания зоны 2-B2.2.2 | компл | needs_llm_classification |  | 10 Инженерные системы ¦ 10.3 Внутренние инженерные системы корпусов ¦ 10.3.1 Механические инженерные системы ¦ 10.3.1.2 Система автоматического водяного пожаротушения, внутренний противопожарный водопровод (797PRO-3-24-П-ИОС2.2-АПТ) ¦ 10.3.1.2.1 Прокладка вертикальных трасс водяного пожаротушения и Горизонтальная разводка трубопроводов пожаротушения
1982 | 1981 | АВП/ВПВ/Система ВПВ надземной части здания зоны 3-B2.2.3 | компл | needs_llm_classification |  | 10 Инженерные системы ¦ 10.3 Внутренние инженерные системы корпусов ¦ 10.3.1 Механические инженерные системы ¦ 10.3.1.2 Система автоматического водяного пожаротушения, внутренний противопожарный водопровод (797PRO-3-24-П-ИОС2.2-АПТ) ¦ 10.3.1.2.1 Прокладка вертикальных трасс водяного пожаротушения и Горизонтальная разводка трубопроводов пожаротушения
1983 | 1982 | АВП/ВПВ/Система ВПВ надземной части здания зоны 4-B2.2.4 | компл | needs_llm_classification |  | 10 Инженерные системы ¦ 10.3 Внутренние инженерные системы корпусов ¦ 10.3.1 Механические инженерные системы ¦ 10.3.1.2 Система автоматического водяного пожаротушения, внутренний противопожарный водопровод (797PRO-3-24-П-ИОС2.2-АПТ) ¦ 10.3.1.2.1 Прокладка вертикальных трасс водяного пожаротушения и Горизонтальная разводка трубопроводов пожаротушения
1984 | 1983 | АВП/ВПВ/Система ВПВ подземной автостоянки-B2.2п | компл | needs_llm_classification |  | 10 Инженерные системы ¦ 10.3 Внутренние инженерные системы корпусов ¦ 10.3.1 Механические инженерные системы ¦ 10.3.1.2 Система автоматического водяного пожаротушения, внутренний противопожарный водопровод (797PRO-3-24-П-ИОС2.2-АПТ) ¦ 10.3.1.2.1 Прокладка вертикальных трасс водяного пожаротушения и Горизонтальная разводка трубопроводов пожаротушения
1985 | 1984 | АВП/ВПВ/Сухотруб | компл | needs_llm_classification |  | 10 Инженерные системы ¦ 10.3 Внутренние инженерные системы корпусов ¦ 10.3.1 Механические инженерные системы ¦ 10.3.1.2 Система автоматического водяного пожаротушения, внутренний противопожарный водопровод (797PRO-3-24-П-ИОС2.2-АПТ) ¦ 10.3.1.2.1 Прокладка вертикальных трасс водяного пожаротушения и Горизонтальная разводка трубопроводов пожаротушения
1987 | 1986 | АВП/ВПВ / Пожарные шкафы (ШПК) | компл | needs_llm_classification |  | 10 Инженерные системы ¦ 10.3 Внутренние инженерные системы корпусов ¦ 10.3.1 Механические инженерные системы ¦ 10.3.1.2 Система автоматического водяного пожаротушения, внутренний противопожарный водопровод (797PRO-3-24-П-ИОС2.2-АПТ) ¦ 10.3.1.2.2 Монтаж насосной станции пожаротушения
1988 | 1987 | АВП/ВПВ / Насосная станция пожаротушения | компл | needs_llm_classification |  | 10 Инженерные системы ¦ 10.3 Внутренние инженерные системы корпусов ¦ 10.3.1 Механические инженерные системы ¦ 10.3.1.2 Система автоматического водяного пожаротушения, внутренний противопожарный водопровод (797PRO-3-24-П-ИОС2.2-АПТ) ¦ 10.3.1.2.2 Монтаж насосной станции пожаротушения
1989 | 1988 | АВП/ВПВ / Узел управления КСК | компл | needs_llm_classification |  | 10 Инженерные системы ¦ 10.3 Внутренние инженерные системы корпусов ¦ 10.3.1 Механические инженерные системы ¦ 10.3.1.2 Система автоматического водяного пожаротушения, внутренний противопожарный водопровод (797PRO-3-24-П-ИОС2.2-АПТ) ¦ 10.3.1.2.2 Монтаж насосной станции пожаротушения
1992 | 1991 | Система внутреннего водоотведения/Система бытовой канализации жилой части-K1.1 | компл | needs_llm_classification |  | 10 Инженерные системы ¦ 10.3 Внутренние инженерные системы корпусов ¦ 10.3.1 Механические инженерные системы ¦ 10.3.1.3 Система внутреннего водоотведения (797PRO-3-24-П-ИОС3.1-К1) ¦ 10.3.1.3.1 Прокладка вертикальных трубопроводов системы канализации с установкой арматуры и Горизонтальная разводка трубопроводов водоотведения
1993 | 1992 | Система внутреннего водоотведения/Система бытовой канализации нежилой части-K1.2 | компл | needs_llm_classification |  | 10 Инженерные системы ¦ 10.3 Внутренние инженерные системы корпусов ¦ 10.3.1 Механические инженерные системы ¦ 10.3.1.3 Система внутреннего водоотведения (797PRO-3-24-П-ИОС3.1-К1) ¦ 10.3.1.3.1 Прокладка вертикальных трубопроводов системы канализации с установкой арматуры и Горизонтальная разводка трубопроводов водоотведения
1994 | 1993 | Система внутреннего водоотведения/Система ливневой канализации жилой части (К2) | компл | needs_llm_classification |  | 10 Инженерные системы ¦ 10.3 Внутренние инженерные системы корпусов ¦ 10.3.1 Механические инженерные системы ¦ 10.3.1.3 Система внутреннего водоотведения (797PRO-3-24-П-ИОС3.1-К1) ¦ 10.3.1.3.1 Прокладка вертикальных трубопроводов системы канализации с установкой арматуры и Горизонтальная разводка трубопроводов водоотведения
1995 | 1994 | Система внутреннего водоотведения/Система ливневой канализации жилой части резервная (К2.1) | компл | needs_llm_classification |  | 10 Инженерные системы ¦ 10.3 Внутренние инженерные системы корпусов ¦ 10.3.1 Механические инженерные системы ¦ 10.3.1.3 Система внутреннего водоотведения (797PRO-3-24-П-ИОС3.1-К1) ¦ 10.3.1.3.1 Прокладка вертикальных трубопроводов системы канализации с установкой арматуры и Горизонтальная разводка трубопроводов водоотведения
1997 | 1996 | Система внутреннего водоотведения/Система ливневой канализации террас (К2.3) | компл | needs_llm_classification |  | 10 Инженерные системы ¦ 10.3 Внутренние инженерные системы корпусов ¦ 10.3.1 Механические инженерные системы ¦ 10.3.1.3 Система внутреннего водоотведения (797PRO-3-24-П-ИОС3.1-К1) ¦ 10.3.1.3.1 Прокладка вертикальных трубопроводов системы канализации с установкой арматуры и Горизонтальная разводка трубопроводов водоотведения
1998 | 1997 | Система внутреннего водоотведения/Система производственной канализации К3 встроенных помещений 1-го нежилого этажа | компл | needs_llm_classification |  | 10 Инженерные системы ¦ 10.3 Внутренние инженерные системы корпусов ¦ 10.3.1 Механические инженерные системы ¦ 10.3.1.3 Система внутреннего водоотведения (797PRO-3-24-П-ИОС3.1-К1) ¦ 10.3.1.3.1 Прокладка вертикальных трубопроводов системы канализации с установкой арматуры и Горизонтальная разводка трубопроводов водоотведения
1999 | 1998 | Система внутреннего водоотведения/Система дренажной канализации отвода стоков от срабатывания АПТ надземной части и дренажа систем кондиционирования (К4.1) | компл | needs_llm_classification |  | 10 Инженерные системы ¦ 10.3 Внутренние инженерные системы корпусов ¦ 10.3.1 Механические инженерные системы ¦ 10.3.1.3 Система внутреннего водоотведения (797PRO-3-24-П-ИОС3.1-К1) ¦ 10.3.1.3.1 Прокладка вертикальных трубопроводов системы канализации с установкой арматуры и Горизонтальная разводка трубопроводов водоотведения
2000 | 1999 | Система внутреннего водоотведения/Система дренажной канализации отвода стоков от срабатывания АПТ паркинга и опорожнения насосных ВС-ПТ (К4.2) | компл | needs_llm_classification |  | 10 Инженерные системы ¦ 10.3 Внутренние инженерные системы корпусов ¦ 10.3.1 Механические инженерные системы ¦ 10.3.1.3 Система внутреннего водоотведения (797PRO-3-24-П-ИОС3.1-К1) ¦ 10.3.1.3.1 Прокладка вертикальных трубопроводов системы канализации с установкой арматуры и Горизонтальная разводка трубопроводов водоотведения
2001 | 2000 | Система внутреннего водоотведения/Трубопровод дренажных стоков напорный К4.2Н | компл | needs_llm_classification |  | 10 Инженерные системы ¦ 10.3 Внутренние инженерные системы корпусов ¦ 10.3.1 Механические инженерные системы ¦ 10.3.1.3 Система внутреннего водоотведения (797PRO-3-24-П-ИОС3.1-К1) ¦ 10.3.1.3.1 Прокладка вертикальных трубопроводов системы канализации с установкой арматуры и Горизонтальная разводка трубопроводов водоотведения
2002 | 2001 | Система внутреннего водоотведения/Система дренажной канализации отвода стоков от опорожнения ИТП (К4.3) | компл | needs_llm_classification |  | 10 Инженерные системы ¦ 10.3 Внутренние инженерные системы корпусов ¦ 10.3.1 Механические инженерные системы ¦ 10.3.1.3 Система внутреннего водоотведения (797PRO-3-24-П-ИОС3.1-К1) ¦ 10.3.1.3.1 Прокладка вертикальных трубопроводов системы канализации с установкой арматуры и Горизонтальная разводка трубопроводов водоотведения
2004 | 2003 | Система внутреннего водоотведения / Насосы | компл | needs_llm_classification |  | 10 Инженерные системы ¦ 10.3 Внутренние инженерные системы корпусов ¦ 10.3.1 Механические инженерные системы ¦ 10.3.1.3 Система внутреннего водоотведения (797PRO-3-24-П-ИОС3.1-К1) ¦ 10.3.1.3.2 Монтаж оборудования
2007 | 2006 | Отопление / Стояки отопления-трубопровод, изоляция, арматура, и проч. | компл | needs_llm_classification |  | 10 Инженерные системы ¦ 10.3 Внутренние инженерные системы корпусов ¦ 10.3.1 Механические инженерные системы ¦ 10.3.1.4 Отопление (797PRO-3–24-П ИОС4.1-ОВ1) ¦ 10.3.1.4.1 Прокладка вертикальных трубопроводов отопления и Горизонтальная разводка трубопроводов отопления
2008 | 2007 | Отопление / Горизонтальная разводка-Коллекторы | компл | needs_llm_classification |  | 10 Инженерные системы ¦ 10.3 Внутренние инженерные системы корпусов ¦ 10.3.1 Механические инженерные системы ¦ 10.3.1.4 Отопление (797PRO-3–24-П ИОС4.1-ОВ1) ¦ 10.3.1.4.1 Прокладка вертикальных трубопроводов отопления и Горизонтальная разводка трубопроводов отопления
2009 | 2008 | Отопление / Горизонтальная разводка-трубопровод, изоляция, арматура, и проч. | компл | needs_llm_classification |  | 10 Инженерные системы ¦ 10.3 Внутренние инженерные системы корпусов ¦ 10.3.1 Механические инженерные системы ¦ 10.3.1.4 Отопление (797PRO-3–24-П ИОС4.1-ОВ1) ¦ 10.3.1.4.1 Прокладка вертикальных трубопроводов отопления и Горизонтальная разводка трубопроводов отопления
2011 | 2010 | Отопление / Отопительные приборы, в том числе на территории арендаторов - внутрипольные конвекторы с учетом термо. клапанов | компл | needs_llm_classification |  | 10 Инженерные системы ¦ 10.3 Внутренние инженерные системы корпусов ¦ 10.3.1 Механические инженерные системы ¦ 10.3.1.4 Отопление (797PRO-3–24-П ИОС4.1-ОВ1) ¦ 10.3.1.4.2 Монтаж оконечных устройств системы отопления (конвекторы, радиаторы)
2012 | 2011 | Отопление / Отопительные приборы, в том числе на территории арендаторов - радиаторы, с учетом термо. клапанов | компл | needs_llm_classification |  | 10 Инженерные системы ¦ 10.3 Внутренние инженерные системы корпусов ¦ 10.3.1 Механические инженерные системы ¦ 10.3.1.4 Отопление (797PRO-3–24-П ИОС4.1-ОВ1) ¦ 10.3.1.4.2 Монтаж оконечных устройств системы отопления (конвекторы, радиаторы)
2013 | 2012 | Отопление / Внутриквартирние коллекторы | компл | needs_llm_classification |  | 10 Инженерные системы ¦ 10.3 Внутренние инженерные системы корпусов ¦ 10.3.1 Механические инженерные системы ¦ 10.3.1.4 Отопление (797PRO-3–24-П ИОС4.1-ОВ1) ¦ 10.3.1.4.2 Монтаж оконечных устройств системы отопления (конвекторы, радиаторы)
2015 | 2014 | Отопление / Смесительный узел для теплого пола - водяной теплый пол | компл | needs_llm_classification |  | 10 Инженерные системы ¦ 10.3 Внутренние инженерные системы корпусов ¦ 10.3.1 Механические инженерные системы ¦ 10.3.1.4 Отопление (797PRO-3–24-П ИОС4.1-ОВ1) ¦ 10.3.1.4.3 Монтаж оборудования системы отопления
2016 | 2015 | Отопление / Теплоснабжения приточных вентустановок и ВТЗ-Распределительные гребенки | компл | needs_llm_classification |  | 10 Инженерные системы ¦ 10.3 Внутренние инженерные системы корпусов ¦ 10.3.1 Механические инженерные системы ¦ 10.3.1.4 Отопление (797PRO-3–24-П ИОС4.1-ОВ1) ¦ 10.3.1.4.3 Монтаж оборудования системы отопления
2017 | 2016 | Отопление / Теплоснабжения приточных вентустановок и ВТЗ-трубопровод, изоляция, арматура, и проч. | компл | needs_llm_classification |  | 10 Инженерные системы ¦ 10.3 Внутренние инженерные системы корпусов ¦ 10.3.1 Механические инженерные системы ¦ 10.3.1.4 Отопление (797PRO-3–24-П ИОС4.1-ОВ1) ¦ 10.3.1.4.3 Монтаж оборудования системы отопления
2018 | 2017 | Отопление / Воздушно-тепловая завеса (водяная) | компл | needs_llm_classification |  | 10 Инженерные системы ¦ 10.3 Внутренние инженерные системы корпусов ¦ 10.3.1 Механические инженерные системы ¦ 10.3.1.4 Отопление (797PRO-3–24-П ИОС4.1-ОВ1) ¦ 10.3.1.4.3 Монтаж оборудования системы отопления
2019 | 2018 | Отопление / воздушно-тепловая завеса (электрическая) | компл | needs_llm_classification |  | 10 Инженерные системы ¦ 10.3 Внутренние инженерные системы корпусов ¦ 10.3.1 Механические инженерные системы ¦ 10.3.1.4 Отопление (797PRO-3–24-П ИОС4.1-ОВ1) ¦ 10.3.1.4.3 Монтаж оборудования системы отопления
2020 | 2019 | Отопление / Агрегаты воздушного отопления водяная | компл | needs_llm_classification |  | 10 Инженерные системы ¦ 10.3 Внутренние инженерные системы корпусов ¦ 10.3.1 Механические инженерные системы ¦ 10.3.1.4 Отопление (797PRO-3–24-П ИОС4.1-ОВ1) ¦ 10.3.1.4.3 Монтаж оборудования системы отопления
2021 | 2020 | Отопление / Агрегаты воздушного отопления электрический | компл | needs_llm_classification |  | 10 Инженерные системы ¦ 10.3 Внутренние инженерные системы корпусов ¦ 10.3.1 Механические инженерные системы ¦ 10.3.1.4 Отопление (797PRO-3–24-П ИОС4.1-ОВ1) ¦ 10.3.1.4.3 Монтаж оборудования системы отопления
2022 | 2021 | Отопление / Теплоснабжения фанкойлов (UltraLowNoice, EC двигатель)-фанкойлы | компл | needs_llm_classification |  | 10 Инженерные системы ¦ 10.3 Внутренние инженерные системы корпусов ¦ 10.3.1 Механические инженерные системы ¦ 10.3.1.4 Отопление (797PRO-3–24-П ИОС4.1-ОВ1) ¦ 10.3.1.4.3 Монтаж оборудования системы отопления
2023 | 2022 | Отопление / Приборы отполения - электрические радиаторы (в тех. Помещениях) | компл | needs_llm_classification |  | 10 Инженерные системы ¦ 10.3 Внутренние инженерные системы корпусов ¦ 10.3.1 Механические инженерные системы ¦ 10.3.1.4 Отопление (797PRO-3–24-П ИОС4.1-ОВ1) ¦ 10.3.1.4.3 Монтаж оборудования системы отопления
2026 | 2025 | Вентиляция Общеобменная - Подземная часть / Воздуховоды | компл | needs_llm_classification |  | 10 Инженерные системы ¦ 10.3 Внутренние инженерные системы корпусов ¦ 10.3.1 Механические инженерные системы ¦ 10.3.1.5 Вентиляция Общеобменная - Подземная часть (797PRO-3–24-П ИОС4.1-ОВ1) ¦ 10.3.1.5.1 Прокладка вертикальных трасс воздуховодов систем общеобменной вентиляции с монтажом арматуры и устройством изоляции и Горизонтальная разводка трасс воздуховодов систем общеобменной вентиляции с монтажом арматуры и устройством изоляции
2027 | 2026 | Вентиляция Общеобменная - Подземная часть / Изоляция воздуховодов | компл | needs_llm_classification |  | 10 Инженерные системы ¦ 10.3 Внутренние инженерные системы корпусов ¦ 10.3.1 Механические инженерные системы ¦ 10.3.1.5 Вентиляция Общеобменная - Подземная часть (797PRO-3–24-П ИОС4.1-ОВ1) ¦ 10.3.1.5.1 Прокладка вертикальных трасс воздуховодов систем общеобменной вентиляции с монтажом арматуры и устройством изоляции и Горизонтальная разводка трасс воздуховодов систем общеобменной вентиляции с монтажом арматуры и устройством изоляции
2029 | 2028 | Вентиляция Общеобменная - Подземная часть / Приточно-вытяжные установки – центральная система вентиляции AHU (UltraLowNoice, EC двигатель) | компл | needs_llm_classification |  | 10 Инженерные системы ¦ 10.3 Внутренние инженерные системы корпусов ¦ 10.3.1 Механические инженерные системы ¦ 10.3.1.5 Вентиляция Общеобменная - Подземная часть (797PRO-3–24-П ИОС4.1-ОВ1) ¦ 10.3.1.5.2 Монтаж приточно-вытяжных установок
2030 | 2029 | Вентиляция Общеобменная - Подземная часть / Канальные и крышные вентиляторы, установки каркасного типа (UltraLowNoice, EC двигатель) | компл | needs_llm_classification |  | 10 Инженерные системы ¦ 10.3 Внутренние инженерные системы корпусов ¦ 10.3.1 Механические инженерные системы ¦ 10.3.1.5 Вентиляция Общеобменная - Подземная часть (797PRO-3–24-П ИОС4.1-ОВ1) ¦ 10.3.1.5.2 Монтаж приточно-вытяжных установок
2032 | 2031 | Вентиляция Общеобменная - Подземная часть / Огнезадерживающие клапаны | компл | needs_llm_classification |  | 10 Инженерные системы ¦ 10.3 Внутренние инженерные системы корпусов ¦ 10.3.1 Механические инженерные системы ¦ 10.3.1.5 Вентиляция Общеобменная - Подземная часть (797PRO-3–24-П ИОС4.1-ОВ1) ¦ 10.3.1.5.3 Монтаж оконечных устройств системы общеобменной вентиляции
2033 | 2032 | Вентиляция Общеобменная - Подземная часть / Регуляторы расхода воздуха, решетки и диффузоры | компл | needs_llm_classification |  | 10 Инженерные системы ¦ 10.3 Внутренние инженерные системы корпусов ¦ 10.3.1 Механические инженерные системы ¦ 10.3.1.5 Вентиляция Общеобменная - Подземная часть (797PRO-3–24-П ИОС4.1-ОВ1) ¦ 10.3.1.5.3 Монтаж оконечных устройств системы общеобменной вентиляции
2036 | 2035 | Вентиляция Общеобменная - Надземная часть / Воздуховоды | компл | needs_llm_classification |  | 10 Инженерные системы ¦ 10.3 Внутренние инженерные системы корпусов ¦ 10.3.1 Механические инженерные системы ¦ 10.3.1.6 Вентиляция Общеобменная - Надземная часть (797PRO-3–24-П ИОС4.1-ОВ1) ¦ 10.3.1.6.1 Прокладка вертикальных трасс воздуховодов систем общеобменной вентиляции с монтажом арматуры и устройством изоляции и Горизонтальная разводка трасс воздуховодов систем общеобменной вентиляции с монтажом арматуры и устройством изоляции
2037 | 2036 | Вентиляция Общеобменная - Надземная часть / Изоляция воздуховодов | компл | needs_llm_classification |  | 10 Инженерные системы ¦ 10.3 Внутренние инженерные системы корпусов ¦ 10.3.1 Механические инженерные системы ¦ 10.3.1.6 Вентиляция Общеобменная - Надземная часть (797PRO-3–24-П ИОС4.1-ОВ1) ¦ 10.3.1.6.1 Прокладка вертикальных трасс воздуховодов систем общеобменной вентиляции с монтажом арматуры и устройством изоляции и Горизонтальная разводка трасс воздуховодов систем общеобменной вентиляции с монтажом арматуры и устройством изоляции
2039 | 2038 | Вентиляция Общеобменная - Надземная часть / Приточно-вытяжные установки – центральная система вентиляции AHU (UltraLowNoice, EC двигатель) | компл | needs_llm_classification |  | 10 Инженерные системы ¦ 10.3 Внутренние инженерные системы корпусов ¦ 10.3.1 Механические инженерные системы ¦ 10.3.1.6 Вентиляция Общеобменная - Надземная часть (797PRO-3–24-П ИОС4.1-ОВ1) ¦ 10.3.1.6.2 Монтаж приточно-вытяжных установок
2040 | 2039 | Вентиляция Общеобменная - Надземная часть / Канальные и крышные вентиляторы, установки каркасного типа (UltraLowNoice, EC двигатель) | компл | needs_llm_classification |  | 10 Инженерные системы ¦ 10.3 Внутренние инженерные системы корпусов ¦ 10.3.1 Механические инженерные системы ¦ 10.3.1.6 Вентиляция Общеобменная - Надземная часть (797PRO-3–24-П ИОС4.1-ОВ1) ¦ 10.3.1.6.2 Монтаж приточно-вытяжных установок
2041 | 2040 | Вентиляция Общеобменная - Надземная часть / Бризер | компл | needs_llm_classification |  | 10 Инженерные системы ¦ 10.3 Внутренние инженерные системы корпусов ¦ 10.3.1 Механические инженерные системы ¦ 10.3.1.6 Вентиляция Общеобменная - Надземная часть (797PRO-3–24-П ИОС4.1-ОВ1) ¦ 10.3.1.6.2 Монтаж приточно-вытяжных установок
2042 | 2041 | Вентиляция Общеобменная - Надземная часть / Струйный вентилятор. | компл | needs_llm_classification |  | 10 Инженерные системы ¦ 10.3 Внутренние инженерные системы корпусов ¦ 10.3.1 Механические инженерные системы ¦ 10.3.1.6 Вентиляция Общеобменная - Надземная часть (797PRO-3–24-П ИОС4.1-ОВ1) ¦ 10.3.1.6.2 Монтаж приточно-вытяжных установок
2043 | 2042 | Вентиляция Общеобменная - Надземная часть / Осевой вентилятор | компл | needs_llm_classification |  | 10 Инженерные системы ¦ 10.3 Внутренние инженерные системы корпусов ¦ 10.3.1 Механические инженерные системы ¦ 10.3.1.6 Вентиляция Общеобменная - Надземная часть (797PRO-3–24-П ИОС4.1-ОВ1) ¦ 10.3.1.6.2 Монтаж приточно-вытяжных установок
2045 | 2044 | Вентиляция Общеобменная - Надземная часть / Канальные обеззараживающий блок | компл | needs_llm_classification |  | 10 Инженерные системы ¦ 10.3 Внутренние инженерные системы корпусов ¦ 10.3.1 Механические инженерные системы ¦ 10.3.1.6 Вентиляция Общеобменная - Надземная часть (797PRO-3–24-П ИОС4.1-ОВ1) ¦ 10.3.1.6.3 Монтаж оконечных устройств системы общеобменной вентиляции
2046 | 2045 | Вентиляция Общеобменная - Надземная часть / Монтаж закладных под бризер с заглушкой | компл | needs_llm_classification |  | 10 Инженерные системы ¦ 10.3 Внутренние инженерные системы корпусов ¦ 10.3.1 Механические инженерные системы ¦ 10.3.1.6 Вентиляция Общеобменная - Надземная часть (797PRO-3–24-П ИОС4.1-ОВ1) ¦ 10.3.1.6.3 Монтаж оконечных устройств системы общеобменной вентиляции
2047 | 2046 | Вентиляция Общеобменная - Надземная часть / Огнезадерживающие клапаны | компл | needs_llm_classification |  | 10 Инженерные системы ¦ 10.3 Внутренние инженерные системы корпусов ¦ 10.3.1 Механические инженерные системы ¦ 10.3.1.6 Вентиляция Общеобменная - Надземная часть (797PRO-3–24-П ИОС4.1-ОВ1) ¦ 10.3.1.6.3 Монтаж оконечных устройств системы общеобменной вентиляции
2048 | 2047 | Вентиляция Общеобменная - Надземная часть / Регуляторы расхода воздуха, решетки и диффузоры | компл | needs_llm_classification |  | 10 Инженерные системы ¦ 10.3 Внутренние инженерные системы корпусов ¦ 10.3.1 Механические инженерные системы ¦ 10.3.1.6 Вентиляция Общеобменная - Надземная часть (797PRO-3–24-П ИОС4.1-ОВ1) ¦ 10.3.1.6.3 Монтаж оконечных устройств системы общеобменной вентиляции
2051 | 2050 | Кондиционирование / Дренажный трубопровод | компл | needs_llm_classification |  | 10 Инженерные системы ¦ 10.3 Внутренние инженерные системы корпусов ¦ 10.3.1 Механические инженерные системы ¦ 10.3.1.7 Кондиционирование (797PRO-3–24-П ИОС4.1-ОВ1) ¦ 10.3.1.7.1 Прокладка вертикальных трасс системы кондиционирования и Горизонтальная разводка трасс системы кондиционирования
2052 | 2051 | Кондиционирование / Греющий кабель для дренажного трубопровода | компл | needs_llm_classification |  | 10 Инженерные системы ¦ 10.3 Внутренние инженерные системы корпусов ¦ 10.3.1 Механические инженерные системы ¦ 10.3.1.7 Кондиционирование (797PRO-3–24-П ИОС4.1-ОВ1) ¦ 10.3.1.7.1 Прокладка вертикальных трасс системы кондиционирования и Горизонтальная разводка трасс системы кондиционирования
2053 | 2052 | Кондиционирование / Трубная разводка с изоляцией между внутренний и наружный блоки, , Питаюший - Контролный кабель, от внутреннего и наружного блока до дренажного стояка | компл | needs_llm_classification |  | 10 Инженерные системы ¦ 10.3 Внутренние инженерные системы корпусов ¦ 10.3.1 Механические инженерные системы ¦ 10.3.1.7 Кондиционирование (797PRO-3–24-П ИОС4.1-ОВ1) ¦ 10.3.1.7.1 Прокладка вертикальных трасс системы кондиционирования и Горизонтальная разводка трасс системы кондиционирования
2055 | 2054 | Кондиционирование / Наружные блоки сплит / мултисплит / мини VRF системы | компл | needs_llm_classification |  | 10 Инженерные системы ¦ 10.3 Внутренние инженерные системы корпусов ¦ 10.3.1 Механические инженерные системы ¦ 10.3.1.7 Кондиционирование (797PRO-3–24-П ИОС4.1-ОВ1) ¦ 10.3.1.7.2 Монтаж оборудования системы кондиционирования (фанкойлы)
2056 | 2055 | Кондиционирование / Внутренние блоки сплит / мултисплит / мини VRF системы | компл | needs_llm_classification |  | 10 Инженерные системы ¦ 10.3 Внутренние инженерные системы корпусов ¦ 10.3.1 Механические инженерные системы ¦ 10.3.1.7 Кондиционирование (797PRO-3–24-П ИОС4.1-ОВ1) ¦ 10.3.1.7.2 Монтаж оборудования системы кондиционирования (фанкойлы)
2057 | 2056 | Кондиционирование / Охладител приточной установки | компл | needs_llm_classification |  | 10 Инженерные системы ¦ 10.3 Внутренние инженерные системы корпусов ¦ 10.3.1 Механические инженерные системы ¦ 10.3.1.7 Кондиционирование (797PRO-3–24-П ИОС4.1-ОВ1) ¦ 10.3.1.7.2 Монтаж оборудования системы кондиционирования (фанкойлы)
2060 | 2059 | Системы противодымной вентиляции / Воздуховоды | компл | needs_llm_classification |  | 10 Инженерные системы ¦ 10.3 Внутренние инженерные системы корпусов ¦ 10.3.1 Механические инженерные системы ¦ 10.3.1.8 Системы противодымной вентиляции (797PRO-3–24-П ИОС4.1-ОВ1) ¦ 10.3.1.8.1 Прокладка вертикальных трасс воздуховодов систем противодымной вентиляции с монтажом арматуры и устройством изоляции и Горизонтальная разводка трасс воздуховодов систем противодымной вентиляции с монтажом арматуры и устройством изоляции
2061 | 2060 | Системы противодымной вентиляции / Изоляция воздуховодов | компл | needs_llm_classification |  | 10 Инженерные системы ¦ 10.3 Внутренние инженерные системы корпусов ¦ 10.3.1 Механические инженерные системы ¦ 10.3.1.8 Системы противодымной вентиляции (797PRO-3–24-П ИОС4.1-ОВ1) ¦ 10.3.1.8.1 Прокладка вертикальных трасс воздуховодов систем противодымной вентиляции с монтажом арматуры и устройством изоляции и Горизонтальная разводка трасс воздуховодов систем противодымной вентиляции с монтажом арматуры и устройством изоляции
2063 | 2062 | Системы противодымной вентиляции / Вентиляторы дымоудаления и подпора воздуха | компл | needs_llm_classification |  | 10 Инженерные системы ¦ 10.3 Внутренние инженерные системы корпусов ¦ 10.3.1 Механические инженерные системы ¦ 10.3.1.8 Системы противодымной вентиляции (797PRO-3–24-П ИОС4.1-ОВ1) ¦ 10.3.1.8.2 Монтаж оконечных устройств системы противодымной вентиляции
2064 | 2063 | Системы противодымной вентиляции / Осевой вентилятор | компл | needs_llm_classification |  | 10 Инженерные системы ¦ 10.3 Внутренние инженерные системы корпусов ¦ 10.3.1 Механические инженерные системы ¦ 10.3.1.8 Системы противодымной вентиляции (797PRO-3–24-П ИОС4.1-ОВ1) ¦ 10.3.1.8.2 Монтаж оконечных устройств системы противодымной вентиляции
2065 | 2064 | Системы противодымной вентиляции / Каналный эл. нагреватель | компл | needs_llm_classification |  | 10 Инженерные системы ¦ 10.3 Внутренние инженерные системы корпусов ¦ 10.3.1 Механические инженерные системы ¦ 10.3.1.8 Системы противодымной вентиляции (797PRO-3–24-П ИОС4.1-ОВ1) ¦ 10.3.1.8.2 Монтаж оконечных устройств системы противодымной вентиляции
2066 | 2065 | Системы противодымной вентиляции / Клапаны дымоудаления | компл | needs_llm_classification |  | 10 Инженерные системы ¦ 10.3 Внутренние инженерные системы корпусов ¦ 10.3.1 Механические инженерные системы ¦ 10.3.1.8 Системы противодымной вентиляции (797PRO-3–24-П ИОС4.1-ОВ1) ¦ 10.3.1.8.2 Монтаж оконечных устройств системы противодымной вентиляции
2067 | 2066 | Системы противодымной вентиляции / Регуляторы расхода воздуха, решетки и диффузоры | компл | needs_llm_classification |  | 10 Инженерные системы ¦ 10.3 Внутренние инженерные системы корпусов ¦ 10.3.1 Механические инженерные системы ¦ 10.3.1.8 Системы противодымной вентиляции (797PRO-3–24-П ИОС4.1-ОВ1) ¦ 10.3.1.8.2 Монтаж оконечных устройств системы противодымной вентиляции
2070 | 2069 | ИТП 1 / Тепломеханическая часть | компл | needs_llm_classification |  | 10 Инженерные системы ¦ 10.3 Внутренние инженерные системы корпусов ¦ 10.3.1 Механические инженерные системы ¦ 10.3.1.9 Индивидуальный тепловой пункт (797PRO-3-24-П-ИОС4.2-ИТП) ¦ 10.3.1.9.1 Тепломеханическая часть теплового пункта
2071 | 2070 | ИТП 1 / Подготовка к сдаче МОЭК | компл | needs_llm_classification |  | 10 Инженерные системы ¦ 10.3 Внутренние инженерные системы корпусов ¦ 10.3.1 Механические инженерные системы ¦ 10.3.1.9 Индивидуальный тепловой пункт (797PRO-3-24-П-ИОС4.2-ИТП) ¦ 10.3.1.9.1 Тепломеханическая часть теплового пункта
2073 | 2072 | ИТП 1 / Автоматизация и диспетчеризация | компл | needs_llm_classification |  | 10 Инженерные системы ¦ 10.3 Внутренние инженерные системы корпусов ¦ 10.3.1 Механические инженерные системы ¦ 10.3.1.9 Индивидуальный тепловой пункт (797PRO-3-24-П-ИОС4.2-ИТП) ¦ 10.3.1.9.2 Автоматизация и диспетчеризация теплового пункта
2075 | 2074 | ИТП 1 / Электрооборудование и электроосвещение | компл | needs_llm_classification |  | 10 Инженерные системы ¦ 10.3 Внутренние инженерные системы корпусов ¦ 10.3.1 Механические инженерные системы ¦ 10.3.1.9 Индивидуальный тепловой пункт (797PRO-3-24-П-ИОС4.2-ИТП) ¦ 10.3.1.9.3 Электрооборудование и электроосвещение теплового пункта
2077 | 2076 | ИТП 1 / Узлы учета тепла УУТ | компл | needs_llm_classification |  | 10 Инженерные системы ¦ 10.3 Внутренние инженерные системы корпусов ¦ 10.3.1 Механические инженерные системы ¦ 10.3.1.9 Индивидуальный тепловой пункт (797PRO-3-24-П-ИОС4.2-ИТП) ¦ 10.3.1.9.4 Узлы учета тепла теплового пункта
2079 | 2078 | Прочие механические системы | компл | needs_llm_classification |  | 10 Инженерные системы ¦ 10.3 Внутренние инженерные системы корпусов ¦ 10.3.1 Механические инженерные системы ¦ 10.3.1.10 Прочие механические системы
2084 | 2083 | ЭОМ / Трубная разводка, включая расходные материалы | компл | needs_llm_classification |  | 10 Инженерные системы ¦ 10.3 Внутренние инженерные системы корпусов ¦ 10.3.2 Электрические и слаботочные инженерные системы ¦ 10.3.2.1 Внутреннее электрооборудование и электроосвещение, молниезащита и заземление ¦ 10.3.2.1.1 Внутреннее электроснабжение и электроосвещение, защитное заземление и молниезащита (797PRO-3-24-П-ИОС1.1-ЭОМ1) ¦ 10.3.2.1.1.1 Монтаж кабеленесущих систем
2085 | 2084 | ЭОМ / Кабельные лотки, включая расходные материалы | компл | needs_llm_classification |  | 10 Инженерные системы ¦ 10.3 Внутренние инженерные системы корпусов ¦ 10.3.2 Электрические и слаботочные инженерные системы ¦ 10.3.2.1 Внутреннее электрооборудование и электроосвещение, молниезащита и заземление ¦ 10.3.2.1.1 Внутреннее электроснабжение и электроосвещение, защитное заземление и молниезащита (797PRO-3-24-П-ИОС1.1-ЭОМ1) ¦ 10.3.2.1.1.1 Монтаж кабеленесущих систем
2087 | 2086 | ЭОМ / Кабель ППГнг(А)-HF | компл | needs_llm_classification |  | 10 Инженерные системы ¦ 10.3 Внутренние инженерные системы корпусов ¦ 10.3.2 Электрические и слаботочные инженерные системы ¦ 10.3.2.1 Внутреннее электрооборудование и электроосвещение, молниезащита и заземление ¦ 10.3.2.1.1 Внутреннее электроснабжение и электроосвещение, защитное заземление и молниезащита (797PRO-3-24-П-ИОС1.1-ЭОМ1) ¦ 10.3.2.1.1.2 Прокладка кабельных трасс и расключение
2088 | 2087 | ЭОМ / Кабель ППГнг(А)-FRHF | компл | needs_llm_classification |  | 10 Инженерные системы ¦ 10.3 Внутренние инженерные системы корпусов ¦ 10.3.2 Электрические и слаботочные инженерные системы ¦ 10.3.2.1 Внутреннее электрооборудование и электроосвещение, молниезащита и заземление ¦ 10.3.2.1.1 Внутреннее электроснабжение и электроосвещение, защитное заземление и молниезащита (797PRO-3-24-П-ИОС1.1-ЭОМ1) ¦ 10.3.2.1.1.2 Прокладка кабельных трасс и расключение
2090 | 2089 | ЭОМ / Распределительные силовые щиты | компл | needs_llm_classification |  | 10 Инженерные системы ¦ 10.3 Внутренние инженерные системы корпусов ¦ 10.3.2 Электрические и слаботочные инженерные системы ¦ 10.3.2.1 Внутреннее электрооборудование и электроосвещение, молниезащита и заземление ¦ 10.3.2.1.1 Внутреннее электроснабжение и электроосвещение, защитное заземление и молниезащита (797PRO-3-24-П-ИОС1.1-ЭОМ1) ¦ 10.3.2.1.1.3 Монтаж щитового оборудования
2092 | 2091 | ЭОМ / Рабочее освещение и управление (Автостоянки,служебно-технические помещения, кладовые, помещение персонала,МОП) | компл | needs_llm_classification |  | 10 Инженерные системы ¦ 10.3 Внутренние инженерные системы корпусов ¦ 10.3.2 Электрические и слаботочные инженерные системы ¦ 10.3.2.1 Внутреннее электрооборудование и электроосвещение, молниезащита и заземление ¦ 10.3.2.1.1 Внутреннее электроснабжение и электроосвещение, защитное заземление и молниезащита (797PRO-3-24-П-ИОС1.1-ЭОМ1) ¦ 10.3.2.1.1.4 Монтаж рабочего и аварийного освещения (осветительные приборы)
2093 | 2092 | ЭОМ / Аварийное освещение и управление (Автостоянки,служебно-технические помещения, кладовые, помещение персонала) | компл | needs_llm_classification |  | 10 Инженерные системы ¦ 10.3 Внутренние инженерные системы корпусов ¦ 10.3.2 Электрические и слаботочные инженерные системы ¦ 10.3.2.1 Внутреннее электрооборудование и электроосвещение, молниезащита и заземление ¦ 10.3.2.1.1 Внутреннее электроснабжение и электроосвещение, защитное заземление и молниезащита (797PRO-3-24-П-ИОС1.1-ЭОМ1) ¦ 10.3.2.1.1.4 Монтаж рабочего и аварийного освещения (осветительные приборы)
2094 | 2093 | ЭОМ / Управление освещением зон вестибюлей, лифтовых холлов, коридоров, гостевых санузлов, общих зон первого этажа, входных зон посетителей и собственников, паркинга по протоколу DALI | компл | needs_llm_classification |  | 10 Инженерные системы ¦ 10.3 Внутренние инженерные системы корпусов ¦ 10.3.2 Электрические и слаботочные инженерные системы ¦ 10.3.2.1 Внутреннее электрооборудование и электроосвещение, молниезащита и заземление ¦ 10.3.2.1.1 Внутреннее электроснабжение и электроосвещение, защитное заземление и молниезащита (797PRO-3-24-П-ИОС1.1-ЭОМ1) ¦ 10.3.2.1.1.4 Монтаж рабочего и аварийного освещения (осветительные приборы)
2096 | 2095 | ЭОМ / Шинопровод | компл | needs_llm_classification |  | 10 Инженерные системы ¦ 10.3 Внутренние инженерные системы корпусов ¦ 10.3.2 Электрические и слаботочные инженерные системы ¦ 10.3.2.1 Внутреннее электрооборудование и электроосвещение, молниезащита и заземление ¦ 10.3.2.1.1 Внутреннее электроснабжение и электроосвещение, защитное заземление и молниезащита (797PRO-3-24-П-ИОС1.1-ЭОМ1) ¦ 10.3.2.1.1.5 Монтаж шинопроводов
2098 | 2097 | ЭОМ / Электроустановочные изделия/рамки/выключатели/розетки/коробки для МОП/технических помещений/помещений эксплуатации и т.п., кроме зон арендаторов | компл | needs_llm_classification |  | 10 Инженерные системы ¦ 10.3 Внутренние инженерные системы корпусов ¦ 10.3.2 Электрические и слаботочные инженерные системы ¦ 10.3.2.1 Внутреннее электрооборудование и электроосвещение, молниезащита и заземление ¦ 10.3.2.1.1 Внутреннее электроснабжение и электроосвещение, защитное заземление и молниезащита (797PRO-3-24-П-ИОС1.1-ЭОМ1) ¦ 10.3.2.1.1.6 Монтаж электроустановочных изделий/выключателей/розеток/коробок
2100 | 2099 | ЭОМ / ОЗДС (797PRO-3-24-П-ОЗДС) | компл | needs_llm_classification |  | 10 Инженерные системы ¦ 10.3 Внутренние инженерные системы корпусов ¦ 10.3.2 Электрические и слаботочные инженерные системы ¦ 10.3.2.1 Внутреннее электрооборудование и электроосвещение, молниезащита и заземление ¦ 10.3.2.1.1 Внутреннее электроснабжение и электроосвещение, защитное заземление и молниезащита (797PRO-3-24-П-ИОС1.1-ЭОМ1) ¦ 10.3.2.1.1.7 ЭОМ / ОЗДС
2102 | 2101 | ЭОМ / Устройство огнезащитных кабельных каналов/мест прохода инженерных коммуникаций/мероприятий по дополнительным требованиям в соответсвии нормативами ПБ и СТУ ПБ в части инженерных систем | компл | needs_llm_classification |  | 10 Инженерные системы ¦ 10.3 Внутренние инженерные системы корпусов ¦ 10.3.2 Электрические и слаботочные инженерные системы ¦ 10.3.2.1 Внутреннее электрооборудование и электроосвещение, молниезащита и заземление ¦ 10.3.2.1.1 Внутреннее электроснабжение и электроосвещение, защитное заземление и молниезащита (797PRO-3-24-П-ИОС1.1-ЭОМ1) ¦ 10.3.2.1.1.8 Устройство огнезащитных кабельных каналов/мест прохода инженерных коммуникаций/мероприятий по дополнительным требованиям в соответсвии нормативами ПБ и СТУ ПБ в части инженерных систем
2104 | 2103 | ЭОМ / Устройство зон с обогревом (теплый пол/электрический греющий кабель) - входная группа/рампы/терассы/воронки на кровле | компл | needs_llm_classification |  | 10 Инженерные системы ¦ 10.3 Внутренние инженерные системы корпусов ¦ 10.3.2 Электрические и слаботочные инженерные системы ¦ 10.3.2.1 Внутреннее электрооборудование и электроосвещение, молниезащита и заземление ¦ 10.3.2.1.1 Внутреннее электроснабжение и электроосвещение, защитное заземление и молниезащита (797PRO-3-24-П-ИОС1.1-ЭОМ1) ¦ 10.3.2.1.1.9 Устройство зон с обогревом (теплый пол/электрический греющий кабель) - входная группа/рампы/терассы/воронки на кровле
2106 | 2105 | ЭОМ / Система балансировки мощностю,Зарядные устройства для электромобилей (организация подключения) | компл | needs_llm_classification |  | 10 Инженерные системы ¦ 10.3 Внутренние инженерные системы корпусов ¦ 10.3.2 Электрические и слаботочные инженерные системы ¦ 10.3.2.1 Внутреннее электрооборудование и электроосвещение, молниезащита и заземление ¦ 10.3.2.1.1 Внутреннее электроснабжение и электроосвещение, защитное заземление и молниезащита (797PRO-3-24-П-ИОС1.1-ЭОМ1) ¦ 10.3.2.1.1.10 Система балансировки мощностю,Зарядные устройства для электромобилей (организация подключения)
2108 | 2107 | Молниезащита и заземление | компл | needs_llm_classification |  | 10 Инженерные системы ¦ 10.3 Внутренние инженерные системы корпусов ¦ 10.3.2 Электрические и слаботочные инженерные системы ¦ 10.3.2.1 Внутреннее электрооборудование и электроосвещение, молниезащита и заземление ¦ 10.3.2.1.1 Внутреннее электроснабжение и электроосвещение, защитное заземление и молниезащита (797PRO-3-24-П-ИОС1.1-ЭОМ1) ¦ 10.3.2.1.1.11 Молниезащита и заземление (797PRO-3-24-П-ИОС1.1-ЭОМ1)
2111 | 2110 | ГО и ЧС / Основное оборудование | компл | needs_llm_classification |  | 10 Инженерные системы ¦ 10.3 Внутренние инженерные системы корпусов ¦ 10.3.2 Электрические и слаботочные инженерные системы ¦ 10.3.2.2 Сети связи (797PRO-3-24-П-ИОС5.1-СС) ¦ 10.3.2.2.1 Система радиофикации и оповещения о ГО ч ЧС (797PRO-3-24-П-ИОС5.1-СС)
2112 | 2111 | ГО и ЧС / Оконечное обоудование | компл | needs_llm_classification |  | 10 Инженерные системы ¦ 10.3 Внутренние инженерные системы корпусов ¦ 10.3.2 Электрические и слаботочные инженерные системы ¦ 10.3.2.2 Сети связи (797PRO-3-24-П-ИОС5.1-СС) ¦ 10.3.2.2.1 Система радиофикации и оповещения о ГО ч ЧС (797PRO-3-24-П-ИОС5.1-СС)
2114 | 2113 | СКС СС / Основное оборудование | компл | needs_llm_classification |  | 10 Инженерные системы ¦ 10.3 Внутренние инженерные системы корпусов ¦ 10.3.2 Электрические и слаботочные инженерные системы ¦ 10.3.2.2 Сети связи (797PRO-3-24-П-ИОС5.1-СС) ¦ 10.3.2.2.2 Структурированная кабельная система систем связи (СКС СС) (797PRO-3-24-П-ИОС5.1-СС)
2115 | 2114 | СКС СС / Оконечное обоудование | компл | needs_llm_classification |  | 10 Инженерные системы ¦ 10.3 Внутренние инженерные системы корпусов ¦ 10.3.2 Электрические и слаботочные инженерные системы ¦ 10.3.2.2 Сети связи (797PRO-3-24-П-ИОС5.1-СС) ¦ 10.3.2.2.2 Структурированная кабельная система систем связи (СКС СС) (797PRO-3-24-П-ИОС5.1-СС)
2117 | 2116 | СУСС / Основное оборудование | компл | needs_llm_classification |  | 10 Инженерные системы ¦ 10.3 Внутренние инженерные системы корпусов ¦ 10.3.2 Электрические и слаботочные инженерные системы ¦ 10.3.2.2 Сети связи (797PRO-3-24-П-ИОС5.1-СС) ¦ 10.3.2.2.3 Система усиления сотовой связи(СУСС) (797PRO-3-24-П-ИОС5.1-СС)
2118 | 2117 | СУСС / Оконечное обоудование | компл | needs_llm_classification |  | 10 Инженерные системы ¦ 10.3 Внутренние инженерные системы корпусов ¦ 10.3.2 Электрические и слаботочные инженерные системы ¦ 10.3.2.2 Сети связи (797PRO-3-24-П-ИОС5.1-СС) ¦ 10.3.2.2.3 Система усиления сотовой связи(СУСС) (797PRO-3-24-П-ИОС5.1-СС)
2120 | 2119 | WI-FI / Основное оборудование | компл | needs_llm_classification |  | 10 Инженерные системы ¦ 10.3 Внутренние инженерные системы корпусов ¦ 10.3.2 Электрические и слаботочные инженерные системы ¦ 10.3.2.2 Сети связи (797PRO-3-24-П-ИОС5.1-СС) ¦ 10.3.2.2.4 Беспроводная сеть WI-FI (797PRO-3-24-П-ИОС5.1-СС)
2121 | 2120 | WI-FI / Оконечное обоудование | компл | needs_llm_classification |  | 10 Инженерные системы ¦ 10.3 Внутренние инженерные системы корпусов ¦ 10.3.2 Электрические и слаботочные инженерные системы ¦ 10.3.2.2 Сети связи (797PRO-3-24-П-ИОС5.1-СС) ¦ 10.3.2.2.4 Беспроводная сеть WI-FI (797PRO-3-24-П-ИОС5.1-СС)
2123 | 2122 | СТС МГН / Основное оборудование | компл | needs_llm_classification |  | 10 Инженерные системы ¦ 10.3 Внутренние инженерные системы корпусов ¦ 10.3.2 Электрические и слаботочные инженерные системы ¦ 10.3.2.2 Сети связи (797PRO-3-24-П-ИОС5.1-СС) ¦ 10.3.2.2.5 СИСТЕМА СИГНАЛИЗАЦИИ И СВЯЗИ ДЛЯ МГН (СТС МГН) (797PRO-3-24-П-ИОС5.1-СС)
2124 | 2123 | СТС МГН / Оконечное обоудование | компл | needs_llm_classification |  | 10 Инженерные системы ¦ 10.3 Внутренние инженерные системы корпусов ¦ 10.3.2 Электрические и слаботочные инженерные системы ¦ 10.3.2.2 Сети связи (797PRO-3-24-П-ИОС5.1-СС) ¦ 10.3.2.2.5 СИСТЕМА СИГНАЛИЗАЦИИ И СВЯЗИ ДЛЯ МГН (СТС МГН) (797PRO-3-24-П-ИОС5.1-СС)
2126 | 2125 | ГО и ЧС / Кабельные линии | компл | needs_llm_classification |  | 10 Инженерные системы ¦ 10.3 Внутренние инженерные системы корпусов ¦ 10.3.2 Электрические и слаботочные инженерные системы ¦ 10.3.2.2 Сети связи (797PRO-3-24-П-ИОС5.1-СС) ¦ 10.3.2.2.6 Кабельные линии систем связи
2127 | 2126 | СКС СС / Кабельные линии | компл | needs_llm_classification |  | 10 Инженерные системы ¦ 10.3 Внутренние инженерные системы корпусов ¦ 10.3.2 Электрические и слаботочные инженерные системы ¦ 10.3.2.2 Сети связи (797PRO-3-24-П-ИОС5.1-СС) ¦ 10.3.2.2.6 Кабельные линии систем связи
2128 | 2127 | СТС МГН / Кабельные линии | компл | needs_llm_classification |  | 10 Инженерные системы ¦ 10.3 Внутренние инженерные системы корпусов ¦ 10.3.2 Электрические и слаботочные инженерные системы ¦ 10.3.2.2 Сети связи (797PRO-3-24-П-ИОС5.1-СС) ¦ 10.3.2.2.6 Кабельные линии систем связи
2129 | 2128 | СТ / Кабельные линии | компл | needs_llm_classification |  | 10 Инженерные системы ¦ 10.3 Внутренние инженерные системы корпусов ¦ 10.3.2 Электрические и слаботочные инженерные системы ¦ 10.3.2.2 Сети связи (797PRO-3-24-П-ИОС5.1-СС) ¦ 10.3.2.2.6 Кабельные линии систем связи
2130 | 2129 | СУСС / Кабельные линии | компл | needs_llm_classification |  | 10 Инженерные системы ¦ 10.3 Внутренние инженерные системы корпусов ¦ 10.3.2 Электрические и слаботочные инженерные системы ¦ 10.3.2.2 Сети связи (797PRO-3-24-П-ИОС5.1-СС) ¦ 10.3.2.2.6 Кабельные линии систем связи
2131 | 2130 | WI-FI / Кабельные линии | компл | needs_llm_classification |  | 10 Инженерные системы ¦ 10.3 Внутренние инженерные системы корпусов ¦ 10.3.2 Электрические и слаботочные инженерные системы ¦ 10.3.2.2 Сети связи (797PRO-3-24-П-ИОС5.1-СС) ¦ 10.3.2.2.6 Кабельные линии систем связи
2132 | 2131 | ТВ / Кабельные линии | компл | needs_llm_classification |  | 10 Инженерные системы ¦ 10.3 Внутренние инженерные системы корпусов ¦ 10.3.2 Электрические и слаботочные инженерные системы ¦ 10.3.2.2 Сети связи (797PRO-3-24-П-ИОС5.1-СС) ¦ 10.3.2.2.6 Кабельные линии систем связи
2134 | 2133 | СТ / Основное оборудование | компл | needs_llm_classification |  | 10 Инженерные системы ¦ 10.3 Внутренние инженерные системы корпусов ¦ 10.3.2 Электрические и слаботочные инженерные системы ¦ 10.3.2.2 Сети связи (797PRO-3-24-П-ИОС5.1-СС) ¦ 10.3.2.2.7 Система телефонизация (ТЛФ) (797PRO-3-24-П-ИОС5.1-СС)
2135 | 2134 | СТ / Оконечное обоудование | компл | needs_llm_classification |  | 10 Инженерные системы ¦ 10.3 Внутренние инженерные системы корпусов ¦ 10.3.2 Электрические и слаботочные инженерные системы ¦ 10.3.2.2 Сети связи (797PRO-3-24-П-ИОС5.1-СС) ¦ 10.3.2.2.7 Система телефонизация (ТЛФ) (797PRO-3-24-П-ИОС5.1-СС)
2137 | 2136 | ТВ / Основное оборудование | компл | needs_llm_classification |  | 10 Инженерные системы ¦ 10.3 Внутренние инженерные системы корпусов ¦ 10.3.2 Электрические и слаботочные инженерные системы ¦ 10.3.2.2 Сети связи (797PRO-3-24-П-ИОС5.1-СС) ¦ 10.3.2.2.8 Система телевидения (ТВ) (797PRO-3-24-П-ИОС5.1-СС)
2138 | 2137 | ТВ / Оконечное обоудование | компл | needs_llm_classification |  | 10 Инженерные системы ¦ 10.3 Внутренние инженерные системы корпусов ¦ 10.3.2 Электрические и слаботочные инженерные системы ¦ 10.3.2.2 Сети связи (797PRO-3-24-П-ИОС5.1-СС) ¦ 10.3.2.2.8 Система телевидения (ТВ) (797PRO-3-24-П-ИОС5.1-СС)
2141 | 2140 | АПС / Основное оборудование | компл | needs_llm_classification |  | 10 Инженерные системы ¦ 10.3 Внутренние инженерные системы корпусов ¦ 10.3.2 Электрические и слаботочные инженерные системы ¦ 10.3.2.3 Система пожарной сигнализации. Система оповещения и управления эвакуацией (797PRO-3-24-П-ИОС5.3-АПС) ¦ 10.3.2.3.1 Система пожарной сигнализации и автоматики (АСПС АСПА) (797PRO-3-24-П-ИОС5.3-АПС)
2142 | 2141 | АПС / Оконечное обоудование | компл | needs_llm_classification |  | 10 Инженерные системы ¦ 10.3 Внутренние инженерные системы корпусов ¦ 10.3.2 Электрические и слаботочные инженерные системы ¦ 10.3.2.3 Система пожарной сигнализации. Система оповещения и управления эвакуацией (797PRO-3-24-П-ИОС5.3-АПС) ¦ 10.3.2.3.1 Система пожарной сигнализации и автоматики (АСПС АСПА) (797PRO-3-24-П-ИОС5.3-АПС)
2144 | 2143 | СОУЭ / Основное оборудование | компл | needs_llm_classification |  | 10 Инженерные системы ¦ 10.3 Внутренние инженерные системы корпусов ¦ 10.3.2 Электрические и слаботочные инженерные системы ¦ 10.3.2.3 Система пожарной сигнализации. Система оповещения и управления эвакуацией (797PRO-3-24-П-ИОС5.3-АПС) ¦ 10.3.2.3.2 Система оповещения и управления эвакуацией людей при пожаре (СОУЭ) (797PRO-3-24-П-ИОС5.3-АПС)
2145 | 2144 | СОУЭ / Оконечное обоудование | компл | needs_llm_classification |  | 10 Инженерные системы ¦ 10.3 Внутренние инженерные системы корпусов ¦ 10.3.2 Электрические и слаботочные инженерные системы ¦ 10.3.2.3 Система пожарной сигнализации. Система оповещения и управления эвакуацией (797PRO-3-24-П-ИОС5.3-АПС) ¦ 10.3.2.3.2 Система оповещения и управления эвакуацией людей при пожаре (СОУЭ) (797PRO-3-24-П-ИОС5.3-АПС)
2147 | 2146 | СПЗ / Основное оборудование | компл | needs_llm_classification |  | 10 Инженерные системы ¦ 10.3 Внутренние инженерные системы корпусов ¦ 10.3.2 Электрические и слаботочные инженерные системы ¦ 10.3.2.3 Система пожарной сигнализации. Система оповещения и управления эвакуацией (797PRO-3-24-П-ИОС5.3-АПС) ¦ 10.3.2.3.3 Управление системами противопожарной защиты (СПЗ) (797PRO-3-24-П-ИОС5.3-АПС)
2148 | 2147 | СПЗ / Оконечное обоудование | компл | needs_llm_classification |  | 10 Инженерные системы ¦ 10.3 Внутренние инженерные системы корпусов ¦ 10.3.2 Электрические и слаботочные инженерные системы ¦ 10.3.2.3 Система пожарной сигнализации. Система оповещения и управления эвакуацией (797PRO-3-24-П-ИОС5.3-АПС) ¦ 10.3.2.3.3 Управление системами противопожарной защиты (СПЗ) (797PRO-3-24-П-ИОС5.3-АПС)
2150 | 2149 | АПС / Кабельные линии | компл | needs_llm_classification |  | 10 Инженерные системы ¦ 10.3 Внутренние инженерные системы корпусов ¦ 10.3.2 Электрические и слаботочные инженерные системы ¦ 10.3.2.3 Система пожарной сигнализации. Система оповещения и управления эвакуацией (797PRO-3-24-П-ИОС5.3-АПС) ¦ 10.3.2.3.4 Кабельные линии системы сигнализации и оповещения
2151 | 2150 | СОУЭ / Кабельные линии | компл | needs_llm_classification |  | 10 Инженерные системы ¦ 10.3 Внутренние инженерные системы корпусов ¦ 10.3.2 Электрические и слаботочные инженерные системы ¦ 10.3.2.3 Система пожарной сигнализации. Система оповещения и управления эвакуацией (797PRO-3-24-П-ИОС5.3-АПС) ¦ 10.3.2.3.4 Кабельные линии системы сигнализации и оповещения
2152 | 2151 | СПЗ / Кабельные линии | компл | needs_llm_classification |  | 10 Инженерные системы ¦ 10.3 Внутренние инженерные системы корпусов ¦ 10.3.2 Электрические и слаботочные инженерные системы ¦ 10.3.2.3 Система пожарной сигнализации. Система оповещения и управления эвакуацией (797PRO-3-24-П-ИОС5.3-АПС) ¦ 10.3.2.3.4 Кабельные линии системы сигнализации и оповещения
2154 | 2153 | АУГПТ / Система автоматического газового пожаротушения. модульные установки системы автоматического газового пожаротушения, для защиты пространства помещений электрощитовых и помещений связи | компл | needs_llm_classification |  | 10 Инженерные системы ¦ 10.3 Внутренние инженерные системы корпусов ¦ 10.3.2 Электрические и слаботочные инженерные системы ¦ 10.3.2.3 Система пожарной сигнализации. Система оповещения и управления эвакуацией (797PRO-3-24-П-ИОС5.3-АПС) ¦ 10.3.2.3.5 Система автоматического газового пожаротушения
2157 | 2156 | СКС СБ / Основное оборудование | компл | needs_llm_classification |  | 10 Инженерные системы ¦ 10.3 Внутренние инженерные системы корпусов ¦ 10.3.2 Электрические и слаботочные инженерные системы ¦ 10.3.2.4 Системы безопасности (797PRO-3-24-П-ИОС5.2-СБ) ¦ 10.3.2.4.1 Структурированная кабельная система систем безопасности (СКС СБ) (797PRO-3-24-П-ИОС5.2-СБ)
2158 | 2157 | СКС СБ / Оконечное обоудование | компл | needs_llm_classification |  | 10 Инженерные системы ¦ 10.3 Внутренние инженерные системы корпусов ¦ 10.3.2 Электрические и слаботочные инженерные системы ¦ 10.3.2.4 Системы безопасности (797PRO-3-24-П-ИОС5.2-СБ) ¦ 10.3.2.4.1 Структурированная кабельная система систем безопасности (СКС СБ) (797PRO-3-24-П-ИОС5.2-СБ)
2160 | 2159 | СОТ / Основное оборудование | компл | needs_llm_classification |  | 10 Инженерные системы ¦ 10.3 Внутренние инженерные системы корпусов ¦ 10.3.2 Электрические и слаботочные инженерные системы ¦ 10.3.2.4 Системы безопасности (797PRO-3-24-П-ИОС5.2-СБ) ¦ 10.3.2.4.2 Система охранного телевидения (СОТ) (797PRO-3-24-П-ИОС5.2-СБ)
2161 | 2160 | СОТ / Оконечное обоудование | компл | needs_llm_classification |  | 10 Инженерные системы ¦ 10.3 Внутренние инженерные системы корпусов ¦ 10.3.2 Электрические и слаботочные инженерные системы ¦ 10.3.2.4 Системы безопасности (797PRO-3-24-П-ИОС5.2-СБ) ¦ 10.3.2.4.2 Система охранного телевидения (СОТ) (797PRO-3-24-П-ИОС5.2-СБ)
2163 | 2162 | СКУД / Основное оборудование | компл | needs_llm_classification |  | 10 Инженерные системы ¦ 10.3 Внутренние инженерные системы корпусов ¦ 10.3.2 Электрические и слаботочные инженерные системы ¦ 10.3.2.4 Системы безопасности (797PRO-3-24-П-ИОС5.2-СБ) ¦ 10.3.2.4.3 Система контроля и управления доступом (СКУД) (797PRO-3-24-П-ИОС5.2-СБ)
2164 | 2163 | СКУД / Оконечное обоудование | компл | needs_llm_classification |  | 10 Инженерные системы ¦ 10.3 Внутренние инженерные системы корпусов ¦ 10.3.2 Электрические и слаботочные инженерные системы ¦ 10.3.2.4 Системы безопасности (797PRO-3-24-П-ИОС5.2-СБ) ¦ 10.3.2.4.3 Система контроля и управления доступом (СКУД) (797PRO-3-24-П-ИОС5.2-СБ)
2166 | 2165 | СОТС / Основное оборудование | компл | needs_llm_classification |  | 10 Инженерные системы ¦ 10.3 Внутренние инженерные системы корпусов ¦ 10.3.2 Электрические и слаботочные инженерные системы ¦ 10.3.2.4 Системы безопасности (797PRO-3-24-П-ИОС5.2-СБ) ¦ 10.3.2.4.4 Система охранно-тревожной сигнализации (СОТС) (797PRO-3-24-П-ИОС5.2-СБ)
2167 | 2166 | СОТС / Оконечное обоудование | компл | needs_llm_classification |  | 10 Инженерные системы ¦ 10.3 Внутренние инженерные системы корпусов ¦ 10.3.2 Электрические и слаботочные инженерные системы ¦ 10.3.2.4 Системы безопасности (797PRO-3-24-П-ИОС5.2-СБ) ¦ 10.3.2.4.4 Система охранно-тревожной сигнализации (СОТС) (797PRO-3-24-П-ИОС5.2-СБ)
2169 | 2168 | СОВ / Основное оборудование | компл | needs_llm_classification |  | 10 Инженерные системы ¦ 10.3 Внутренние инженерные системы корпусов ¦ 10.3.2 Электрические и слаботочные инженерные системы ¦ 10.3.2.4 Системы безопасности (797PRO-3-24-П-ИОС5.2-СБ) ¦ 10.3.2.4.5 Система охраны входов (СОВ) (797PRO-3-24-П-ИОС5.2-СБ)
2170 | 2169 | СОВ / Оконечное обоудование | компл | needs_llm_classification |  | 10 Инженерные системы ¦ 10.3 Внутренние инженерные системы корпусов ¦ 10.3.2 Электрические и слаботочные инженерные системы ¦ 10.3.2.4 Системы безопасности (797PRO-3-24-П-ИОС5.2-СБ) ¦ 10.3.2.4.5 Система охраны входов (СОВ) (797PRO-3-24-П-ИОС5.2-СБ)
2172 | 2171 | СКС СБ / Кабельные линии | компл | needs_llm_classification |  | 10 Инженерные системы ¦ 10.3 Внутренние инженерные системы корпусов ¦ 10.3.2 Электрические и слаботочные инженерные системы ¦ 10.3.2.4 Системы безопасности (797PRO-3-24-П-ИОС5.2-СБ) ¦ 10.3.2.4.6 Кабельные линии систем безопасности
2173 | 2172 | СОТ / Кабельные линии | компл | needs_llm_classification |  | 10 Инженерные системы ¦ 10.3 Внутренние инженерные системы корпусов ¦ 10.3.2 Электрические и слаботочные инженерные системы ¦ 10.3.2.4 Системы безопасности (797PRO-3-24-П-ИОС5.2-СБ) ¦ 10.3.2.4.6 Кабельные линии систем безопасности
2174 | 2173 | СКУД / Кабельные линии | компл | needs_llm_classification |  | 10 Инженерные системы ¦ 10.3 Внутренние инженерные системы корпусов ¦ 10.3.2 Электрические и слаботочные инженерные системы ¦ 10.3.2.4 Системы безопасности (797PRO-3-24-П-ИОС5.2-СБ) ¦ 10.3.2.4.6 Кабельные линии систем безопасности
2175 | 2174 | СОТС / Кабельные линии | компл | needs_llm_classification |  | 10 Инженерные системы ¦ 10.3 Внутренние инженерные системы корпусов ¦ 10.3.2 Электрические и слаботочные инженерные системы ¦ 10.3.2.4 Системы безопасности (797PRO-3-24-П-ИОС5.2-СБ) ¦ 10.3.2.4.6 Кабельные линии систем безопасности
2176 | 2175 | СОВ / Кабельные линии | компл | needs_llm_classification |  | 10 Инженерные системы ¦ 10.3 Внутренние инженерные системы корпусов ¦ 10.3.2 Электрические и слаботочные инженерные системы ¦ 10.3.2.4 Системы безопасности (797PRO-3-24-П-ИОС5.2-СБ) ¦ 10.3.2.4.6 Кабельные линии систем безопасности
2179 | 2178 | АСУД / Автоматизация и диспетчеризация инженерных систем | компл | needs_llm_classification |  | 10 Инженерные системы ¦ 10.3 Внутренние инженерные системы корпусов ¦ 10.3.2 Электрические и слаботочные инженерные системы ¦ 10.3.2.5 Автоматизированная система управления и диспетчерского контроля (797PRO-3-24-П-ИОС5.5-АДИС) ¦ 10.3.2.5.1 АСУД / Автоматизация и диспетчеризация инженерных систем
2180 | 2179 | АСУД / Автоматизация и диспетчеризация общеобменной вентиляции | компл | needs_llm_classification |  | 10 Инженерные системы ¦ 10.3 Внутренние инженерные системы корпусов ¦ 10.3.2 Электрические и слаботочные инженерные системы ¦ 10.3.2.5 Автоматизированная система управления и диспетчерского контроля (797PRO-3-24-П-ИОС5.5-АДИС) ¦ 10.3.2.5.1 АСУД / Автоматизация и диспетчеризация инженерных систем
2181 | 2180 | АСУД / Автоматизация и диспетчеризация системы электроснабжения и освещения | компл | needs_llm_classification |  | 10 Инженерные системы ¦ 10.3 Внутренние инженерные системы корпусов ¦ 10.3.2 Электрические и слаботочные инженерные системы ¦ 10.3.2.5 Автоматизированная система управления и диспетчерского контроля (797PRO-3-24-П-ИОС5.5-АДИС) ¦ 10.3.2.5.1 АСУД / Автоматизация и диспетчеризация инженерных систем
2183 | 2182 | АСУД / Автоматизация противодымной вентиляции | компл | needs_llm_classification |  | 10 Инженерные системы ¦ 10.3 Внутренние инженерные системы корпусов ¦ 10.3.2 Электрические и слаботочные инженерные системы ¦ 10.3.2.5 Автоматизированная система управления и диспетчерского контроля (797PRO-3-24-П-ИОС5.5-АДИС) ¦ 10.3.2.5.2 АСУД / Автоматизация противодымной вентиляции
2185 | 2184 | АСУД / Система диспетчеризации лифтового оборудования и двухсторонней диспетчерской связи | компл | needs_llm_classification |  | 10 Инженерные системы ¦ 10.3 Внутренние инженерные системы корпусов ¦ 10.3.2 Электрические и слаботочные инженерные системы ¦ 10.3.2.5 Автоматизированная система управления и диспетчерского контроля (797PRO-3-24-П-ИОС5.5-АДИС) ¦ 10.3.2.5.3 АСУД / Система диспетчеризации лифтового оборудования и двухсторонней диспетчерской связи
2187 | 2186 | АСУД / Автоматизация и диспетчеризация системы водоснабжения и водоотведения | компл | needs_llm_classification |  | 10 Инженерные системы ¦ 10.3 Внутренние инженерные системы корпусов ¦ 10.3.2 Электрические и слаботочные инженерные системы ¦ 10.3.2.5 Автоматизированная система управления и диспетчерского контроля (797PRO-3-24-П-ИОС5.5-АДИС) ¦ 10.3.2.5.4 АСУД / Автоматизация и диспетчеризация системы водоснабжения и водоотведения
2189 | 2188 | АСУД / Автоматизация и диспетчеризация системы пожаротушения | компл | needs_llm_classification |  | 10 Инженерные системы ¦ 10.3 Внутренние инженерные системы корпусов ¦ 10.3.2 Электрические и слаботочные инженерные системы ¦ 10.3.2.5 Автоматизированная система управления и диспетчерского контроля (797PRO-3-24-П-ИОС5.5-АДИС) ¦ 10.3.2.5.5 АСУД / Автоматизация и диспетчеризация системы пожаротушения
2191 | 2190 | АСУД / Система контроля загазованности автостоянки | компл | needs_llm_classification |  | 10 Инженерные системы ¦ 10.3 Внутренние инженерные системы корпусов ¦ 10.3.2 Электрические и слаботочные инженерные системы ¦ 10.3.2.5 Автоматизированная система управления и диспетчерского контроля (797PRO-3-24-П-ИОС5.5-АДИС) ¦ 10.3.2.5.6 АСУД / Система контроля загазованности автостоянки
2193 | 2192 | АСУД / Автоматизация и диспетчеризация системы кондиционирования | компл | needs_llm_classification |  | 10 Инженерные системы ¦ 10.3 Внутренние инженерные системы корпусов ¦ 10.3.2 Электрические и слаботочные инженерные системы ¦ 10.3.2.5 Автоматизированная система управления и диспетчерского контроля (797PRO-3-24-П-ИОС5.5-АДИС) ¦ 10.3.2.5.7 АСУД / Автоматизация и диспетчеризация системы кондиционирования
2194 | 2193 | АСУД / Автоматизация системы холодоснабжения. | компл | needs_llm_classification |  | 10 Инженерные системы ¦ 10.3 Внутренние инженерные системы корпусов ¦ 10.3.2 Электрические и слаботочные инженерные системы ¦ 10.3.2.5 Автоматизированная система управления и диспетчерского контроля (797PRO-3-24-П-ИОС5.5-АДИС) ¦ 10.3.2.5.7 АСУД / Автоматизация и диспетчеризация системы кондиционирования
2197 | 2196 | АСУД / АВТОМАТИЗИРОВАННАЯ СИСТЕМА КОНТРОЛЯ И УЧЕТА ЭНЕРГОРЕСУРСОВ. Автоматизированная система контроля и учета электропотребления (АСКУЭ) | компл | needs_llm_classification |  | 10 Инженерные системы ¦ 10.3 Внутренние инженерные системы корпусов ¦ 10.3.2 Электрические и слаботочные инженерные системы ¦ 10.3.2.6 Автоматизированная система контроля и учёта электроэнергии и энергоресурсов (797PRO-3-24-П-ИОС5.4-АСКУЭ) ¦ 10.3.2.6.1 АСУД / АВТОМАТИЗИРОВАННАЯ СИСТЕМА КОНТРОЛЯ И УЧЕТА ЭНЕРГОРЕСУРСОВ. Автоматизированная система контроля и учета электропотребления (АСКУЭ)
2199 | 2198 | АСУД / АВТОМАТИЗИРОВАННАЯ СИСТЕМА КОНТРОЛЯ И УЧЕТА ЭНЕРГОРЕСУРСОВ. Автоматизированная система контроля и учета водопотребления (АСКУВ) | компл | needs_llm_classification |  | 10 Инженерные системы ¦ 10.3 Внутренние инженерные системы корпусов ¦ 10.3.2 Электрические и слаботочные инженерные системы ¦ 10.3.2.6 Автоматизированная система контроля и учёта электроэнергии и энергоресурсов (797PRO-3-24-П-ИОС5.4-АСКУЭ) ¦ 10.3.2.6.2 АСУД / АВТОМАТИЗИРОВАННАЯ СИСТЕМА КОНТРОЛЯ И УЧЕТА ЭНЕРГОРЕСУРСОВ. Автоматизированная система контроля и учета водопотребления (АСКУВ)
2200 | 2199 | АСУД / АВТОМАТИЗИРОВАННАЯ СИСТЕМА КОНТРОЛЯ И УЧЕТА ЭНЕРГОРЕСУРСОВ. Автоматизированная система контроля и учета теплопотребления (АСКУТ) | компл | needs_llm_classification |  | 10 Инженерные системы ¦ 10.3 Внутренние инженерные системы корпусов ¦ 10.3.2 Электрические и слаботочные инженерные системы ¦ 10.3.2.6 Автоматизированная система контроля и учёта электроэнергии и энергоресурсов (797PRO-3-24-П-ИОС5.4-АСКУЭ) ¦ 10.3.2.6.2 АСУД / АВТОМАТИЗИРОВАННАЯ СИСТЕМА КОНТРОЛЯ И УЧЕТА ЭНЕРГОРЕСУРСОВ. Автоматизированная система контроля и учета водопотребления (АСКУВ)
2204 | 2203 | Разработка выемки | м3 | needs_llm_classification |  | 11 Благоустройство и наружное освещение ¦ 11.1 Земляные работы ¦ 11.1.1 Землные работы
2205 | 2204 | Завоз природного слоя грунта (1м) | м3 | needs_llm_classification |  | 11 Благоустройство и наружное освещение ¦ 11.1 Земляные работы ¦ 11.1.1 Землные работы
2206 | 2205 | Завоз растительного слоя грунта толщина 0,5м | м3 | needs_llm_classification |  | 11 Благоустройство и наружное освещение ¦ 11.1 Земляные работы ¦ 11.1.1 Землные работы
2207 | 2206 | Устройство насыпи | м3 | needs_llm_classification |  | 11 Благоустройство и наружное освещение ¦ 11.1 Земляные работы ¦ 11.1.1 Землные работы
2208 | 2207 | Вывоз избыточного грунта | м3 | needs_llm_classification |  | 11 Благоустройство и наружное освещение ¦ 11.1 Земляные работы ¦ 11.1.1 Землные работы
2210 | 2209 | Скрытое крепление кома | компл | needs_llm_classification |  | 11 Благоустройство и наружное освещение ¦ 11.1 Земляные работы ¦ 11.1.2 Мульчирование (Внутренний двор)
2211 | 2210 | Мульча. Кора лиственницы, фракция 2-6см | компл | needs_llm_classification |  | 11 Благоустройство и наружное освещение ¦ 11.1 Земляные работы ¦ 11.1.2 Мульчирование (Внутренний двор)
2212 | 2211 | Кровельный почвенный субстрат ТЕГОЛА СТАНДАРТ | м3 | needs_llm_classification |  | 11 Благоустройство и наружное освещение ¦ 11.1 Земляные работы ¦ 11.1.2 Мульчирование (Внутренний двор)
2213 | 2212 | Фиксодрейн XD 20, прочность 250/50 кН/м2/ | м2 | needs_llm_classification |  | 11 Благоустройство и наружное освещение ¦ 11.1 Земляные работы ¦ 11.1.2 Мульчирование (Внутренний двор)
2214 | 2213 | Геотекстиль "Дорнит - 200" | м2 | needs_llm_classification |  | 11 Благоустройство и наружное освещение ¦ 11.1 Земляные работы ¦ 11.1.2 Мульчирование (Внутренний двор)
2215 | 2214 | Противокорневая мембрана ВСБ 100 | м2 | needs_llm_classification |  | 11 Благоустройство и наружное освещение ¦ 11.1 Земляные работы ¦ 11.1.2 Мульчирование (Внутренний двор)
2217 | 2216 | Скрытое крепление кома | компл | needs_llm_classification |  | 11 Благоустройство и наружное освещение ¦ 11.1 Земляные работы ¦ 11.1.3 Озеленение (терраса)
2218 | 2217 | Утепление подпорных стенок XPS CARBON PROF Технониколь 1180х580х40-L | м2 | needs_llm_classification |  | 11 Благоустройство и наружное освещение ¦ 11.1 Земляные работы ¦ 11.1.3 Озеленение (терраса)
2265 | 2264 | Асфальтобетон горячий мелкозернистый плотный II марки из щебёночной (гравийной) смеси типа В, марка битума БНД/БН-60/90 по ГОСТ 9128-2013 | м2 | needs_llm_classification |  | 11 Благоустройство и наружное освещение ¦ 11.2 Твердые покрытия ¦ 11.2.2 Твердые покрытия. По грунту ¦ 11.2.2.1 Твердые покрытия. Наружный двор. Тип 1
2266 | 2265 | Асфальтобетон горячий крупнозернистый пористый II марки из щебёночной (гравийной) смеси марка битума БНД-60/90 по ГОСТ 9128-2013 | м2 | needs_llm_classification |  | 11 Благоустройство и наружное освещение ¦ 11.2 Твердые покрытия ¦ 11.2.2 Твердые покрытия. По грунту ¦ 11.2.2.1 Твердые покрытия. Наружный двор. Тип 1
2267 | 2266 | Щебёночно-гравийно-песчаные смеси С5 по ГОСТ 25607-2009 | м2 | needs_llm_classification |  | 11 Благоустройство и наружное освещение ¦ 11.2 Твердые покрытия ¦ 11.2.2 Твердые покрытия. По грунту ¦ 11.2.2.1 Твердые покрытия. Наружный двор. Тип 1
2268 | 2267 | Тканый геосинтетический материал с разрывной нагрузкой не менее 12,5 кН/м и со статическим продавливанием (СBR) не менее 1,5 кН по ГОСТ 56419-2015 | м2 | needs_llm_classification |  | 11 Благоустройство и наружное освещение ¦ 11.2 Твердые покрытия ¦ 11.2.2 Твердые покрытия. По грунту ¦ 11.2.2.1 Твердые покрытия. Наружный двор. Тип 1
2269 | 2268 | Земляное полотно Купл=0,98 | м2 | needs_llm_classification |  | 11 Благоустройство и наружное освещение ¦ 11.2 Твердые покрытия ¦ 11.2.2 Твердые покрытия. По грунту ¦ 11.2.2.1 Твердые покрытия. Наружный двор. Тип 1
2271 | 2270 | Плита бетонная (ТУ фирм изготовителей) по ГОСТ 17608-2017, 900х300х100 | м2 | needs_llm_classification |  | 11 Благоустройство и наружное освещение ¦ 11.2 Твердые покрытия ¦ 11.2.2 Твердые покрытия. По грунту ¦ 11.2.2.2 Твердые покрытия. Тип 2. Проезд из плитки (с возможностью проезда пож.техники) цвет темно-серый, раскладка mix2
2272 | 2271 | Сухая цементно-песчаная смесь М100 по ГОСТ 31357-2007 | м2 | needs_llm_classification |  | 11 Благоустройство и наружное освещение ¦ 11.2 Твердые покрытия ¦ 11.2.2 Твердые покрытия. По грунту ¦ 11.2.2.2 Твердые покрытия. Тип 2. Проезд из плитки (с возможностью проезда пож.техники) цвет темно-серый, раскладка mix2
2273 | 2272 | Цементобетон B15 по ГОСТ 26633-2015 (Btb 4.0,F100) | м2 | needs_llm_classification |  | 11 Благоустройство и наружное освещение ¦ 11.2 Твердые покрытия ¦ 11.2.2 Твердые покрытия. По грунту ¦ 11.2.2.2 Твердые покрытия. Тип 2. Проезд из плитки (с возможностью проезда пож.техники) цвет темно-серый, раскладка mix2
2274 | 2273 | Щебёночно-гравийно-песчаные смеси С5 по ГОСТ 25607-2009 | м2 | needs_llm_classification |  | 11 Благоустройство и наружное освещение ¦ 11.2 Твердые покрытия ¦ 11.2.2 Твердые покрытия. По грунту ¦ 11.2.2.2 Твердые покрытия. Тип 2. Проезд из плитки (с возможностью проезда пож.техники) цвет темно-серый, раскладка mix2
2275 | 2274 | Тканый геосинтетический материал с разрывной нагрузкой не менее 12,5 кН/м и со статическим продавливанием (СBR) не менее 1,5 кН по ГОСТ 56419-2015 | м2 | needs_llm_classification |  | 11 Благоустройство и наружное освещение ¦ 11.2 Твердые покрытия ¦ 11.2.2 Твердые покрытия. По грунту ¦ 11.2.2.2 Твердые покрытия. Тип 2. Проезд из плитки (с возможностью проезда пож.техники) цвет темно-серый, раскладка mix2
2276 | 2275 | Песок средний с Кф не менее 2м/сут. по ГОСТ 8736-2014 | м2 | needs_llm_classification |  | 11 Благоустройство и наружное освещение ¦ 11.2 Твердые покрытия ¦ 11.2.2 Твердые покрытия. По грунту ¦ 11.2.2.2 Твердые покрытия. Тип 2. Проезд из плитки (с возможностью проезда пож.техники) цвет темно-серый, раскладка mix2
2277 | 2276 | Тканый геосинтетический материал с разрывной нагрузкой не менее 12,5 кН/м и со статическим продавливанием (СBR) не менее 1,5 кН по ГОСТ 56419-2015 | м2 | needs_llm_classification |  | 11 Благоустройство и наружное освещение ¦ 11.2 Твердые покрытия ¦ 11.2.2 Твердые покрытия. По грунту ¦ 11.2.2.2 Твердые покрытия. Тип 2. Проезд из плитки (с возможностью проезда пож.техники) цвет темно-серый, раскладка mix2
2278 | 2277 | Земляное полотно Купл=0,98 | м2 | needs_llm_classification |  | 11 Благоустройство и наружное освещение ¦ 11.2 Твердые покрытия ¦ 11.2.2 Твердые покрытия. По грунту ¦ 11.2.2.2 Твердые покрытия. Тип 2. Проезд из плитки (с возможностью проезда пож.техники) цвет темно-серый, раскладка mix2
2280 | 2279 | Плита бетонная (ТУ фирм изготовителей) по ГОСТ 17608-2017, 900х300х100 | м2 | needs_llm_classification |  | 11 Благоустройство и наружное освещение ¦ 11.2 Твердые покрытия ¦ 11.2.2 Твердые покрытия. По грунту ¦ 11.2.2.3 Твердые покрытия. Тип 3. Тротуар из плитки, цвет серо-белый, раскладка mix4
2281 | 2280 | Сухая цементно-песчаная смесь М100 по ГОСТ 31357-2007 | м2 | needs_llm_classification |  | 11 Благоустройство и наружное освещение ¦ 11.2 Твердые покрытия ¦ 11.2.2 Твердые покрытия. По грунту ¦ 11.2.2.3 Твердые покрытия. Тип 3. Тротуар из плитки, цвет серо-белый, раскладка mix4
2282 | 2281 | Цементобетон B15 по ГОСТ 26633-2015 (Btb 4.0,F100) | м2 | needs_llm_classification |  | 11 Благоустройство и наружное освещение ¦ 11.2 Твердые покрытия ¦ 11.2.2 Твердые покрытия. По грунту ¦ 11.2.2.3 Твердые покрытия. Тип 3. Тротуар из плитки, цвет серо-белый, раскладка mix4
2283 | 2282 | Щебёночно-гравийно-песчаные смеси С5 по ГОСТ 25607-2009 | м2 | needs_llm_classification |  | 11 Благоустройство и наружное освещение ¦ 11.2 Твердые покрытия ¦ 11.2.2 Твердые покрытия. По грунту ¦ 11.2.2.3 Твердые покрытия. Тип 3. Тротуар из плитки, цвет серо-белый, раскладка mix4
2284 | 2283 | Тканый геосинтетический материал с разрывной нагрузкой не менее 12,5 кН/м и со статическим продавливанием (СBR) не менее 1,5 кН по ГОСТ 56419-2015 | м2 | needs_llm_classification |  | 11 Благоустройство и наружное освещение ¦ 11.2 Твердые покрытия ¦ 11.2.2 Твердые покрытия. По грунту ¦ 11.2.2.3 Твердые покрытия. Тип 3. Тротуар из плитки, цвет серо-белый, раскладка mix4
2285 | 2284 | Песок средний с Кф не менее 2м/сут. по ГОСТ 8736-2014 | м2 | needs_llm_classification |  | 11 Благоустройство и наружное освещение ¦ 11.2 Твердые покрытия ¦ 11.2.2 Твердые покрытия. По грунту ¦ 11.2.2.3 Твердые покрытия. Тип 3. Тротуар из плитки, цвет серо-белый, раскладка mix4
2286 | 2285 | Тканый геосинтетический материал с разрывной нагрузкой не менее 12,5 кН/м и со статическим продавливанием (СBR) не менее 1,5 кН по ГОСТ 56419-2015 | м2 | needs_llm_classification |  | 11 Благоустройство и наружное освещение ¦ 11.2 Твердые покрытия ¦ 11.2.2 Твердые покрытия. По грунту ¦ 11.2.2.3 Твердые покрытия. Тип 3. Тротуар из плитки, цвет серо-белый, раскладка mix4
2287 | 2286 | Техногенные грунты (ИГЭ-10) - Насыпной грунт по преимуществу песок средней крупности, буровато-коричневый, темно-серый, с прослоями суглинка различной консистенции средней степени водонасыщения в соответствии с ГОСТ Р 56419-2015 Купл=0,98 | м2 | needs_llm_classification |  | 11 Благоустройство и наружное освещение ¦ 11.2 Твердые покрытия ¦ 11.2.2 Твердые покрытия. По грунту ¦ 11.2.2.3 Твердые покрытия. Тип 3. Тротуар из плитки, цвет серо-белый, раскладка mix4
2290 | 2289 | Галька | м2 | needs_llm_classification |  | 11 Благоустройство и наружное освещение ¦ 11.2 Твердые покрытия ¦ 11.2.3 Твердые покрытия. Террасы ¦ 11.2.3.1 Твердые покрытия. Террасы. Тип 3.3 (концепция благоустройства)
2291 | 2290 | Щебень гранитный М800, фр. 40-70 мм по ГОСТ 8267-93 | м2 | needs_llm_classification |  | 11 Благоустройство и наружное освещение ¦ 11.2 Твердые покрытия ¦ 11.2.3 Твердые покрытия. Террасы ¦ 11.2.3.1 Твердые покрытия. Террасы. Тип 3.3 (концепция благоустройства)
2292 | 2291 | Готовая смесь ЩПС С6 по ГОСТ 25607-2009 | м2 | needs_llm_classification |  | 11 Благоустройство и наружное освещение ¦ 11.2 Твердые покрытия ¦ 11.2.3 Твердые покрытия. Террасы ¦ 11.2.3.1 Твердые покрытия. Террасы. Тип 3.3 (концепция благоустройства)
2293 | 2292 | Геотекстиль "Дорнит - 200" | м2 | needs_llm_classification |  | 11 Благоустройство и наружное освещение ¦ 11.2 Твердые покрытия ¦ 11.2.3 Твердые покрытия. Террасы ¦ 11.2.3.1 Твердые покрытия. Террасы. Тип 3.3 (концепция благоустройства)
2295 | 2294 | Тротуарная плитка - 60мм | м2 | needs_llm_classification |  | 11 Благоустройство и наружное освещение ¦ 11.2 Твердые покрытия ¦ 11.2.3 Твердые покрытия. Террасы ¦ 11.2.3.2 Твердые покрытия. Пристройка между секциями 1 и 4. Тип К-2
2296 | 2295 | Цементно-песчаная смесь - 10мм | м2 | needs_llm_classification |  | 11 Благоустройство и наружное освещение ¦ 11.2 Твердые покрытия ¦ 11.2.3 Твердые покрытия. Террасы ¦ 11.2.3.2 Твердые покрытия. Пристройка между секциями 1 и 4. Тип К-2
2297 | 2296 | Галька или гранитный щебень (фракцией 5-10мм) (140мм используется на эксплуатируемой кровле Корпуса 2) - 20-140мм | м2 | needs_llm_classification |  | 11 Благоустройство и наружное освещение ¦ 11.2 Твердые покрытия ¦ 11.2.3 Твердые покрытия. Террасы ¦ 11.2.3.2 Твердые покрытия. Пристройка между секциями 1 и 4. Тип К-2
2298 | 2297 | Тканый геосинтетический материал с разрывной нагрузкой не менее 12,5 кН/м и со статическим продавливанием (СBR) не менее 1,5 кН по ГОСТ 56419-2015 | м2 | needs_llm_classification |  | 11 Благоустройство и наружное освещение ¦ 11.2 Твердые покрытия ¦ 11.2.3 Твердые покрытия. Террасы ¦ 11.2.3.2 Твердые покрытия. Пристройка между секциями 1 и 4. Тип К-2
2300 | 2299 | Тротуарная плитка - 60мм | м2 | needs_llm_classification |  | 11 Благоустройство и наружное освещение ¦ 11.2 Твердые покрытия ¦ 11.2.3 Твердые покрытия. Террасы ¦ 11.2.3.3 Твердые покрытия. Пристройка между секциями 3 и 4. Тип К-2
2301 | 2300 | Цементно-песчаная смесь - 10мм | м2 | needs_llm_classification |  | 11 Благоустройство и наружное освещение ¦ 11.2 Твердые покрытия ¦ 11.2.3 Твердые покрытия. Террасы ¦ 11.2.3.3 Твердые покрытия. Пристройка между секциями 3 и 4. Тип К-2
2302 | 2301 | Галька или гранитный щебень (фракцией 5-10мм) (140мм используется на эксплуатируемой кровле Корпуса 2) - 20-140мм | м2 | needs_llm_classification |  | 11 Благоустройство и наружное освещение ¦ 11.2 Твердые покрытия ¦ 11.2.3 Твердые покрытия. Террасы ¦ 11.2.3.3 Твердые покрытия. Пристройка между секциями 3 и 4. Тип К-2
2303 | 2302 | Тканый геосинтетический материал с разрывной нагрузкой не менее 12,5 кН/м и со статическим продавливанием (СBR) не менее 1,5 кН по ГОСТ 56419-2015 | м2 | needs_llm_classification |  | 11 Благоустройство и наружное освещение ¦ 11.2 Твердые покрытия ¦ 11.2.3 Твердые покрытия. Террасы ¦ 11.2.3.3 Твердые покрытия. Пристройка между секциями 3 и 4. Тип К-2
2307 | 2306 | Газон | м2 | needs_llm_classification |  | 11 Благоустройство и наружное освещение ¦ 11.3 Зеленые покрытия ¦ 11.3.1 Зеленые покрытия. Внутренний двор ¦ 11.3.1.1 Зеленые покрытия. Внутренний двор. Тип 5.1 (концепция благоустройства)
2308 | 2307 | Кровельный почвенный субстрат ТЕГОЛА СТАНДАРТ | м2 | needs_llm_classification |  | 11 Благоустройство и наружное освещение ¦ 11.3 Зеленые покрытия ¦ 11.3.1 Зеленые покрытия. Внутренний двор ¦ 11.3.1.1 Зеленые покрытия. Внутренний двор. Тип 5.1 (концепция благоустройства)
2309 | 2308 | Фиксодрейн XD 20, прочность 250/50 кН/м2/ | м2 | needs_llm_classification |  | 11 Благоустройство и наружное освещение ¦ 11.3 Зеленые покрытия ¦ 11.3.1 Зеленые покрытия. Внутренний двор ¦ 11.3.1.1 Зеленые покрытия. Внутренний двор. Тип 5.1 (концепция благоустройства)
2310 | 2309 | Геотекстиль ИП 150-200 г/м2/ | м2 | needs_llm_classification |  | 11 Благоустройство и наружное освещение ¦ 11.3 Зеленые покрытия ¦ 11.3.1 Зеленые покрытия. Внутренний двор ¦ 11.3.1.1 Зеленые покрытия. Внутренний двор. Тип 5.1 (концепция благоустройства)
2311 | 2310 | Противокорневая мембрана ВСБ 100 | м2 | needs_llm_classification |  | 11 Благоустройство и наружное освещение ¦ 11.3 Зеленые покрытия ¦ 11.3.1 Зеленые покрытия. Внутренний двор ¦ 11.3.1.1 Зеленые покрытия. Внутренний двор. Тип 5.1 (концепция благоустройства)
2313 | 2312 | Газон | м2 | needs_llm_classification |  | 11 Благоустройство и наружное освещение ¦ 11.3 Зеленые покрытия ¦ 11.3.1 Зеленые покрытия. Внутренний двор ¦ 11.3.1.2 Твердые покрытия. Тип 4. Проезд из георешетки (с возможностью проезда пож.техники)
2314 | 2313 | Кровельный почвенный субстрат ТЕГОЛА СТАНДАРТ | м2 | needs_llm_classification |  | 11 Благоустройство и наружное освещение ¦ 11.3 Зеленые покрытия ¦ 11.3.1 Зеленые покрытия. Внутренний двор ¦ 11.3.1.2 Твердые покрытия. Тип 4. Проезд из георешетки (с возможностью проезда пож.техники)
2315 | 2314 | Георешетка с заполнением плодородным грунтом | м2 | needs_llm_classification |  | 11 Благоустройство и наружное освещение ¦ 11.3 Зеленые покрытия ¦ 11.3.1 Зеленые покрытия. Внутренний двор ¦ 11.3.1.2 Твердые покрытия. Тип 4. Проезд из георешетки (с возможностью проезда пож.техники)
2316 | 2315 | Фиксодрейн XD 20, прочность 250/50 кН/м2/ | м2 | needs_llm_classification |  | 11 Благоустройство и наружное освещение ¦ 11.3 Зеленые покрытия ¦ 11.3.1 Зеленые покрытия. Внутренний двор ¦ 11.3.1.2 Твердые покрытия. Тип 4. Проезд из георешетки (с возможностью проезда пож.техники)
2317 | 2316 | Тканый геосинтетический материал с разрывной нагрузкой не менее 12,5 кН/м и со статическим продавливанием (СBR) не менее 1,5 кН по ГОСТ 56419-2015 | м2 | needs_llm_classification |  | 11 Благоустройство и наружное освещение ¦ 11.3 Зеленые покрытия ¦ 11.3.1 Зеленые покрытия. Внутренний двор ¦ 11.3.1.2 Твердые покрытия. Тип 4. Проезд из георешетки (с возможностью проезда пож.техники)
2318 | 2317 | Щебёночно-гравийно-песчаные смеси С5 по ГОСТ 25607-2009 | м2 | needs_llm_classification |  | 11 Благоустройство и наружное освещение ¦ 11.3 Зеленые покрытия ¦ 11.3.1 Зеленые покрытия. Внутренний двор ¦ 11.3.1.2 Твердые покрытия. Тип 4. Проезд из георешетки (с возможностью проезда пож.техники)
2319 | 2318 | Тканый геосинтетический материал с разрывной нагрузкой не менее 12,5 кН/м и со статическим продавливанием (СBR) не менее 1,5 кН по ГОСТ 56419-2015 | м2 | needs_llm_classification |  | 11 Благоустройство и наружное освещение ¦ 11.3 Зеленые покрытия ¦ 11.3.1 Зеленые покрытия. Внутренний двор ¦ 11.3.1.2 Твердые покрытия. Тип 4. Проезд из георешетки (с возможностью проезда пож.техники)
2322 | 2321 | Газон | м2 | needs_llm_classification |  | 11 Благоустройство и наружное освещение ¦ 11.3 Зеленые покрытия ¦ 11.3.2 Зеленые покрытия. Наружный двор ¦ 11.3.2.1 Зеленые покрытия. Наружный двор. Тип 5.3 (концепция благоустройства)
2323 | 2322 | Грунт растительный | м2 | needs_llm_classification |  | 11 Благоустройство и наружное освещение ¦ 11.3 Зеленые покрытия ¦ 11.3.2 Зеленые покрытия. Наружный двор ¦ 11.3.2.1 Зеленые покрытия. Наружный двор. Тип 5.3 (концепция благоустройства)
2325 | 2324 | Газон | м2 | needs_llm_classification |  | 11 Благоустройство и наружное освещение ¦ 11.3 Зеленые покрытия ¦ 11.3.2 Зеленые покрытия. Наружный двор ¦ 11.3.2.2 Зеленые покрытия. Наружный двор. Тип 5.5 (концепция благоустройства)
2326 | 2325 | Грунт растительный | м2 | needs_llm_classification |  | 11 Благоустройство и наружное освещение ¦ 11.3 Зеленые покрытия ¦ 11.3.2 Зеленые покрытия. Наружный двор ¦ 11.3.2.2 Зеленые покрытия. Наружный двор. Тип 5.5 (концепция благоустройства)
2327 | 2326 | Щебень пеностекольный фр. 20-40 мм по ГОСТ Р 59574-2021 | м2 | needs_llm_classification |  | 11 Благоустройство и наружное освещение ¦ 11.3 Зеленые покрытия ¦ 11.3.2 Зеленые покрытия. Наружный двор ¦ 11.3.2.2 Зеленые покрытия. Наружный двор. Тип 5.5 (концепция благоустройства)
2328 | 2327 | Геотекстиль "Дорнит - 200" | м2 | needs_llm_classification |  | 11 Благоустройство и наружное освещение ¦ 11.3 Зеленые покрытия ¦ 11.3.2 Зеленые покрытия. Наружный двор ¦ 11.3.2.2 Зеленые покрытия. Наружный двор. Тип 5.5 (концепция благоустройства)
2331 | 2330 | Газон | м2 | needs_llm_classification |  | 11 Благоустройство и наружное освещение ¦ 11.3 Зеленые покрытия ¦ 11.3.3 Зеленые покрытия. Террасы ¦ 11.3.3.1 Зеленые покрытия. Пристройка между секциями 1 и 4. Тип К-1
2332 | 2331 | Грунт с зелеными насаждениями - 200-800мм | м2 | needs_llm_classification |  | 11 Благоустройство и наружное освещение ¦ 11.3 Зеленые покрытия ¦ 11.3.3 Зеленые покрытия. Террасы ¦ 11.3.3.1 Зеленые покрытия. Пристройка между секциями 1 и 4. Тип К-1
2333 | 2332 | Противокорневая мембрана ВСБ 100 | м2 | needs_llm_classification |  | 11 Благоустройство и наружное освещение ¦ 11.3 Зеленые покрытия ¦ 11.3.3 Зеленые покрытия. Террасы ¦ 11.3.3.1 Зеленые покрытия. Пристройка между секциями 1 и 4. Тип К-1
2335 | 2334 | Газон | м2 | needs_llm_classification |  | 11 Благоустройство и наружное освещение ¦ 11.3 Зеленые покрытия ¦ 11.3.3 Зеленые покрытия. Террасы ¦ 11.3.3.2 Зеленые покрытия. Пристройка между секциями 1 и 4. Тип К-1 Арендуемые помещения 1-го этажа
2336 | 2335 | Грунт с зелеными насаждениями - 200-800мм | м2 | needs_llm_classification |  | 11 Благоустройство и наружное освещение ¦ 11.3 Зеленые покрытия ¦ 11.3.3 Зеленые покрытия. Террасы ¦ 11.3.3.2 Зеленые покрытия. Пристройка между секциями 1 и 4. Тип К-1 Арендуемые помещения 1-го этажа
2337 | 2336 | Противокорневая мембрана ВСБ 100 | м2 | needs_llm_classification |  | 11 Благоустройство и наружное освещение ¦ 11.3 Зеленые покрытия ¦ 11.3.3 Зеленые покрытия. Террасы ¦ 11.3.3.2 Зеленые покрытия. Пристройка между секциями 1 и 4. Тип К-1 Арендуемые помещения 1-го этажа
2339 | 2338 | Газон | м2 | needs_llm_classification |  | 11 Благоустройство и наружное освещение ¦ 11.3 Зеленые покрытия ¦ 11.3.3 Зеленые покрытия. Террасы ¦ 11.3.3.3 Зеленые покрытия. Пристройка между секциями 1 и 3. Тип К-1
2340 | 2339 | Грунт с зелеными насаждениями - 200-800мм | м2 | needs_llm_classification |  | 11 Благоустройство и наружное освещение ¦ 11.3 Зеленые покрытия ¦ 11.3.3 Зеленые покрытия. Террасы ¦ 11.3.3.3 Зеленые покрытия. Пристройка между секциями 1 и 3. Тип К-1
2341 | 2340 | Противокорневая мембрана ВСБ 100 | м2 | needs_llm_classification |  | 11 Благоустройство и наружное освещение ¦ 11.3 Зеленые покрытия ¦ 11.3.3 Зеленые покрытия. Террасы ¦ 11.3.3.3 Зеленые покрытия. Пристройка между секциями 1 и 3. Тип К-1
2343 | 2342 | Газон | м2 | needs_llm_classification |  | 11 Благоустройство и наружное освещение ¦ 11.3 Зеленые покрытия ¦ 11.3.3 Зеленые покрытия. Террасы ¦ 11.3.3.4 Зеленые покрытия. Пристройка между секциями 3 и 4. Тип К-1
2344 | 2343 | Грунт с зелеными насаждениями - 200-800мм | м2 | needs_llm_classification |  | 11 Благоустройство и наружное освещение ¦ 11.3 Зеленые покрытия ¦ 11.3.3 Зеленые покрытия. Террасы ¦ 11.3.3.4 Зеленые покрытия. Пристройка между секциями 3 и 4. Тип К-1
2345 | 2344 | Противокорневая мембрана ВСБ 100 | м2 | needs_llm_classification |  | 11 Благоустройство и наружное освещение ¦ 11.3 Зеленые покрытия ¦ 11.3.3 Зеленые покрытия. Террасы ¦ 11.3.3.4 Зеленые покрытия. Пристройка между секциями 3 и 4. Тип К-1
2349 | 2348 | Пихта корейская | шт | needs_llm_classification |  | 11 Благоустройство и наружное освещение ¦ 11.4 Озеленение ¦ 11.4.1 Озеленение. Внутренний двор ¦ 11.4.1.1 Хвойные деревья
2350 | 2349 | Тсуга канадская | шт | needs_llm_classification |  | 11 Благоустройство и наружное освещение ¦ 11.4 Озеленение ¦ 11.4.1 Озеленение. Внутренний двор ¦ 11.4.1.1 Хвойные деревья
2351 | 2350 | Псевдотцуга Мензиса | шт | needs_llm_classification |  | 11 Благоустройство и наружное освещение ¦ 11.4 Озеленение ¦ 11.4.1 Озеленение. Внутренний двор ¦ 11.4.1.1 Хвойные деревья
2353 | 2352 | Клен Гиннала | шт | needs_llm_classification |  | 11 Благоустройство и наружное освещение ¦ 11.4 Озеленение ¦ 11.4.1 Озеленение. Внутренний двор ¦ 11.4.1.2 Лиственные деревья
2354 | 2353 | Боярышник сливолистный | шт | needs_llm_classification |  | 11 Благоустройство и наружное освещение ¦ 11.4 Озеленение ¦ 11.4.1 Озеленение. Внутренний двор ¦ 11.4.1.2 Лиственные деревья
2355 | 2354 | Клен красный Summer Red | шт | needs_llm_classification |  | 11 Благоустройство и наружное освещение ¦ 11.4 Озеленение ¦ 11.4.1 Озеленение. Внутренний двор ¦ 11.4.1.2 Лиственные деревья
2356 | 2355 | Рябина обыкновенная | шт | needs_llm_classification |  | 11 Благоустройство и наружное освещение ¦ 11.4 Озеленение ¦ 11.4.1 Озеленение. Внутренний двор ¦ 11.4.1.2 Лиственные деревья
2357 | 2356 | Береза повислая Тристис | шт | needs_llm_classification |  | 11 Благоустройство и наружное освещение ¦ 11.4 Озеленение ¦ 11.4.1 Озеленение. Внутренний двор ¦ 11.4.1.2 Лиственные деревья
2358 | 2357 | Береза полезная Доренбос | шт | needs_llm_classification |  | 11 Благоустройство и наружное освещение ¦ 11.4 Озеленение ¦ 11.4.1 Озеленение. Внутренний двор ¦ 11.4.1.2 Лиственные деревья
2360 | 2359 | Ель обыкновенная Nidiformis | шт | needs_llm_classification |  | 11 Благоустройство и наружное освещение ¦ 11.4 Озеленение ¦ 11.4.1 Озеленение. Внутренний двор ¦ 11.4.1.3 Хвойные кустарники
2362 | 2361 | Кизильник блестящий | шт | needs_llm_classification |  | 11 Благоустройство и наружное освещение ¦ 11.4 Озеленение ¦ 11.4.1 Озеленение. Внутренний двор ¦ 11.4.1.4 Лиственные кустарники
2363 | 2362 | Стефонандра надрезаннолистная Криспа | шт | needs_llm_classification |  | 11 Благоустройство и наружное освещение ¦ 11.4 Озеленение ¦ 11.4.1 Озеленение. Внутренний двор ¦ 11.4.1.4 Лиственные кустарники
2364 | 2363 | Можжевельник средний Минт Джулеп ИЛИ Тсуга Джедделох | шт | needs_llm_classification |  | 11 Благоустройство и наружное освещение ¦ 11.4 Озеленение ¦ 11.4.1 Озеленение. Внутренний двор ¦ 11.4.1.4 Лиственные кустарники
2365 | 2364 | Калина обыкновенная | шт | needs_llm_classification |  | 11 Благоустройство и наружное освещение ¦ 11.4 Озеленение ¦ 11.4.1 Озеленение. Внутренний двор ¦ 11.4.1.4 Лиственные кустарники
2366 | 2365 | Бруннера крупнолистная "Jack Frost" | шт | needs_llm_classification |  | 11 Благоустройство и наружное освещение ¦ 11.4 Озеленение ¦ 11.4.1 Озеленение. Внутренний двор ¦ 11.4.1.4 Лиственные кустарники
2367 | 2366 | Вербейник монетчатый | шт | needs_llm_classification |  | 11 Благоустройство и наружное освещение ¦ 11.4 Озеленение ¦ 11.4.1 Озеленение. Внутренний двор ¦ 11.4.1.4 Лиственные кустарники
2368 | 2367 | Волжанка двудомная | шт | needs_llm_classification |  | 11 Благоустройство и наружное освещение ¦ 11.4 Озеленение ¦ 11.4.1 Озеленение. Внутренний двор ¦ 11.4.1.4 Лиственные кустарники
2369 | 2368 | Лабазник вязолистный Ulmaria | шт | needs_llm_classification |  | 11 Благоустройство и наружное освещение ¦ 11.4 Озеленение ¦ 11.4.1 Озеленение. Внутренний двор ¦ 11.4.1.4 Лиственные кустарники
2370 | 2369 | Анемона гибридная белая | шт | needs_llm_classification |  | 11 Благоустройство и наружное освещение ¦ 11.4 Озеленение ¦ 11.4.1 Озеленение. Внутренний двор ¦ 11.4.1.4 Лиственные кустарники
2371 | 2370 | Купена лекарственная | шт | needs_llm_classification |  | 11 Благоустройство и наружное освещение ¦ 11.4 Озеленение ¦ 11.4.1 Озеленение. Внутренний двор ¦ 11.4.1.4 Лиственные кустарники
2372 | 2371 | Кочедыжник женский | шт | needs_llm_classification |  | 11 Благоустройство и наружное освещение ¦ 11.4 Озеленение ¦ 11.4.1 Озеленение. Внутренний двор ¦ 11.4.1.4 Лиственные кустарники
2373 | 2372 | Дерен белый Сибирика | шт | needs_llm_classification |  | 11 Благоустройство и наружное освещение ¦ 11.4 Озеленение ¦ 11.4.1 Озеленение. Внутренний двор ¦ 11.4.1.4 Лиственные кустарники
2375 | 2374 | Вероника колосистая"Melanie White" | шт | needs_llm_classification |  | 11 Благоустройство и наружное освещение ¦ 11.4 Озеленение ¦ 11.4.1 Озеленение. Внутренний двор ¦ 11.4.1.5 Многолетники
2376 | 2375 | Герань кроваво-красная Album | шт | needs_llm_classification |  | 11 Благоустройство и наружное освещение ¦ 11.4 Озеленение ¦ 11.4.1 Озеленение. Внутренний двор ¦ 11.4.1.5 Многолетники
2378 | 2377 | Ожика лесная | шт | needs_llm_classification |  | 11 Благоустройство и наружное освещение ¦ 11.4 Озеленение ¦ 11.4.1 Озеленение. Внутренний двор ¦ 11.4.1.6 Декоративные злаки
2379 | 2378 | Коротконожка лесная | шт | needs_llm_classification |  | 11 Благоустройство и наружное освещение ¦ 11.4 Озеленение ¦ 11.4.1 Озеленение. Внутренний двор ¦ 11.4.1.6 Декоративные злаки
2381 | 2380 | Пахизандра верхушечная "Green Carpet" | шт | needs_llm_classification |  | 11 Благоустройство и наружное освещение ¦ 11.4 Озеленение ¦ 11.4.1 Озеленение. Внутренний двор ¦ 11.4.1.7 Почвопокровные растения
2382 | 2381 | Герань кроваво-красная Album | шт | needs_llm_classification |  | 11 Благоустройство и наружное освещение ¦ 11.4 Озеленение ¦ 11.4.1 Озеленение. Внутренний двор ¦ 11.4.1.7 Почвопокровные растения
2383 | 2382 | Копытень европейсий | шт | needs_llm_classification |  | 11 Благоустройство и наружное освещение ¦ 11.4 Озеленение ¦ 11.4.1 Озеленение. Внутренний двор ¦ 11.4.1.7 Почвопокровные растения
2384 | 2383 | Барвинок малый | шт | needs_llm_classification |  | 11 Благоустройство и наружное освещение ¦ 11.4 Озеленение ¦ 11.4.1 Озеленение. Внутренний двор ¦ 11.4.1.7 Почвопокровные растения
2385 | 2384 | Вальдштейния тройчатая | шт | needs_llm_classification |  | 11 Благоустройство и наружное освещение ¦ 11.4 Озеленение ¦ 11.4.1 Озеленение. Внутренний двор ¦ 11.4.1.7 Почвопокровные растения
2388 | 2387 | Сосна горная | шт | needs_llm_classification |  | 11 Благоустройство и наружное освещение ¦ 11.4 Озеленение ¦ 11.4.2 Озеленение. Террасы ¦ 11.4.2.1 Хвойные деревья
2390 | 2389 | Клен Гиннала | шт | needs_llm_classification |  | 11 Благоустройство и наружное освещение ¦ 11.4 Озеленение ¦ 11.4.2 Озеленение. Террасы ¦ 11.4.2.2 Лиственные деревья
2391 | 2390 | Боярышник сливолистный | шт | needs_llm_classification |  | 11 Благоустройство и наружное освещение ¦ 11.4 Озеленение ¦ 11.4.2 Озеленение. Террасы ¦ 11.4.2.2 Лиственные деревья
2393 | 2392 | Ирга Ламарка | шт | needs_llm_classification |  | 11 Благоустройство и наружное освещение ¦ 11.4 Озеленение ¦ 11.4.2 Озеленение. Террасы ¦ 11.4.2.3 Лиственные кустарники
2394 | 2393 | Спирея березолистная Тор | шт | needs_llm_classification |  | 11 Благоустройство и наружное освещение ¦ 11.4 Озеленение ¦ 11.4.2 Озеленение. Террасы ¦ 11.4.2.3 Лиственные кустарники
2395 | 2394 | Виноград девичий | шт | needs_llm_classification |  | 11 Благоустройство и наружное освещение ¦ 11.4 Озеленение ¦ 11.4.2 Озеленение. Террасы ¦ 11.4.2.3 Лиственные кустарники
2397 | 2396 | Волжанка кокорышелистная | шт | needs_llm_classification |  | 11 Благоустройство и наружное освещение ¦ 11.4 Озеленение ¦ 11.4.2 Озеленение. Террасы ¦ 11.4.2.4 Многолетники
2398 | 2397 | Камнеломка Арендса | шт | needs_llm_classification |  | 11 Благоустройство и наружное освещение ¦ 11.4 Озеленение ¦ 11.4.2 Озеленение. Террасы ¦ 11.4.2.4 Многолетники
2400 | 2399 | Осока горная | шт | needs_llm_classification |  | 11 Благоустройство и наружное освещение ¦ 11.4 Озеленение ¦ 11.4.2 Озеленение. Террасы ¦ 11.4.2.5 Декоративные злаки
2402 | 2401 | Гранитный бордюр марка ГП1 100.30.15 СПУТНИК | м | needs_llm_classification |  | 11 Благоустройство и наружное освещение ¦ 11.5 Бортовой камень
2403 | 2402 | Бордюр стальной оцинкованный L типа 1200мм БС-110.70.120-1,5-L-ОС/ оцинкованная сталь | м | needs_llm_classification |  | 11 Благоустройство и наружное освещение ¦ 11.5 Бортовой камень
2406 | 2405 | Фонтан (Индивидуальное изготовление/терраццо) производитель Территория Терраццо | шт | needs_llm_classification |  | 11 Благоустройство и наружное освещение ¦ 11.6 МАФ ¦ 11.6.1 МАФ. Внутренний двор
2407 | 2406 | Скамья (Индивидуальное изготовление/сталь, импрегнированная доска) производитель GREEN TECH | шт | needs_llm_classification |  | 11 Благоустройство и наружное освещение ¦ 11.6 МАФ ¦ 11.6.1 МАФ. Внутренний двор
2408 | 2407 | Диван (Steen Sofa/FlexPlus) производитель Six inch | шт | needs_llm_classification |  | 11 Благоустройство и наружное освещение ¦ 11.6 МАФ ¦ 11.6.1 МАФ. Внутренний двор
2409 | 2408 | Кресло (Steen Chair/FlexPlus) производитель Six inch | шт | needs_llm_classification |  | 11 Благоустройство и наружное освещение ¦ 11.6 МАФ ¦ 11.6.1 МАФ. Внутренний двор
2410 | 2409 | Кресло (Steen М/FlexPlus) производитель Six inch | шт | needs_llm_classification |  | 11 Благоустройство и наружное освещение ¦ 11.6 МАФ ¦ 11.6.1 МАФ. Внутренний двор
2411 | 2410 | Пуф (Steen S/FlexPlus) производитель Six inch | шт | needs_llm_classification |  | 11 Благоустройство и наружное освещение ¦ 11.6 МАФ ¦ 11.6.1 МАФ. Внутренний двор
2412 | 2411 | Пуф (Cilinder 90 HardFlex+Outdoor/FlexPlus) производитель Six inch | шт | needs_llm_classification |  | 11 Благоустройство и наружное освещение ¦ 11.6 МАФ ¦ 11.6.1 МАФ. Внутренний двор
2413 | 2412 | Стул (КУЛ/металл) производитель DELO DESIGN | шт | needs_llm_classification |  | 11 Благоустройство и наружное освещение ¦ 11.6 МАФ ¦ 11.6.1 МАФ. Внутренний двор
2414 | 2413 | Стол (СУПЕРКРУГ/металл) производитель DELO DESIGN | шт | needs_llm_classification |  | 11 Благоустройство и наружное освещение ¦ 11.6 МАФ ¦ 11.6.1 МАФ. Внутренний двор
2415 | 2414 | Урна (SFu-04 /бетон) производитель Робинзон | шт | needs_llm_classification |  | 11 Благоустройство и наружное освещение ¦ 11.6 МАФ ¦ 11.6.1 МАФ. Внутренний двор
2416 | 2415 | Велопарковка (Велопарковка «Воздух» Артикул: 15617/ сталь) производитель Хоббика | шт | needs_llm_classification |  | 11 Благоустройство и наружное освещение ¦ 11.6 МАФ ¦ 11.6.1 МАФ. Внутренний двор
2417 | 2416 | Навес (Индивидуальное изготовление/сталь, покрытие полированное) производитель GREEN TECH | шт | needs_llm_classification |  | 11 Благоустройство и наружное освещение ¦ 11.6 МАФ ¦ 11.6.1 МАФ. Внутренний двор
2418 | 2417 | Перила (Индивидуальное изготовление/сталь, покрытие полированное) производитель GREEN TECH | шт | needs_llm_classification |  | 11 Благоустройство и наружное освещение ¦ 11.6 МАФ ¦ 11.6.1 МАФ. Внутренний двор
2419 | 2418 | Перила (Индивидуальное изготовление/ сталь, покрытие полированное) производитель GREEN TECH | шт | needs_llm_classification |  | 11 Благоустройство и наружное освещение ¦ 11.6 МАФ ¦ 11.6.1 МАФ. Внутренний двор
2420 | 2419 | Вешалка для одежды (Индивидуальное изготовление/сталь, покрытие полированное) производитель GREEN TECH | шт | needs_llm_classification |  | 11 Благоустройство и наружное освещение ¦ 11.6 МАФ ¦ 11.6.1 МАФ. Внутренний двор
2421 | 2420 | Бетонная форма в песочницу (ИО 0860Т-5/бетон) производитель ИГРАТЕКС | шт | needs_llm_classification |  | 11 Благоустройство и наружное освещение ¦ 11.6 МАФ ¦ 11.6.1 МАФ. Внутренний двор
2422 | 2421 | Бетонная форма в песочницу (ИО 0860Т-4/бетон) производитель ИГРАТЕКС | шт | needs_llm_classification |  | 11 Благоустройство и наружное освещение ¦ 11.6 МАФ ¦ 11.6.1 МАФ. Внутренний двор
2423 | 2422 | Бетонная форма в песочницу (ИО 0860Т-3/ бетон) производитель ИГРАТЕКС | шт | needs_llm_classification |  | 11 Благоустройство и наружное освещение ¦ 11.6 МАФ ¦ 11.6.1 МАФ. Внутренний двор
2424 | 2423 | Бетонная форма в песочницу (ИО 0860Т-1/ бетон) производитель ИГРАТЕКС | шт | needs_llm_classification |  | 11 Благоустройство и наружное освещение ¦ 11.6 МАФ ¦ 11.6.1 МАФ. Внутренний двор
2425 | 2424 | Бетонная форма в песочницу (ИО 0860Т-2/ бетон) производитель ИГРАТЕКС | шт | needs_llm_classification |  | 11 Благоустройство и наружное освещение ¦ 11.6 МАФ ¦ 11.6.1 МАФ. Внутренний двор
2426 | 2425 | Бизиборд (Индивидуальное изготовление/ сталь, покрытие полированное) производитель GREEN TECH | шт | needs_llm_classification |  | 11 Благоустройство и наружное освещение ¦ 11.6 МАФ ¦ 11.6.1 МАФ. Внутренний двор
2427 | 2426 | Подпорная стенка со скамьями (Индивидуальное изготовление/терраццо, импрегнированная доска ) производитель Территория Терраццо | шт | needs_llm_classification |  | 11 Благоустройство и наружное освещение ¦ 11.6 МАФ ¦ 11.6.1 МАФ. Внутренний двор
2428 | 2427 | Кашпо c утеплителем (ДЕЛИ/ стеклопластик) производитель Levelland | шт | needs_llm_classification |  | 11 Благоустройство и наружное освещение ¦ 11.6 МАФ ¦ 11.6.1 МАФ. Внутренний двор
2429 | 2428 | Ворота с калиткой (Индивидуальное изготовление/сталь, покрытие порошковое) производитель GREEN TECH | шт | needs_llm_classification |  | 11 Благоустройство и наружное освещение ¦ 11.6 МАФ ¦ 11.6.1 МАФ. Внутренний двор
2430 | 2429 | Ограждение с калиткой (Индивидуальное изготовление/ сталь, покрытие порошковое) производитель GREEN TECH | шт | needs_llm_classification |  | 11 Благоустройство и наружное освещение ¦ 11.6 МАФ ¦ 11.6.1 МАФ. Внутренний двор
2431 | 2430 | Ступени (Индивидуальное изготовление/ терраццо) производитель Территория Терраццо | шт | needs_llm_classification |  | 11 Благоустройство и наружное освещение ¦ 11.6 МАФ ¦ 11.6.1 МАФ. Внутренний двор
2432 | 2431 | Валун (гранит Камбулатовский) производитель ТехноЭксперт | шт | needs_llm_classification |  | 11 Благоустройство и наружное освещение ¦ 11.6 МАФ ¦ 11.6.1 МАФ. Внутренний двор
2433 | 2432 | Камень пиленный для ступеней (гранит Камбулатовский С2) производитель ТехноЭксперт | шт | needs_llm_classification |  | 11 Благоустройство и наружное освещение ¦ 11.6 МАФ ¦ 11.6.1 МАФ. Внутренний двор
2434 | 2433 | Камень пиленный для ступеней (гранит Камбулатовский С3) производитель ТехноЭксперт | шт | needs_llm_classification |  | 11 Благоустройство и наружное освещение ¦ 11.6 МАФ ¦ 11.6.1 МАФ. Внутренний двор
2435 | 2434 | Камень пиленный для ступеней (гранит Камбулатовский С4) производитель ТехноЭксперт | шт | needs_llm_classification |  | 11 Благоустройство и наружное освещение ¦ 11.6 МАФ ¦ 11.6.1 МАФ. Внутренний двор
2436 | 2435 | Камень пиленный для ступеней (гранит Камбулатовский С5) производитель ТехноЭксперт | шт | needs_llm_classification |  | 11 Благоустройство и наружное освещение ¦ 11.6 МАФ ¦ 11.6.1 МАФ. Внутренний двор
2438 | 2437 | Скамья (Индивидуальное изготовление/металл, HPL ) производитель Punto Group | шт | needs_llm_classification |  | 11 Благоустройство и наружное освещение ¦ 11.6 МАФ ¦ 11.6.2 МАФ. Терраса
2439 | 2438 | Скамья (Индивидуальное изготовление/металл, HPL ) производитель Punto Group | шт | needs_llm_classification |  | 11 Благоустройство и наружное освещение ¦ 11.6 МАФ ¦ 11.6.2 МАФ. Терраса
2440 | 2439 | Диван (Гранада 122279/алюминий, ткань) производитель 4SIS | шт | needs_llm_classification |  | 11 Благоустройство и наружное освещение ¦ 11.6 МАФ ¦ 11.6.2 МАФ. Терраса
2441 | 2440 | Стол (Варадеро GRAY-110-60 H43-Al-VAR(Ral7024)-4sis/ алюминий, HPL) производитель 4SIS | шт | needs_llm_classification |  | 11 Благоустройство и наружное освещение ¦ 11.6 МАФ ¦ 11.6.2 МАФ. Терраса
2442 | 2441 | Кухонный гарнитур (Комплект из трех модулей с столешницы/ нержавейка) производитель ЛЕНСТАЛЬ | шт | needs_llm_classification |  | 11 Благоустройство и наружное освещение ¦ 11.6 МАФ ¦ 11.6.2 МАФ. Терраса
2443 | 2442 | Кашпо c утеплителем (ДЕЛИ/ стеклопластик) производитель Levelland | шт | needs_llm_classification |  | 11 Благоустройство и наружное освещение ¦ 11.6 МАФ ¦ 11.6.2 МАФ. Терраса
2444 | 2443 | Стул (Galdana 99906/ алюминий) производитель LaForma | шт | needs_llm_classification |  | 11 Благоустройство и наружное освещение ¦ 11.6 МАФ ¦ 11.6.2 МАФ. Терраса
2445 | 2444 | Стул (КУЛ/металл) производитель DELO DESIGN | шт | needs_llm_classification |  | 11 Благоустройство и наружное освещение ¦ 11.6 МАФ ¦ 11.6.2 МАФ. Терраса
2446 | 2445 | Стол (СУПЕРКРУГ/ металл) производитель DELO DESIGN | шт | needs_llm_classification |  | 11 Благоустройство и наружное освещение ¦ 11.6 МАФ ¦ 11.6.2 МАФ. Терраса
2447 | 2446 | Стол (СУПЕРКРУГ/ металл) производитель DELO DESIGN | шт | needs_llm_classification |  | 11 Благоустройство и наружное освещение ¦ 11.6 МАФ ¦ 11.6.2 МАФ. Терраса
2448 | 2447 | Навес (индивидуальное изготовление/ металл, стекло) производитель CORPSUN | шт | needs_llm_classification |  | 11 Благоустройство и наружное освещение ¦ 11.6 МАФ ¦ 11.6.2 МАФ. Терраса
2449 | 2448 | Подпорная стенка (Индивидуальное изготовление/ металл круг) производитель GREEN TECH, высота 700мм | шт | needs_llm_classification |  | 11 Благоустройство и наружное освещение ¦ 11.6 МАФ ¦ 11.6.2 МАФ. Терраса
2450 | 2449 | Подпорная стенка (Индивидуальное изготовление/ металл ) производитель GREEN TECH, высота 500 мм | шт | needs_llm_classification |  | 11 Благоустройство и наружное освещение ¦ 11.6 МАФ ¦ 11.6.2 МАФ. Терраса
2452 | 2451 | Навигация | компл | needs_llm_classification |  | 11 Благоустройство и наружное освещение ¦ 11.7 Навигация
2453 | 2452 | Навигационные пластины (Индивидуальное изготовление/ сталь, покрытие полированное) производитель GREEN TECH | компл | needs_llm_classification |  | 11 Благоустройство и наружное освещение ¦ 11.7 Навигация
2455 | 2454 | Автополив. Внутренний двор | компл | needs_llm_classification |  | 11 Благоустройство и наружное освещение ¦ 11.8 Автополив
2456 | 2455 | Автополив. Терраса | компл | needs_llm_classification |  | 11 Благоустройство и наружное освещение ¦ 11.8 Автополив
2458 | 2457 | Лоток водоотводный бетонный коробчатый (СО-200мм)КU100.29,8(20).29,5(22,5)-BGU, № 0 | шт | needs_llm_classification |  | 11 Благоустройство и наружное освещение ¦ 11.9 Устройство поверхностного водоотвода
2459 | 2458 | Решетка лотка бетонная, РЛБ 100.29,4.18-E600-5 | шт | needs_llm_classification |  | 11 Благоустройство и наружное освещение ¦ 11.9 Устройство поверхностного водоотвода
2460 | 2459 | Заглушка торцевая стальная (СО-200мм), ЗТ 20 - 25,5. 35. 0,125 | шт | needs_llm_classification |  | 11 Благоустройство и наружное освещение ¦ 11.9 Устройство поверхностного водоотвода
2461 | 2460 | Пескоулавливающий колодец (СО-300), односекционный,с оцинк.насадкой ПКП50.44(30).88(83)BGZ-V | шт | needs_llm_classification |  | 11 Благоустройство и наружное освещение ¦ 11.9 Устройство поверхностного водоотвода
2462 | 2461 | Корзина стальная универсальная для пескоулавливающего колодца | шт | needs_llm_classification |  | 11 Благоустройство и наружное освещение ¦ 11.9 Устройство поверхностного водоотвода
2463 | 2462 | Решётка водоприёмная чугунная ячеистая РВЧЯ - RU22732 - 30 (Е600)-50х34,7х2,5 - 2,5/1,4 | шт | needs_llm_classification |  | 11 Благоустройство и наружное освещение ¦ 11.9 Устройство поверхностного водоотвода
2464 | 2463 | Крепёж чугунных решёток "Крепёж М10 | шт | needs_llm_classification |  | 11 Благоустройство и наружное освещение ¦ 11.9 Устройство поверхностного водоотвода
2465 | 2464 | Лоток водоотводный бетонный коробчатый (СО-200мм), с оцинкованной насадкой КU 100.29,8 (20).49,5(42,5) - BGZ-V, №40-0 | шт | needs_llm_classification |  | 11 Благоустройство и наружное освещение ¦ 11.9 Устройство поверхностного водоотвода
2466 | 2465 | Решётка водоприёмная чугунная ячеистая РВЧЯ - RU22722 - 20 (E600) -50x24,7x2,5 - 2,7/1,3 | шт | needs_llm_classification |  | 11 Благоустройство и наружное освещение ¦ 11.9 Устройство поверхностного водоотвода
2467 | 2466 | Заглушка торцевая стальная (СО-200мм), ЗТ 20 - 25,5. 35. 0,125 | шт | needs_llm_classification |  | 11 Благоустройство и наружное освещение ¦ 11.9 Устройство поверхностного водоотвода
2468 | 2467 | Соудафлекс 40 ФС серый 600 мл | шт | needs_llm_classification |  | 11 Благоустройство и наружное освещение ¦ 11.9 Устройство поверхностного водоотвода
2469 | 2468 | Выравнивающий слой ЦПР М200 | м3 | needs_llm_classification |  | 11 Благоустройство и наружное освещение ¦ 11.9 Устройство поверхностного водоотвода
2470 | 2469 | Бетонная обойма B15 | м3 | needs_llm_classification |  | 11 Благоустройство и наружное освещение ¦ 11.9 Устройство поверхностного водоотвода
2471 | 2470 | Готовая щебеночно-песчаная смесь С6 | м3 | needs_llm_classification |  | 11 Благоустройство и наружное освещение ¦ 11.9 Устройство поверхностного водоотвода
2472 | 2471 | Геотекстиль "Дорнит - 200" | м2 | needs_llm_classification |  | 11 Благоустройство и наружное освещение ¦ 11.9 Устройство поверхностного водоотвода
2503 | 2502 | ЗИП | компл | needs_llm_classification |  | 13 ЗИП
323 | 322 | Газобетон D500, t=100 | м2 | needs_llm_classification | facades | 5 Общестроительные работы - перегородки и стены ¦ 5.1 Подземная часть
324 | 323 | Газобетон D500, t=150 | м2 | needs_llm_classification | facades | 5 Общестроительные работы - перегородки и стены ¦ 5.1 Подземная часть
325 | 324 | Газобетон D500, t=200 | м2 | needs_llm_classification | facades | 5 Общестроительные работы - перегородки и стены ¦ 5.1 Подземная часть
326 | 325 | Газобетон D500, t=300 | м2 | needs_llm_classification | facades | 5 Общестроительные работы - перегородки и стены ¦ 5.1 Подземная часть
329 | 328 | Газобетон D500, t=100 | м2 | needs_llm_classification | facades | 5 Общестроительные работы - перегородки и стены ¦ 5.2 Надземная часть ¦ 5.2.1 Надземная часть. 1 этаж
330 | 329 | Газобетон D500, t=150 | м2 | needs_llm_classification | facades | 5 Общестроительные работы - перегородки и стены ¦ 5.2 Надземная часть ¦ 5.2.1 Надземная часть. 1 этаж
331 | 330 | Газобетон D500, t=200 | м2 | needs_llm_classification | facades | 5 Общестроительные работы - перегородки и стены ¦ 5.2 Надземная часть ¦ 5.2.1 Надземная часть. 1 этаж
332 | 331 | Газобетон D500, t=250 | м2 | needs_llm_classification | facades | 5 Общестроительные работы - перегородки и стены ¦ 5.2 Надземная часть ¦ 5.2.1 Надземная часть. 1 этаж
333 | 332 | Газобетон D500, t=300 | м2 | needs_llm_classification | facades | 5 Общестроительные работы - перегородки и стены ¦ 5.2 Надземная часть ¦ 5.2.1 Надземная часть. 1 этаж
343 | 342 | Газобетон D500, t=100 | м2 | needs_llm_classification | facades | 5 Общестроительные работы - перегородки и стены ¦ 5.2 Надземная часть ¦ 5.2.4 Надземная часть. Корпус 3
344 | 343 | Газобетон D500, t=200 | м2 | needs_llm_classification | facades | 5 Общестроительные работы - перегородки и стены ¦ 5.2 Надземная часть ¦ 5.2.4 Надземная часть. Корпус 3
345 | 344 | Газобетон D500, t=250 | м2 | needs_llm_classification | facades | 5 Общестроительные работы - перегородки и стены ¦ 5.2 Надземная часть ¦ 5.2.4 Надземная часть. Корпус 3
346 | 345 | Газобетон D500, t=300 | м2 | needs_llm_classification | facades | 5 Общестроительные работы - перегородки и стены ¦ 5.2 Надземная часть ¦ 5.2.4 Надземная часть. Корпус 3
347 | 346 | Газобетон D500, t=350 | м2 | needs_llm_classification | facades | 5 Общестроительные работы - перегородки и стены ¦ 5.2 Надземная часть ¦ 5.2.4 Надземная часть. Корпус 3
348 | 347 | Газобетон D500, t=400 | м2 | needs_llm_classification | facades | 5 Общестроительные работы - перегородки и стены ¦ 5.2 Надземная часть ¦ 5.2.4 Надземная часть. Корпус 3
356 | 355 | Светопрозрачные перегородки подземной части (в тч перегородки в ИТП, тамбурах и тд) | м2 | needs_llm_classification | facades | 5 Общестроительные работы - перегородки и стены ¦ 5.3 Светопрозрачные перегородки
357 | 356 | Светопрозрачные перегородки 1 этажа (в тч перегородки в ИТП, тамбурах и тд) | м2 | needs_llm_classification | facades | 5 Общестроительные работы - перегородки и стены ¦ 5.3 Светопрозрачные перегородки
439 | 438 | Тип 1.2 - Стоечно-ригельное полуструктурное остекление. Светопрозрачное заполнение. Цвет профиля RAL 7024 муар | м2 | needs_llm_classification | facades | 6 Устройство фасадов ¦ 6.2 Светопрозрачные конструкции типового этажа ¦ 6.2.1 Устройство профильной системы (профиль, метизы, комплектующие, кронштейны и т.п.) ¦ 6.2.1.3 Корпус 3 ¦ 6.2.1.3.1 Тип фасада FAC - 2.1, объемный алюминиевый стоечно-ригельный фасад, армированный стальной трубой. Расположение типа - подрезка углов башни.
440 | 439 | Тип 2.2 - Стоечно-ригельное полуструктурное остекление. Непрозрачное заполнение. Покрытие стемалита RAL 7016. Цвет профиля RAL 7024 муар | м2 | needs_llm_classification | facades | 6 Устройство фасадов ¦ 6.2 Светопрозрачные конструкции типового этажа ¦ 6.2.1 Устройство профильной системы (профиль, метизы, комплектующие, кронштейны и т.п.) ¦ 6.2.1.3 Корпус 3 ¦ 6.2.1.3.1 Тип фасада FAC - 2.1, объемный алюминиевый стоечно-ригельный фасад, армированный стальной трубой. Расположение типа - подрезка углов башни.
442 | 441 | Тип 1.2 - Стоечно-ригельное полуструктурное остекление. Светопрозрачное заполнение. Цвет профиля RAL 7024 муар | м2 | needs_llm_classification | facades | 6 Устройство фасадов ¦ 6.2 Светопрозрачные конструкции типового этажа ¦ 6.2.1 Устройство профильной системы (профиль, метизы, комплектующие, кронштейны и т.п.) ¦ 6.2.1.3 Корпус 3 ¦ 6.2.1.3.2 Тип фасада FAC - 2.2, алюминиевый стоечно-ригельный фасад.
443 | 442 | Тип 2.2 - Стоечно-ригельное полуструктурное остекление. Непрозрачное заполнение. Покрытие стемалита RAL 7016. Цвет профиля RAL 7024 муар | м2 | needs_llm_classification | facades | 6 Устройство фасадов ¦ 6.2 Светопрозрачные конструкции типового этажа ¦ 6.2.1 Устройство профильной системы (профиль, метизы, комплектующие, кронштейны и т.п.) ¦ 6.2.1.3 Корпус 3 ¦ 6.2.1.3.2 Тип фасада FAC - 2.2, алюминиевый стоечно-ригельный фасад.
444 | 443 | Тип 4 - Металлические панели с перфорацией для ниш кондиционеров в составе фасадной системы. Цвет панели RAL 9007 | м2 | needs_llm_classification | facades | 6 Устройство фасадов ¦ 6.2 Светопрозрачные конструкции типового этажа ¦ 6.2.1 Устройство профильной системы (профиль, метизы, комплектующие, кронштейны и т.п.) ¦ 6.2.1.3 Корпус 3 ¦ 6.2.1.3.2 Тип фасада FAC - 2.2, алюминиевый стоечно-ригельный фасад.
446 | 445 | Тип 1.2 - Стоечно-ригельное полуструктурное остекление. Светопрозрачное заполнение. Цвет профиля RAL 7024 муар | м2 | needs_llm_classification | facades | 6 Устройство фасадов ¦ 6.2 Светопрозрачные конструкции типового этажа ¦ 6.2.1 Устройство профильной системы (профиль, метизы, комплектующие, кронштейны и т.п.) ¦ 6.2.1.3 Корпус 3 ¦ 6.2.1.3.3 Тип фасада FAC - 2.4, алюминиевый стоечно-ригельный фасад.
447 | 446 | Тип 2.2 - Стоечно-ригельное полуструктурное остекление. Непрозрачное заполнение. Покрытие стемалита RAL 7016. Цвет профиля RAL 7024 муар | м2 | needs_llm_classification | facades | 6 Устройство фасадов ¦ 6.2 Светопрозрачные конструкции типового этажа ¦ 6.2.1 Устройство профильной системы (профиль, метизы, комплектующие, кронштейны и т.п.) ¦ 6.2.1.3 Корпус 3 ¦ 6.2.1.3.3 Тип фасада FAC - 2.4, алюминиевый стоечно-ригельный фасад.
448 | 447 | Тип 27 - Стоечно-ригельное структурное остекление. Светопрозрачное заполнение выше двух метров от уровня террасы. Цвет профиля RAL 7024 муар | м2 | needs_llm_classification | facades | 6 Устройство фасадов ¦ 6.2 Светопрозрачные конструкции типового этажа ¦ 6.2.1 Устройство профильной системы (профиль, метизы, комплектующие, кронштейны и т.п.) ¦ 6.2.1.3 Корпус 3 ¦ 6.2.1.3.3 Тип фасада FAC - 2.4, алюминиевый стоечно-ригельный фасад.
450 | 449 | Тип 7.1 - Алюминиевая теплая оконная система со скрытой створкой в составе фасадной системы. Оконная створка. Тип открывания – поворотнооткидной внутрь. Цвет профиля RAL 7024 муар | м2 | needs_llm_classification | facades | 6 Устройство фасадов ¦ 6.2 Светопрозрачные конструкции типового этажа ¦ 6.2.1 Устройство профильной системы (профиль, метизы, комплектующие, кронштейны и т.п.) ¦ 6.2.1.3 Корпус 3 ¦ 6.2.1.3.4 Тип фасада FAC - 7, алюминиевая теплая оконная система со скрытой створкой с ограждением в системе "французский балкон".
452 | 451 | Тип 8 - Алюминиевая теплая оконная система в составе фасадной системы, с плоским порогом. Террасные двери. Тип открывания – поворотный внутрь. Цвет профиля RAL 7024 муар | м2 | needs_llm_classification | facades | 6 Устройство фасадов ¦ 6.2 Светопрозрачные конструкции типового этажа ¦ 6.2.1 Устройство профильной системы (профиль, метизы, комплектующие, кронштейны и т.п.) ¦ 6.2.1.3 Корпус 3 ¦ 6.2.1.3.5 Тип фасада FAC - 8. Выходы на террасы - алюминиевая теплая оконная система с плоским порогом
454 | 453 | Тип 1.1 - Модульное полуструктурное остекление. Светопрозрачное заполнение. Цвет профиля RAL 7024 муар | м2 | needs_llm_classification | facades | 6 Устройство фасадов ¦ 6.2 Светопрозрачные конструкции типового этажа ¦ 6.2.1 Устройство профильной системы (профиль, метизы, комплектующие, кронштейны и т.п.) ¦ 6.2.1.3 Корпус 3 ¦ 6.2.1.3.6 Тип фасада FAC - 1, модульное полуструктурное остекление.
455 | 454 | Тип 2.1 - Модульное полуструктурное остекление. Непрозрачное заполнение. Покрытие стемалита RAL 7016. Цвет профиля RAL 7024 муар | м2 | needs_llm_classification | facades | 6 Устройство фасадов ¦ 6.2 Светопрозрачные конструкции типового этажа ¦ 6.2.1 Устройство профильной системы (профиль, метизы, комплектующие, кронштейны и т.п.) ¦ 6.2.1.3 Корпус 3 ¦ 6.2.1.3.6 Тип фасада FAC - 1, модульное полуструктурное остекление.
456 | 455 | Тип 2.3 - Модульное полуструктурное остекление. Непрозрачное заполнение с печатью. Сплошная печать RAL 7021. Покрытие стемалита RAL 7016. Цвет профиля RAL 7024 муар | м2 | needs_llm_classification | facades | 6 Устройство фасадов ¦ 6.2 Светопрозрачные конструкции типового этажа ¦ 6.2.1 Устройство профильной системы (профиль, метизы, комплектующие, кронштейны и т.п.) ¦ 6.2.1.3 Корпус 3 ¦ 6.2.1.3.6 Тип фасада FAC - 1, модульное полуструктурное остекление.
457 | 456 | Тип 3 - Модульное полуструктурное остекление. Светопрозрачное заполнение. Цвет профиля RAL 7024 муар | м2 | needs_llm_classification | facades | 6 Устройство фасадов ¦ 6.2 Светопрозрачные конструкции типового этажа ¦ 6.2.1 Устройство профильной системы (профиль, метизы, комплектующие, кронштейны и т.п.) ¦ 6.2.1.3 Корпус 3 ¦ 6.2.1.3.6 Тип фасада FAC - 1, модульное полуструктурное остекление.
514 | 513 | Тип 1.2 - Стоечно-ригельное полуструктурное остекление. Светопрозрачное заполнение. Цвет профиля RAL 7024 муар | м2 | needs_llm_classification | facades | 6 Устройство фасадов ¦ 6.2 Светопрозрачные конструкции типового этажа ¦ 6.2.2 Устройство заполнения (стекло, стемалит, кассеты в составе витража, решетки в составе витража, и т.п.) ¦ 6.2.2.3 Корпус 3 ¦ 6.2.2.3.1 Тип фасада FAC - 2.1, объемный алюминиевый стоечно-ригельный фасад, армированный стальной трубой.
515 | 514 | Тип 2.2 - Стоечно-ригельное полуструктурное остекление. Непрозрачное заполнение. Покрытие стемалита RAL 7016. Цвет профиля RAL 7024 муар | м2 | needs_llm_classification | facades | 6 Устройство фасадов ¦ 6.2 Светопрозрачные конструкции типового этажа ¦ 6.2.2 Устройство заполнения (стекло, стемалит, кассеты в составе витража, решетки в составе витража, и т.п.) ¦ 6.2.2.3 Корпус 3 ¦ 6.2.2.3.1 Тип фасада FAC - 2.1, объемный алюминиевый стоечно-ригельный фасад, армированный стальной трубой.
517 | 516 | Тип 1.2 - Стоечно-ригельное полуструктурное остекление. Светопрозрачное заполнение. Цвет профиля RAL 7024 муар | м2 | needs_llm_classification | facades | 6 Устройство фасадов ¦ 6.2 Светопрозрачные конструкции типового этажа ¦ 6.2.2 Устройство заполнения (стекло, стемалит, кассеты в составе витража, решетки в составе витража, и т.п.) ¦ 6.2.2.3 Корпус 3 ¦ 6.2.2.3.2 Тип фасада FAC - 2.2, алюминиевый стоечно-ригельный фасад.
518 | 517 | Тип 2.2 - Стоечно-ригельное полуструктурное остекление. Непрозрачное заполнение. Покрытие стемалита RAL 7016. Цвет профиля RAL 7024 муар | м2 | needs_llm_classification | facades | 6 Устройство фасадов ¦ 6.2 Светопрозрачные конструкции типового этажа ¦ 6.2.2 Устройство заполнения (стекло, стемалит, кассеты в составе витража, решетки в составе витража, и т.п.) ¦ 6.2.2.3 Корпус 3 ¦ 6.2.2.3.2 Тип фасада FAC - 2.2, алюминиевый стоечно-ригельный фасад.
519 | 518 | Тип 4 - Металлические панели с перфорацией для ниш кондиционеров в составе фасадной системы. Цвет панели RAL 9007 | м2 | needs_llm_classification | facades | 6 Устройство фасадов ¦ 6.2 Светопрозрачные конструкции типового этажа ¦ 6.2.2 Устройство заполнения (стекло, стемалит, кассеты в составе витража, решетки в составе витража, и т.п.) ¦ 6.2.2.3 Корпус 3 ¦ 6.2.2.3.2 Тип фасада FAC - 2.2, алюминиевый стоечно-ригельный фасад.
521 | 520 | Тип 1.2 - Стоечно-ригельное полуструктурное остекление. Светопрозрачное заполнение. Цвет профиля RAL 7024 муар | м2 | needs_llm_classification | facades | 6 Устройство фасадов ¦ 6.2 Светопрозрачные конструкции типового этажа ¦ 6.2.2 Устройство заполнения (стекло, стемалит, кассеты в составе витража, решетки в составе витража, и т.п.) ¦ 6.2.2.3 Корпус 3 ¦ 6.2.2.3.3 Тип фасада FAC - 2.4, алюминиевый стоечно-ригельный фасад
522 | 521 | Тип 2.2 - Стоечно-ригельное полуструктурное остекление. Непрозрачное заполнение. Покрытие стемалита RAL 7016. Цвет профиля RAL 7024 муар | м2 | needs_llm_classification | facades | 6 Устройство фасадов ¦ 6.2 Светопрозрачные конструкции типового этажа ¦ 6.2.2 Устройство заполнения (стекло, стемалит, кассеты в составе витража, решетки в составе витража, и т.п.) ¦ 6.2.2.3 Корпус 3 ¦ 6.2.2.3.3 Тип фасада FAC - 2.4, алюминиевый стоечно-ригельный фасад
523 | 522 | Тип 27 - Стоечно-ригельное структурное остекление. Светопрозрачное заполнение выше двух метров от уровня террасы. Цвет профиля RAL 7024 муар | м2 | needs_llm_classification | facades | 6 Устройство фасадов ¦ 6.2 Светопрозрачные конструкции типового этажа ¦ 6.2.2 Устройство заполнения (стекло, стемалит, кассеты в составе витража, решетки в составе витража, и т.п.) ¦ 6.2.2.3 Корпус 3 ¦ 6.2.2.3.3 Тип фасада FAC - 2.4, алюминиевый стоечно-ригельный фасад
525 | 524 | Тип 7.1 - Алюминиевая теплая оконная система со скрытой створкой в составе фасадной системы. Оконная створка. Тип открывания – поворотнооткидной внутрь. Цвет профиля RAL 7024 муар | м2 | needs_llm_classification | facades | 6 Устройство фасадов ¦ 6.2 Светопрозрачные конструкции типового этажа ¦ 6.2.2 Устройство заполнения (стекло, стемалит, кассеты в составе витража, решетки в составе витража, и т.п.) ¦ 6.2.2.3 Корпус 3 ¦ 6.2.2.3.4 Тип фасада FAC - 7, алюминиевая теплая оконная система со скрытой створкой с ограждением в системе "французский балкон".
527 | 526 | Тип 8 - Алюминиевая теплая оконная система в составе фасадной системы, с плоским порогом. Террасные двери. Тип открывания – поворотный внутрь. Цвет профиля RAL 7024 муар | м2 | needs_llm_classification | facades | 6 Устройство фасадов ¦ 6.2 Светопрозрачные конструкции типового этажа ¦ 6.2.2 Устройство заполнения (стекло, стемалит, кассеты в составе витража, решетки в составе витража, и т.п.) ¦ 6.2.2.3 Корпус 3 ¦ 6.2.2.3.5 Тип фасада FAC - 8. Выходы на террасы - алюминиевая теплая оконная система с плоским порогом
529 | 528 | Тип 1.1 - Модульное полуструктурное остекление. Светопрозрачное заполнение. Цвет профиля RAL 7024 муар | м2 | needs_llm_classification | facades | 6 Устройство фасадов ¦ 6.2 Светопрозрачные конструкции типового этажа ¦ 6.2.2 Устройство заполнения (стекло, стемалит, кассеты в составе витража, решетки в составе витража, и т.п.) ¦ 6.2.2.3 Корпус 3 ¦ 6.2.2.3.6 Тип фасада FAC - 1, модульное полуструктурное остекление.
530 | 529 | Тип 2.1 - Модульное полуструктурное остекление. Непрозрачное заполнение. Покрытие стемалита RAL 7016. Цвет профиля RAL 7024 муар | м2 | needs_llm_classification | facades | 6 Устройство фасадов ¦ 6.2 Светопрозрачные конструкции типового этажа ¦ 6.2.2 Устройство заполнения (стекло, стемалит, кассеты в составе витража, решетки в составе витража, и т.п.) ¦ 6.2.2.3 Корпус 3 ¦ 6.2.2.3.6 Тип фасада FAC - 1, модульное полуструктурное остекление.
531 | 530 | Тип 2.3 - Модульное полуструктурное остекление. Непрозрачное заполнение с печатью. Сплошная печать RAL 7021. Покрытие стемалита RAL 7016. Цвет профиля RAL 7024 муар | м2 | needs_llm_classification | facades | 6 Устройство фасадов ¦ 6.2 Светопрозрачные конструкции типового этажа ¦ 6.2.2 Устройство заполнения (стекло, стемалит, кассеты в составе витража, решетки в составе витража, и т.п.) ¦ 6.2.2.3 Корпус 3 ¦ 6.2.2.3.6 Тип фасада FAC - 1, модульное полуструктурное остекление.
532 | 531 | Тип 3 - Модульное полуструктурное остекление. Светопрозрачное заполнение. Цвет профиля RAL 7024 муар | м2 | needs_llm_classification | facades | 6 Устройство фасадов ¦ 6.2 Светопрозрачные конструкции типового этажа ¦ 6.2.2 Устройство заполнения (стекло, стемалит, кассеты в составе витража, решетки в составе витража, и т.п.) ¦ 6.2.2.3 Корпус 3 ¦ 6.2.2.3.6 Тип фасада FAC - 1, модульное полуструктурное остекление.
564 | 563 | Тип 7.2 - Система стеклянного ограждения французского балкона на зажимном алюминиевом профиле. Цвет профиля RAL 7024 муар | м2 | needs_llm_classification | facades | 6 Устройство фасадов ¦ 6.2 Светопрозрачные конструкции типового этажа ¦ 6.2.3 Прочее (стеклянное ограждение , козырьки и т.п.) ¦ 6.2.3.3 Корпус 3 ¦ 6.2.3.3.1 Тип фасада FAC - 7, алюминиевая теплая оконная система со скрытой створкой с ограждением в системе "французский балкон". Данный тип фасада размещен на типовых модулях, отметки смотри
623 | 622 | Тип 6 - Навесная вентилируемая фасадная система (ступенчатая подрезка угла). Покрытие Ornamita Зеркало 8К черное | м2 | needs_llm_classification | facades | 6 Устройство фасадов ¦ 6.4 Устройство навесного фасада типового этажа ¦ 6.4.1 Устройство подсистемы фасада (в т.ч. Кронштейны, направляющие) ¦ 6.4.1.3 Корпус 3 ¦ 6.4.1.3.1 Тип фасада FAC - 3.2, облицовка горизонтальных участков фасада подрезки FAC-2 листом Ornamita зеркало 8К черное. Расположение типа - подрезка углов башни
625 | 624 | Тип 10 - Горизонтальные ламели составные из алюминиевых профилей. Цвет профиля RAL 9016 муар | м2 | needs_llm_classification | facades | 6 Устройство фасадов ¦ 6.4 Устройство навесного фасада типового этажа ¦ 6.4.1 Устройство подсистемы фасада (в т.ч. Кронштейны, направляющие) ¦ 6.4.1.3 Корпус 3 ¦ 6.4.1.3.2 Тип фасада FAC - 5.1, горизонтальные ламели составные из алюминиевых профилей с встроенной подсветкой.
627 | 626 | Тип 28 - Горизонтальные ламели составные из алюминиевых профилей. Цвет профиля RAL 9016 муар | м2 | needs_llm_classification | facades | 6 Устройство фасадов ¦ 6.4 Устройство навесного фасада типового этажа ¦ 6.4.1 Устройство подсистемы фасада (в т.ч. Кронштейны, направляющие) ¦ 6.4.1.3 Корпус 3 ¦ 6.4.1.3.3 Тип фасада FAC - 5.3, горизонтальные ламели составные из алюминиевых профилей с встроенной подсветкой.
629 | 628 | Тип 4 - Металлические панели с перфорацией для ниш кондиционеров в составе фасадной системы. Цвет панели RAL 9007 | м2 | needs_llm_classification | facades | 6 Устройство фасадов ¦ 6.4 Устройство навесного фасада типового этажа ¦ 6.4.1 Устройство подсистемы фасада (в т.ч. Кронштейны, направляющие) ¦ 6.4.1.3 Корпус 3 ¦ 6.4.1.3.4 Тип фасада FAC - 1, модульное полуструктурное остекление.
630 | 629 | Тип 5 - Металлические панели с перфорацией для бризера в составе фасадной системы. Цвет панели RAL 9007 | м2 | needs_llm_classification | facades | 6 Устройство фасадов ¦ 6.4 Устройство навесного фасада типового этажа ¦ 6.4.1 Устройство подсистемы фасада (в т.ч. Кронштейны, направляющие) ¦ 6.4.1.3 Корпус 3 ¦ 6.4.1.3.4 Тип фасада FAC - 1, модульное полуструктурное остекление.
655 | 654 | Тип 6 - Навесная вентилируемая фасадная система (ступенчатая подрезка угла). Покрытие Ornamita Зеркало 8К черное | м2 | needs_llm_classification | facades | 6 Устройство фасадов ¦ 6.4 Устройство навесного фасада типового этажа ¦ 6.4.2 Устройство утеплителя, ветро и влагозащита ¦ 6.4.2.3 Корпус 3 ¦ 6.4.2.3.1 Тип фасада FAC - 3.2, облицовка горизонтальных участков фасада подрезки FAC-2 листом Ornamita зеркало 8К черное. Расположение типа - подрезка углов башни
657 | 656 | Тип 10 - Горизонтальные ламели составные из алюминиевых профилей. Цвет профиля RAL 9016 муар | м2 | needs_llm_classification | facades | 6 Устройство фасадов ¦ 6.4 Устройство навесного фасада типового этажа ¦ 6.4.2 Устройство утеплителя, ветро и влагозащита ¦ 6.4.2.3 Корпус 3 ¦ 6.4.2.3.2 Тип фасада FAC - 5.1, горизонтальные ламели составные из алюминиевых профилей с встроенной подсветкой.
659 | 658 | Тип 28 - Горизонтальные ламели составные из алюминиевых профилей. Цвет профиля RAL 9016 муар | м2 | needs_llm_classification | facades | 6 Устройство фасадов ¦ 6.4 Устройство навесного фасада типового этажа ¦ 6.4.2 Устройство утеплителя, ветро и влагозащита ¦ 6.4.2.3 Корпус 3 ¦ 6.4.2.3.3 Тип фасада FAC - 5.3, горизонтальные ламели составные из алюминиевых профилей с встроенной подсветкой.
686 | 685 | Тип 6 - Навесная вентилируемая фасадная система (ступенчатая подрезка угла). Покрытие Ornamita Зеркало 8К черное | м2 | needs_llm_classification | facades | 6 Устройство фасадов ¦ 6.4 Устройство навесного фасада типового этажа ¦ 6.4.3 Устройство облицовки фасада (камень, плитка, облицовочные панели, стемалит, вентиляционные решетки) ¦ 6.4.3.3 Корпус 3 ¦ 6.4.3.3.1 Тип фасада FAC - 3.2, облицовка горизонтальных участков фасада подрезки FAC-2 листом Ornamita зеркало 8К черное. Расположение типа - подрезка углов башни
688 | 687 | Тип 10 - Горизонтальные ламели составные из алюминиевых профилей. Цвет профиля RAL 9016 муар | м | needs_llm_classification | facades | 6 Устройство фасадов ¦ 6.4 Устройство навесного фасада типового этажа ¦ 6.4.3 Устройство облицовки фасада (камень, плитка, облицовочные панели, стемалит, вентиляционные решетки) ¦ 6.4.3.3 Корпус 3 ¦ 6.4.3.3.2 Тип фасада FAC - 5.1, горизонтальные ламели составные из алюминиевых профилей с встроенной подсветкой.
690 | 689 | Тип 28 - Горизонтальные ламели составные из алюминиевых профилей. Цвет профиля RAL 9016 муар | м | needs_llm_classification | facades | 6 Устройство фасадов ¦ 6.4 Устройство навесного фасада типового этажа ¦ 6.4.3 Устройство облицовки фасада (камень, плитка, облицовочные панели, стемалит, вентиляционные решетки) ¦ 6.4.3.3 Корпус 3 ¦ 6.4.3.3.3 Тип фасада FAC - 5.3, горизонтальные ламели составные из алюминиевых профилей с встроенной подсветкой.
692 | 691 | Тип 4 - Металлические панели с перфорацией для ниш кондиционеров в составе фасадной системы. Цвет панели RAL 9007 | м2 | needs_llm_classification | facades | 6 Устройство фасадов ¦ 6.4 Устройство навесного фасада типового этажа ¦ 6.4.3 Устройство облицовки фасада (камень, плитка, облицовочные панели, стемалит, вентиляционные решетки) ¦ 6.4.3.3 Корпус 3 ¦ 6.4.3.3.4 Тип фасада FAC - 1, модульное полуструктурное остекление.
693 | 692 | Тип 5 - Металлические панели с перфорацией для бризера в составе фасадной системы. Цвет панели RAL 9007 | м2 | needs_llm_classification | facades | 6 Устройство фасадов ¦ 6.4 Устройство навесного фасада типового этажа ¦ 6.4.3 Устройство облицовки фасада (камень, плитка, облицовочные панели, стемалит, вентиляционные решетки) ¦ 6.4.3.3 Корпус 3 ¦ 6.4.3.3.4 Тип фасада FAC - 1, модульное полуструктурное остекление.
705 | 704 | Устроство несущих кронштейнов | м2 | needs_llm_classification | facades | 6 Устройство фасадов ¦ 6.5 Устройство модульного фасада ¦ 6.5.1 Устроство несущих кронштейнов
707 | 706 | Устройство профильной системы/заполнения модуля | м2 | needs_llm_classification | facades | 6 Устройство фасадов ¦ 6.5 Устройство модульного фасада ¦ 6.5.2 Устройство профильной системы/заполнения модуля
709 | 708 | Декоративные элементы (прочее) | м2 | needs_llm_classification | facades | 6 Устройство фасадов ¦ 6.5 Устройство модульного фасада ¦ 6.5.3 Декоративные элементы (прочее)
711 | 710 | Разработка РД | компл | needs_llm_classification | facades | 6 Устройство фасадов ¦ 6.6 СОФ
712 | 711 | Монтаж системы обслуцживаня фасадов | компл | needs_llm_classification | facades | 6 Устройство фасадов ¦ 6.6 СОФ
719 | 718 | Окраска финишного покрытия (грунтовка, окраска) | м2 | needs_llm_classification | facades | 6 Устройство фасадов ¦ 6.7 Устройство мокрого фасада ¦ 6.7.3 Окраска финишного покрытия (грунтовка, окраска)
722 | 721 | Устройство металлических ограждений балков /терасс | м2 | needs_llm_classification | facades | 6 Устройство фасадов ¦ 6.8 Декоративные элементы и другие ¦ 6.8.1 Устройство металлических ограждений балков /терасс
724 | 723 | Устройство несущей конструкции шумозащитного экрана | м2 | needs_llm_classification | facades | 6 Устройство фасадов ¦ 6.8 Декоративные элементы и другие ¦ 6.8.2 Устройство несущей конструкции шумозащитного экрана
726 | 725 | Устройство финишной облицовки шумозащитного экрана | м2 | needs_llm_classification | facades | 6 Устройство фасадов ¦ 6.8 Декоративные элементы и другие ¦ 6.8.3 Устройство финишной облицовки шумозащитного экрана
730 | 729 | Устройство крышки парапета | м2 | needs_llm_classification | facades | 6 Устройство фасадов ¦ 6.8 Декоративные элементы и другие ¦ 6.8.5 Устройство крышки парапета
732 | 731 | Устройство откосов | м2 | needs_llm_classification | facades | 6 Устройство фасадов ¦ 6.8 Декоративные элементы и другие ¦ 6.8.6 Устройство откосов
734 | 733 | Устройство отливов | м2 | needs_llm_classification | facades | 6 Устройство фасадов ¦ 6.8 Декоративные элементы и другие ¦ 6.8.7 Устройство отливов
736 | 735 | Тип 9 - Алюминиевая теплая дверная система структурная в составе фасадной системы, с плоским порогом. Наружные двери. Тип открывания – раздвижная. Цвет профиля RAL 7024 муар. (1 этаж) | м2 | needs_llm_classification | facades | 6 Устройство фасадов ¦ 6.9 Прочее
738 | 737 | Тип 12 - Фасадная ламельная система из алюминия. Цвет RAL 7024 муар | м2 | needs_llm_classification | facades | 6 Устройство фасадов ¦ 6.9 Прочее
739 | 738 | Тип 22 - Вывески над входными группами. Скрытое крепление. (1 этаж) | м2 | needs_llm_classification | facades | 6 Устройство фасадов ¦ 6.9 Прочее
740 | 739 | Тип 23 - Указатель наименования улицы и номер дома. | м2 | needs_llm_classification | facades | 6 Устройство фасадов ¦ 6.9 Прочее
741 | 740 | Тип 24 - Место установки кронштейна для флагов (кронштейн) | м2 | needs_llm_classification | facades | 6 Устройство фасадов ¦ 6.9 Прочее
742 | 741 | FAC-6 - Террасные ограждения между террасами разных квартир | м2 | needs_llm_classification | facades | 6 Устройство фасадов ¦ 6.9 Прочее
2520 | 2519 | «Маячный ряд» для обозначения межкомнатных стен и перегородок выполнить из газосиликатных блоков автоклавного твердения толщиной 75 мм (сверяться со стадией П) и высотой 250 мм. Качество работ должно соответствовать требованиям СП 71.13330.2017 ISTKULT или BONOLIT | м | needs_llm_classification | finishing_apartments | 14 SHELL & CORE ¦ 14.1 УСТРОЙСТВО ПЕРЕГОРОДОК («маячного ряда) ¦ 14.1.3 Корпус 3 ¦ 14.1.3.1 Маячковый ряд
2521 | 2520 | Ограждения инженерных стояков, обслуживающих данную квартиру, выполнить из газосиликатных блоков автоклавного твердения толщиной 75 мм (сверяться со стадией «П») и высотой 250 мм. Максимальное расстояние от трубопроводов или их изоляции до внутренней поверхности перегородки - не более 30 мм. Качество работ должно соответствовать требованиям СП 71.13330.2017 ISTKULT или BONOLIT | м | needs_llm_classification | finishing_apartments | 14 SHELL & CORE ¦ 14.1 УСТРОЙСТВО ПЕРЕГОРОДОК («маячного ряда) ¦ 14.1.3 Корпус 3 ¦ 14.1.3.1 Маячковый ряд
2523 | 2522 | Транзитные шахты инженерных систем, не обслуживающих данную квартиру, следует выполнять из газосиликатных блоков автоклавного твердения на всю высоту. Толщина ограждающих конструкций шахт должна соответствовать стадии «П» и обеспечивать выполнение противопожарных и нормативных требований. Качество работ должно соответствовать требованиям СП 71.13330.2017 ISTKULT или BONOLIT | м2 | needs_llm_classification | finishing_apartments | 14 SHELL & CORE ¦ 14.1 УСТРОЙСТВО ПЕРЕГОРОДОК («маячного ряда) ¦ 14.1.3 Корпус 3 ¦ 14.1.3.2 Транзитные шахты
2543 | 2542 | Высококачественная гипсовая или цементная (в зависимости от назначения помещения) штукатурка межквартирных перегородок из ГСБ по маякам толщиной слоя 20мм, с предварительной грунтовкой поверхностей и армированием стыков кладки и монолита композитной литой сеткой (жёсткое соединение) с ячейкой 5×5 мм. Качество работ должно соответствовать требованиям СП 71.13330.2017 KNAUF или ОСНОВИТ | м2 | needs_llm_classification | finishing_apartments | 14 SHELL & CORE ¦ 14.2 ОТДЕЛОЧНЫЕ РАБОТЫ ¦ 14.2.3 Корпус 3 ¦ 14.2.3.1 Стена (Стены периметральные из ГСБ)
2545 | 2544 | Устройство оклеечной гидроизоляции наплавляемым битумным материалом на основе СБС‐модифицированного битума, толщиной 4 мм, в 1 слой. Гидроизоляция выполняется по плите перекрытия с заходом на примыкающие стены на высоту не менее 200 мм ТехноНиколь | м2 | needs_llm_classification | finishing_apartments | 14 SHELL & CORE ¦ 14.2 ОТДЕЛОЧНЫЕ РАБОТЫ ¦ 14.2.3 Корпус 3 ¦ 14.2.3.2 Пол (Выполняется только гидроизоляция мокрых зон)
2553 | 2552 | Смонтировать потолочные светильники из расчета 1 шт. на каждое окно/витраж.Сечение кабеля (ВВГнг‐LS и др.) для линий освещения - в соответствии с РД. Установить одноклавишный выключатель у входной двери | м | needs_llm_classification | finishing_apartments | 14 SHELL & CORE ¦ 14.3 Внутренние инженерные системы ¦ 14.3.1 Освещение (временное)
2554 | 2553 | Светильник накладной светодиодный круглый, светильник светодиодный ЖКХ круг ДПО‐1004‐К 15Вт 4000К IP65 EKF, Артикул: BKL‐1004‐R‐15‐4000 | шт | needs_llm_classification | finishing_apartments | 14 SHELL & CORE ¦ 14.3 Внутренние инженерные системы ¦ 14.3.1 Освещение (временное)
2555 | 2554 | Выключатель одноклавишный | шт | needs_llm_classification | finishing_apartments | 14 SHELL & CORE ¦ 14.3 Внутренние инженерные системы ¦ 14.3.1 Освещение (временное)
2557 | 2556 | Внутриквартирная разводка воздуховодов не предусмотрена. Для зданий выше 100 м индивидуальные приточные установки или бризеры устанавливаются в полном объеме в соответствии со стадией «П» с устройством кабеля питания и автоматом в щит механизации | компл | needs_llm_classification | finishing_apartments | 14 SHELL & CORE ¦ 14.3 Внутренние инженерные системы ¦ 14.3.2 Вентиляция
2558 | 2557 | На период проведения СМР и до установки бризеров, где предусмотрено монтажное отверстие в стене для установки бризера предусмотреть заглушку, пластиковую, белого цвета, d132 | шт | needs_llm_classification | finishing_apartments | 14 SHELL & CORE ¦ 14.3 Внутренние инженерные системы ¦ 14.3.2 Вентиляция
2560 | 2559 | Разводка труб до мест установки сантехнических приборов не выполняется. Со стороны квартиры на трубах ГВС/ХВС установить шаровые краны с электроприводом системы защиты от протечек. На вводе ХВС с отводом для пожаротушения установку шарового крана следует производить после отвода | компл | needs_llm_classification | finishing_apartments | 14 SHELL & CORE ¦ 14.3 Внутренние инженерные системы ¦ 14.3.3 Водоснабжение (ГВС/ХВС), Канализаци
2561 | 2560 | ШЭП ULTIMATE ENOLGAS 12V G‐LOCK 1/2" BS (11091041) 2 шт. на квартиру Gidrolock | компл | needs_llm_classification | finishing_apartments | 14 SHELL & CORE ¦ 14.3 Внутренние инженерные системы ¦ 14.3.3 Водоснабжение (ГВС/ХВС), Канализаци
2562 | 2561 | Блок управления STANDARD Wi‐Fi, 12V (1шт. на квартиру) Gidrolock | компл | needs_llm_classification | finishing_apartments | 14 SHELL & CORE ¦ 14.3 Внутренние инженерные системы ¦ 14.3.3 Водоснабжение (ГВС/ХВС), Канализаци
2563 | 2562 | Датчик протечки воды WSR белый (на каждое помещение санузла и кухню/кухню гостиную) Gidrolock | компл | needs_llm_classification | finishing_apartments | 14 SHELL & CORE ¦ 14.3 Внутренние инженерные системы ¦ 14.3.3 Водоснабжение (ГВС/ХВС), Канализаци
2564 | 2563 | Предусмотреть вывод и воронку на подключение дренажа от кондиционеров | компл | needs_llm_classification | finishing_apartments | 14 SHELL & CORE ¦ 14.3 Внутренние инженерные системы ¦ 14.3.3 Водоснабжение (ГВС/ХВС), Канализаци
2566 | 2565 | Оптический кабель сети интернет заводится в квартиру, с запасом кабеля 3м, заканчивается оптической розеткой | м | needs_llm_classification | finishing_apartments | 14 SHELL & CORE ¦ 14.3 Внутренние инженерные системы ¦ 14.3.4 Интернет/Радио Разводка сетей по квартире не выполняется
2567 | 2566 | Накладная радио розетка, белая. Устанавливается рядом с щитом механизации. Привязку дополнительно согласовать. Запас кабеля 3 м. (Если предусмотрено стадией «П») | м | needs_llm_classification | finishing_apartments | 14 SHELL & CORE ¦ 14.3 Внутренние инженерные системы ¦ 14.3.4 Интернет/Радио Разводка сетей по квартире не выполняется
2569 | 2568 | Звонок ZAMEL Sundi, Гонг двух тональный BIM‐BAM с выключателем GNT–921/N ZAMEL Sund | компл | needs_llm_classification | finishing_apartments | 14 SHELL & CORE ¦ 14.3 Внутренние инженерные системы ¦ 14.3.5 Звонок/Домофон Устанавливаются согласно требованиям «СВОД ТЕХНИЧЕСКИХ ЗАДАНИЙ И СТАНДАРТОВ ПО ОТДЕЛКЕ МЕСТ ОБЩЕГО ПОЛЬЗОВАНИЯ И КВАРТИР»
2570 | 2569 | Кабель системы домофонии UTP + «бюджетное» абонентское устройство | м | needs_llm_classification | finishing_apartments | 14 SHELL & CORE ¦ 14.3 Внутренние инженерные системы ¦ 14.3.5 Звонок/Домофон Устанавливаются согласно требованиям «СВОД ТЕХНИЧЕСКИХ ЗАДАНИЙ И СТАНДАРТОВ ПО ОТДЕЛКЕ МЕСТ ОБЩЕГО ПОЛЬЗОВАНИЯ И КВАРТИР»
2572 | 2571 | Подготовка Исполнительной документации, включающей в себя все исполнительные схемы по всем инженерным разделам в рамках каждой квартиры+ Акт о пусконаладочных работах по Умному дому) | шт | needs_llm_classification | finishing_apartments | 14 SHELL & CORE ¦ 14.4 ИСПОЛНИТЕЛЬНАЯ ДОКУМЕНТАЦИЯ (ПАСПОРТ КВАРТИРЫ)
2574 | 2573 | Ежедневная уборка | компл | needs_llm_classification | finishing_apartments | 14 SHELL & CORE ¦ 14.5 УБОРКА И ФИНИШНЫЙ КЛИНИНГ
2575 | 2574 | Финишный клининг перед сдачей квартиры собственнику | компл | needs_llm_classification | finishing_apartments | 14 SHELL & CORE ¦ 14.5 УБОРКА И ФИНИШНЫЙ КЛИНИНГ
2576 | 15 | Рабочая документация | м2 | needs_llm_classification | finishing_apartments | 14 SHELL & CORE ¦ 14.5 УБОРКА И ФИНИШНЫЙ КЛИНИНГ
2577 | 2576 | Разработка рабочей документации | м2 | needs_llm_classification | finishing_apartments | 14 SHELL & CORE ¦ 14.5 УБОРКА И ФИНИШНЫЙ КЛИНИНГ
1130 | 1129 | Оклеечная гидроизоляция Техноэласт ЭПП-4 мм | м2 | needs_llm_classification | finishing_mop | 8 Отделка паркинга, технических помещений, МОП, двери, ворота и шлагбаумы в соответствии с дизайн-проектом ¦ 8.2 Отделка надземной части ¦ 8.2.1 Отделка надземной части. 1 этаж ¦ 8.2.1.1 Помещение рампы ¦ 8.2.1.1.1 Пол
1131 | 1130 | Праймер битумный Технониколь №1 | м2 | needs_llm_classification | finishing_mop | 8 Отделка паркинга, технических помещений, МОП, двери, ворота и шлагбаумы в соответствии с дизайн-проектом ¦ 8.2 Отделка надземной части ¦ 8.2.1 Отделка надземной части. 1 этаж ¦ 8.2.1.1 Помещение рампы ¦ 8.2.1.1.1 Пол
1132 | 1131 | Конструкция бетонных полов с уклоном к водоотводящему лотку – 80-146 мм | м2 | needs_llm_classification | finishing_mop | 8 Отделка паркинга, технических помещений, МОП, двери, ворота и шлагбаумы в соответствии с дизайн-проектом ¦ 8.2 Отделка надземной части ¦ 8.2.1 Отделка надземной части. 1 этаж ¦ 8.2.1.1 Помещение рампы ¦ 8.2.1.1.1 Пол
1133 | 1132 | Наливные полимерные полы для парковки, Цвет RAL 7047 (телегрей) производитель: DBSG. | м2 | needs_llm_classification | finishing_mop | 8 Отделка паркинга, технических помещений, МОП, двери, ворота и шлагбаумы в соответствии с дизайн-проектом ¦ 8.2 Отделка надземной части ¦ 8.2.1 Отделка надземной части. 1 этаж ¦ 8.2.1.1 Помещение рампы ¦ 8.2.1.1.1 Пол
1134 | 1133 | Поверхностный водоотвод (лотки, решетки): металлические лотки без зазора c решетками | м | needs_llm_classification | finishing_mop | 8 Отделка паркинга, технических помещений, МОП, двери, ворота и шлагбаумы в соответствии с дизайн-проектом ¦ 8.2 Отделка надземной части ¦ 8.2.1 Отделка надземной части. 1 этаж ¦ 8.2.1.1 Помещение рампы ¦ 8.2.1.1.1 Пол
1136 | 1135 | Шлифовка неровностей | м2 | needs_llm_classification | finishing_mop | 8 Отделка паркинга, технических помещений, МОП, двери, ворота и шлагбаумы в соответствии с дизайн-проектом ¦ 8.2 Отделка надземной части ¦ 8.2.1 Отделка надземной части. 1 этаж ¦ 8.2.1.1 Помещение рампы ¦ 8.2.1.1.2 Стены
1137 | 1136 | Грунтовка | м2 | needs_llm_classification | finishing_mop | 8 Отделка паркинга, технических помещений, МОП, двери, ворота и шлагбаумы в соответствии с дизайн-проектом ¦ 8.2 Отделка надземной части ¦ 8.2.1 Отделка надземной части. 1 этаж ¦ 8.2.1.1 Помещение рампы ¦ 8.2.1.1.2 Стены
1138 | 1137 | Штукатурка по сетке-20 мм стен из газобетонного блока или кирпича | м2 | needs_llm_classification | finishing_mop | 8 Отделка паркинга, технических помещений, МОП, двери, ворота и шлагбаумы в соответствии с дизайн-проектом ¦ 8.2 Отделка надземной части ¦ 8.2.1 Отделка надземной части. 1 этаж ¦ 8.2.1.1 Помещение рампы ¦ 8.2.1.1.2 Стены
1139 | 1138 | Шпатлевка | м2 | needs_llm_classification | finishing_mop | 8 Отделка паркинга, технических помещений, МОП, двери, ворота и шлагбаумы в соответствии с дизайн-проектом ¦ 8.2 Отделка надземной части ¦ 8.2.1 Отделка надземной части. 1 этаж ¦ 8.2.1.1 Помещение рампы ¦ 8.2.1.1.2 Стены
1140 | 1139 | Декоративная штукатурка "Venicоlor" Art Seta цвет: по выкрасу RAL7047 | м2 | needs_llm_classification | finishing_mop | 8 Отделка паркинга, технических помещений, МОП, двери, ворота и шлагбаумы в соответствии с дизайн-проектом ¦ 8.2 Отделка надземной части ¦ 8.2.1 Отделка надземной части. 1 этаж ¦ 8.2.1.1 Помещение рампы ¦ 8.2.1.1.2 Стены
1142 | 1141 | Обеспыливание бесцветным грунтом | м2 | needs_llm_classification | finishing_mop | 8 Отделка паркинга, технических помещений, МОП, двери, ворота и шлагбаумы в соответствии с дизайн-проектом ¦ 8.2 Отделка надземной части ¦ 8.2.1 Отделка надземной части. 1 этаж ¦ 8.2.1.1 Помещение рампы ¦ 8.2.1.1.3 Потолок
1143 | 1142 | Высококачественная покраска в 2 слоя плиты перекрытия дисперсионной силикатной краской КМ0 ОГНЕЗ-ВИАН. RAL9011, матовая, с учетом инженерных коммуникаций | м2 | needs_llm_classification | finishing_mop | 8 Отделка паркинга, технических помещений, МОП, двери, ворота и шлагбаумы в соответствии с дизайн-проектом ¦ 8.2 Отделка надземной части ¦ 8.2.1 Отделка надземной части. 1 этаж ¦ 8.2.1.1 Помещение рампы ¦ 8.2.1.1.3 Потолок
1146 | 1145 | Выравнивание поверхности | м2 | needs_llm_classification | finishing_mop | 8 Отделка паркинга, технических помещений, МОП, двери, ворота и шлагбаумы в соответствии с дизайн-проектом ¦ 8.2 Отделка надземной части ¦ 8.2.1 Отделка надземной части. 1 этаж ¦ 8.2.1.2 Лестничная клетка МОП жилья ¦ 8.2.1.2.1 Пол
1147 | 1146 | Устройство цементно-песчаной стяжки в зоне площадок | м2 | needs_llm_classification | finishing_mop | 8 Отделка паркинга, технических помещений, МОП, двери, ворота и шлагбаумы в соответствии с дизайн-проектом ¦ 8.2 Отделка надземной части ¦ 8.2.1 Отделка надземной части. 1 этаж ¦ 8.2.1.2 Лестничная клетка МОП жилья ¦ 8.2.1.2.1 Пол
1148 | 1147 | Керамогранит 60х120см "ATLAS CONCORDE" Boost Stone Tobacco. Толщина: 6мм, цементная затирка, 2 мм | м2 | needs_llm_classification | finishing_mop | 8 Отделка паркинга, технических помещений, МОП, двери, ворота и шлагбаумы в соответствии с дизайн-проектом ¦ 8.2 Отделка надземной части ¦ 8.2.1 Отделка надземной части. 1 этаж ¦ 8.2.1.2 Лестничная клетка МОП жилья ¦ 8.2.1.2.1 Пол
1149 | 1148 | Накладной плинтус из керамогранта h=100мм "ATLAS CONCORDE" Boost Stone Tobacco. Толщина: 6мм, цементная затирка, 2 мм | м | needs_llm_classification | finishing_mop | 8 Отделка паркинга, технических помещений, МОП, двери, ворота и шлагбаумы в соответствии с дизайн-проектом ¦ 8.2 Отделка надземной части ¦ 8.2.1 Отделка надземной части. 1 этаж ¦ 8.2.1.2 Лестничная клетка МОП жилья ¦ 8.2.1.2.1 Пол
1151 | 1150 | Шлифовка неровностей | м2 | needs_llm_classification | finishing_mop | 8 Отделка паркинга, технических помещений, МОП, двери, ворота и шлагбаумы в соответствии с дизайн-проектом ¦ 8.2 Отделка надземной части ¦ 8.2.1 Отделка надземной части. 1 этаж ¦ 8.2.1.2 Лестничная клетка МОП жилья ¦ 8.2.1.2.2 Стены
1152 | 1151 | Шпатлевка в 2 слоя | м2 | needs_llm_classification | finishing_mop | 8 Отделка паркинга, технических помещений, МОП, двери, ворота и шлагбаумы в соответствии с дизайн-проектом ¦ 8.2 Отделка надземной части ¦ 8.2.1 Отделка надземной части. 1 этаж ¦ 8.2.1.2 Лестничная клетка МОП жилья ¦ 8.2.1.2.2 Стены
1153 | 1152 | Декоративная штукатурка "Venicоlor" Art Seta цвет: по выкрасу RAL1015 | м2 | needs_llm_classification | finishing_mop | 8 Отделка паркинга, технических помещений, МОП, двери, ворота и шлагбаумы в соответствии с дизайн-проектом ¦ 8.2 Отделка надземной части ¦ 8.2.1 Отделка надземной части. 1 этаж ¦ 8.2.1.2 Лестничная клетка МОП жилья ¦ 8.2.1.2.2 Стены
1155 | 1154 | Шлифовка неровностей | м2 | needs_llm_classification | finishing_mop | 8 Отделка паркинга, технических помещений, МОП, двери, ворота и шлагбаумы в соответствии с дизайн-проектом ¦ 8.2 Отделка надземной части ¦ 8.2.1 Отделка надземной части. 1 этаж ¦ 8.2.1.2 Лестничная клетка МОП жилья ¦ 8.2.1.2.3 Потолок
1156 | 1155 | Шпатлевка в 2 слоя | м2 | needs_llm_classification | finishing_mop | 8 Отделка паркинга, технических помещений, МОП, двери, ворота и шлагбаумы в соответствии с дизайн-проектом ¦ 8.2 Отделка надземной части ¦ 8.2.1 Отделка надземной части. 1 этаж ¦ 8.2.1.2 Лестничная клетка МОП жилья ¦ 8.2.1.2.3 Потолок
1157 | 1156 | Декоративная штукатурка "Venicоlor" Art Seta цвет: по выкрасу RAL1015 | м2 | needs_llm_classification | finishing_mop | 8 Отделка паркинга, технических помещений, МОП, двери, ворота и шлагбаумы в соответствии с дизайн-проектом ¦ 8.2 Отделка надземной части ¦ 8.2.1 Отделка надземной части. 1 этаж ¦ 8.2.1.2 Лестничная клетка МОП жилья ¦ 8.2.1.2.3 Потолок
1159 | 1158 | Ограждение внутренних лестниц - металлическое, порошковая окраска – цвет по RAL по согласованию с архитектором | м | needs_llm_classification | finishing_mop | 8 Отделка паркинга, технических помещений, МОП, двери, ворота и шлагбаумы в соответствии с дизайн-проектом ¦ 8.2 Отделка надземной части ¦ 8.2.1 Отделка надземной части. 1 этаж ¦ 8.2.1.2 Лестничная клетка МОП жилья ¦ 8.2.1.2.4 Прочее
1162 | 1161 | ЦПС армированная фиброволокном 80 мм | м2 | needs_llm_classification | finishing_mop | 8 Отделка паркинга, технических помещений, МОП, двери, ворота и шлагбаумы в соответствии с дизайн-проектом ¦ 8.2 Отделка надземной части ¦ 8.2.1 Отделка надземной части. 1 этаж ¦ 8.2.1.3 Гранд лобби ¦ 8.2.1.3.1 Пол
1163 | 1162 | Керамзитобетон 800 кг/м³ (при необходимости) 40-250 мм | м2 | needs_llm_classification | finishing_mop | 8 Отделка паркинга, технических помещений, МОП, двери, ворота и шлагбаумы в соответствии с дизайн-проектом ¦ 8.2 Отделка надземной части ¦ 8.2.1 Отделка надземной части. 1 этаж ¦ 8.2.1.3 Гранд лобби ¦ 8.2.1.3.1 Пол
1164 | 1163 | Разделительный слой | м2 | needs_llm_classification | finishing_mop | 8 Отделка паркинга, технических помещений, МОП, двери, ворота и шлагбаумы в соответствии с дизайн-проектом ¦ 8.2 Отделка надземной части ¦ 8.2.1 Отделка надземной части. 1 этаж ¦ 8.2.1.3 Гранд лобби ¦ 8.2.1.3.1 Пол
1165 | 1164 | Оклеечная гидроизоляция Техноэласт ЭПП-4 мм | м2 | needs_llm_classification | finishing_mop | 8 Отделка паркинга, технических помещений, МОП, двери, ворота и шлагбаумы в соответствии с дизайн-проектом ¦ 8.2 Отделка надземной части ¦ 8.2.1 Отделка надземной части. 1 этаж ¦ 8.2.1.3 Гранд лобби ¦ 8.2.1.3.1 Пол
1166 | 1165 | Плиты из каменной ваты Технофлор Стандарт или аналог, р=110 кг/м3 50 мм | м2 | needs_llm_classification | finishing_mop | 8 Отделка паркинга, технических помещений, МОП, двери, ворота и шлагбаумы в соответствии с дизайн-проектом ¦ 8.2 Отделка надземной части ¦ 8.2.1 Отделка надземной части. 1 этаж ¦ 8.2.1.3 Гранд лобби ¦ 8.2.1.3.1 Пол
1167 | 1166 | Грязезащита, Floortech, Решетка Floortech с резиной и щёткой | м2 | needs_llm_classification | finishing_mop | 8 Отделка паркинга, технических помещений, МОП, двери, ворота и шлагбаумы в соответствии с дизайн-проектом ¦ 8.2 Отделка надземной части ¦ 8.2.1 Отделка надземной части. 1 этаж ¦ 8.2.1.3 Гранд лобби ¦ 8.2.1.3.1 Пол
1168 | 1167 | Керамогранит, ATLAS CONCORDE, Керамогранит / 120х278 ATLAS CONCORDE BOOST STONE tarmac, Толщина 6мм или аналог (согласовать с архитектором) | м2 | needs_llm_classification | finishing_mop | 8 Отделка паркинга, технических помещений, МОП, двери, ворота и шлагбаумы в соответствии с дизайн-проектом ¦ 8.2 Отделка надземной части ¦ 8.2.1 Отделка надземной части. 1 этаж ¦ 8.2.1.3 Гранд лобби ¦ 8.2.1.3.1 Пол
1169 | 1168 | Керамогранит, ATLAS CONCORDE, Керамогранит 120х120 см ATLAS CONCORDE BOOST STONE Tobacco Толщина 9мм или аналог (согласовать с архитектором) | м2 | needs_llm_classification | finishing_mop | 8 Отделка паркинга, технических помещений, МОП, двери, ворота и шлагбаумы в соответствии с дизайн-проектом ¦ 8.2 Отделка надземной части ¦ 8.2.1 Отделка надземной части. 1 этаж ¦ 8.2.1.3 Гранд лобби ¦ 8.2.1.3.1 Пол
1170 | 1169 | Ковролин (детская зона), на заказ, рыжий, однотонный, толщина 11,5мм или подобрать аналог, на заказ или подобрать аналог (согласовать с архитектором) | м2 | needs_llm_classification | finishing_mop | 8 Отделка паркинга, технических помещений, МОП, двери, ворота и шлагбаумы в соответствии с дизайн-проектом ¦ 8.2 Отделка надземной части ¦ 8.2.1 Отделка надземной части. 1 этаж ¦ 8.2.1.3 Гранд лобби ¦ 8.2.1.3.1 Пол
1171 | 1170 | Керамогранит "ITALON" - континиуум стоун беж, толщина 6мм, размер 278х120 | м2 | needs_llm_classification | finishing_mop | 8 Отделка паркинга, технических помещений, МОП, двери, ворота и шлагбаумы в соответствии с дизайн-проектом ¦ 8.2 Отделка надземной части ¦ 8.2.1 Отделка надземной части. 1 этаж ¦ 8.2.1.3 Гранд лобби ¦ 8.2.1.3.1 Пол
1172 | 1171 | Плинтус, Pro Design или аналог, Теневой плинтус скрытого монтажа Pro Design Panel 7208 Черный Муар (согласовать с архитектором) | м | needs_llm_classification | finishing_mop | 8 Отделка паркинга, технических помещений, МОП, двери, ворота и шлагбаумы в соответствии с дизайн-проектом ¦ 8.2 Отделка надземной части ¦ 8.2.1 Отделка надземной части. 1 этаж ¦ 8.2.1.3 Гранд лобби ¦ 8.2.1.3.1 Пол
1173 | 1172 | Стык напольных покрытий, Juliano или аналог, Профиль Juliano Tile Trim SB018-4S-10H Black (2700мм) (согласовать с архитектором) | м | needs_llm_classification | finishing_mop | 8 Отделка паркинга, технических помещений, МОП, двери, ворота и шлагбаумы в соответствии с дизайн-проектом ¦ 8.2 Отделка надземной части ¦ 8.2.1 Отделка надземной части. 1 этаж ¦ 8.2.1.3 Гранд лобби ¦ 8.2.1.3.1 Пол
1175 | 1174 | Грунтовка | м2 | needs_llm_classification | finishing_mop | 8 Отделка паркинга, технических помещений, МОП, двери, ворота и шлагбаумы в соответствии с дизайн-проектом ¦ 8.2 Отделка надземной части ¦ 8.2.1 Отделка надземной части. 1 этаж ¦ 8.2.1.3 Гранд лобби ¦ 8.2.1.3.2 Стены
1176 | 1175 | Шпатлевка | м2 | needs_llm_classification | finishing_mop | 8 Отделка паркинга, технических помещений, МОП, двери, ворота и шлагбаумы в соответствии с дизайн-проектом ¦ 8.2 Отделка надземной части ¦ 8.2.1 Отделка надземной части. 1 этаж ¦ 8.2.1.3 Гранд лобби ¦ 8.2.1.3.2 Стены
1177 | 1176 | Штукатурка | м2 | needs_llm_classification | finishing_mop | 8 Отделка паркинга, технических помещений, МОП, двери, ворота и шлагбаумы в соответствии с дизайн-проектом ¦ 8.2 Отделка надземной части ¦ 8.2.1 Отделка надземной части. 1 этаж ¦ 8.2.1.3 Гранд лобби ¦ 8.2.1.3.2 Стены
1178 | 1177 | ГКЛО в 2-а слоя по каркасу | м2 | needs_llm_classification | finishing_mop | 8 Отделка паркинга, технических помещений, МОП, двери, ворота и шлагбаумы в соответствии с дизайн-проектом ¦ 8.2 Отделка надземной части ¦ 8.2.1 Отделка надземной части. 1 этаж ¦ 8.2.1.3 Гранд лобби ¦ 8.2.1.3.2 Стены
1179 | 1178 | 3D мдф-элементы индивидуального изготовления, индивидуальное изготовление, 625*625 мм, R=250мм | шт | needs_llm_classification | finishing_mop | 8 Отделка паркинга, технических помещений, МОП, двери, ворота и шлагбаумы в соответствии с дизайн-проектом ¦ 8.2 Отделка надземной части ¦ 8.2.1 Отделка надземной части. 1 этаж ¦ 8.2.1.3 Гранд лобби ¦ 8.2.1.3.2 Стены
1180 | 1179 | Декоративная штукатурка, Venicolor art seta, цвет по выкрасы RAL 3000 или аналог, (согласовать с архитектором) | м2 | needs_llm_classification | finishing_mop | 8 Отделка паркинга, технических помещений, МОП, двери, ворота и шлагбаумы в соответствии с дизайн-проектом ¦ 8.2 Отделка надземной части ¦ 8.2.1 Отделка надземной части. 1 этаж ¦ 8.2.1.3 Гранд лобби ¦ 8.2.1.3.2 Стены
1181 | 1180 | Декоративная штукатурка, Venicolor art seta, цвет по выкрасы RAL 1015 или аналог, (согласовать с архитектором) | м2 | needs_llm_classification | finishing_mop | 8 Отделка паркинга, технических помещений, МОП, двери, ворота и шлагбаумы в соответствии с дизайн-проектом ¦ 8.2 Отделка надземной части ¦ 8.2.1 Отделка надземной части. 1 этаж ¦ 8.2.1.3 Гранд лобби ¦ 8.2.1.3.2 Стены
1182 | 1181 | Декоративная штукатурка, Venicolor art seta, цвет по выкрасы RAL 8028 или аналог, (согласовать с архитектором) | м2 | needs_llm_classification | finishing_mop | 8 Отделка паркинга, технических помещений, МОП, двери, ворота и шлагбаумы в соответствии с дизайн-проектом ¦ 8.2 Отделка надземной части ¦ 8.2.1 Отделка надземной части. 1 этаж ¦ 8.2.1.3 Гранд лобби ¦ 8.2.1.3.2 Стены
1183 | 1182 | Декоративная штукатурка, Venicolor art seta, цвет по выкрасы RAL 3000 или аналог, (согласовать с архитектором) | м2 | needs_llm_classification | finishing_mop | 8 Отделка паркинга, технических помещений, МОП, двери, ворота и шлагбаумы в соответствии с дизайн-проектом ¦ 8.2 Отделка надземной части ¦ 8.2.1 Отделка надземной части. 1 этаж ¦ 8.2.1.3 Гранд лобби ¦ 8.2.1.3.2 Стены
1184 | 1183 | Микроцемент, цвет: по выкрасу RAL 8025 | м2 | needs_llm_classification | finishing_mop | 8 Отделка паркинга, технических помещений, МОП, двери, ворота и шлагбаумы в соответствии с дизайн-проектом ¦ 8.2 Отделка надземной части ¦ 8.2.1 Отделка надземной части. 1 этаж ¦ 8.2.1.3 Гранд лобби ¦ 8.2.1.3.2 Стены
1185 | 1184 | Шпонированные панели, индивидуальное изготовление, Шпон "Woodstock" сипо мореный, толщина 6мм (согласовать с архитектором) | м2 | needs_llm_classification | finishing_mop | 8 Отделка паркинга, технических помещений, МОП, двери, ворота и шлагбаумы в соответствии с дизайн-проектом ¦ 8.2 Отделка надземной части ¦ 8.2.1 Отделка надземной части. 1 этаж ¦ 8.2.1.3 Гранд лобби ¦ 8.2.1.3.2 Стены
1186 | 1185 | Порталы, индивидуальное изготовление, Шпон "Woodstock" сипо мореный, толщина 6мм (согласовать с архитектором) | шт | needs_llm_classification | finishing_mop | 8 Отделка паркинга, технических помещений, МОП, двери, ворота и шлагбаумы в соответствии с дизайн-проектом ¦ 8.2 Отделка надземной части ¦ 8.2.1 Отделка надземной части. 1 этаж ¦ 8.2.1.3 Гранд лобби ¦ 8.2.1.3.2 Стены
1187 | 1186 | Натуральный камень "Ricchetti" dream pure opera fantastico (выбор по образцу), толщина 20мм, габаритные размеры: a1=4200, a2=3400, b=600, h=750 (для камина) | м2 | needs_llm_classification | finishing_mop | 8 Отделка паркинга, технических помещений, МОП, двери, ворота и шлагбаумы в соответствии с дизайн-проектом ¦ 8.2 Отделка надземной части ¦ 8.2.1 Отделка надземной части. 1 этаж ¦ 8.2.1.3 Гранд лобби ¦ 8.2.1.3.2 Стены
1188 | 1187 | Обои с рисунком, Casamance или аналог, Monterosso Wallpaper Terre de Sienne - réf. 75541834 | м2 | needs_llm_classification | finishing_mop | 8 Отделка паркинга, технических помещений, МОП, двери, ворота и шлагбаумы в соответствии с дизайн-проектом ¦ 8.2 Отделка надземной части ¦ 8.2.1 Отделка надземной части. 1 этаж ¦ 8.2.1.3 Гранд лобби ¦ 8.2.1.3.2 Стены
1190 | 1189 | Шпатлевка в 2 слоя | м2 | needs_llm_classification | finishing_mop | 8 Отделка паркинга, технических помещений, МОП, двери, ворота и шлагбаумы в соответствии с дизайн-проектом ¦ 8.2 Отделка надземной части ¦ 8.2.1 Отделка надземной части. 1 этаж ¦ 8.2.1.3 Гранд лобби ¦ 8.2.1.3.3 Потолок
1191 | 1190 | ГКЛО в 2-а слоя по каркасу | м2 | needs_llm_classification | finishing_mop | 8 Отделка паркинга, технических помещений, МОП, двери, ворота и шлагбаумы в соответствии с дизайн-проектом ¦ 8.2 Отделка надземной части ¦ 8.2.1 Отделка надземной части. 1 этаж ¦ 8.2.1.3 Гранд лобби ¦ 8.2.1.3.3 Потолок
1192 | 1191 | Обеспыливание | м2 | needs_llm_classification | finishing_mop | 8 Отделка паркинга, технических помещений, МОП, двери, ворота и шлагбаумы в соответствии с дизайн-проектом ¦ 8.2 Отделка надземной части ¦ 8.2.1 Отделка надземной части. 1 этаж ¦ 8.2.1.3 Гранд лобби ¦ 8.2.1.3.3 Потолок
1193 | 1192 | Шлифовка неровностей | м2 | needs_llm_classification | finishing_mop | 8 Отделка паркинга, технических помещений, МОП, двери, ворота и шлагбаумы в соответствии с дизайн-проектом ¦ 8.2 Отделка надземной части ¦ 8.2.1 Отделка надземной части. 1 этаж ¦ 8.2.1.3 Гранд лобби ¦ 8.2.1.3.3 Потолок
1194 | 1193 | Грунтовка запотолочного пространства | м2 | needs_llm_classification | finishing_mop | 8 Отделка паркинга, технических помещений, МОП, двери, ворота и шлагбаумы в соответствии с дизайн-проектом ¦ 8.2 Отделка надземной части ¦ 8.2.1 Отделка надземной части. 1 этаж ¦ 8.2.1.3 Гранд лобби ¦ 8.2.1.3.3 Потолок
1195 | 1194 | Грунтовка | м2 | needs_llm_classification | finishing_mop | 8 Отделка паркинга, технических помещений, МОП, двери, ворота и шлагбаумы в соответствии с дизайн-проектом ¦ 8.2 Отделка надземной части ¦ 8.2.1 Отделка надземной части. 1 этаж ¦ 8.2.1.3 Гранд лобби ¦ 8.2.1.3.3 Потолок
1196 | 1195 | Декоративная штукатурка, Venicolor art seta, цвет по выкрасы RAL 1015 или аналог, (согласовать с архитектором) | м2 | needs_llm_classification | finishing_mop | 8 Отделка паркинга, технических помещений, МОП, двери, ворота и шлагбаумы в соответствии с дизайн-проектом ¦ 8.2 Отделка надземной части ¦ 8.2.1 Отделка надземной части. 1 этаж ¦ 8.2.1.3 Гранд лобби ¦ 8.2.1.3.3 Потолок
1197 | 1196 | Декоративная штукатурка, Venicolor art seta, цвет по выкрасы RAL 8025 или аналог, (согласовать с архитектором) | м2 | needs_llm_classification | finishing_mop | 8 Отделка паркинга, технических помещений, МОП, двери, ворота и шлагбаумы в соответствии с дизайн-проектом ¦ 8.2 Отделка надземной части ¦ 8.2.1 Отделка надземной части. 1 этаж ¦ 8.2.1.3 Гранд лобби ¦ 8.2.1.3.3 Потолок
1198 | 1197 | Шпонированные панели, индивидуальное изготовление, Шпон "Woodstock" сипо мореный, толщина 6мм (согласовать с архитектором) | м2 | needs_llm_classification | finishing_mop | 8 Отделка паркинга, технических помещений, МОП, двери, ворота и шлагбаумы в соответствии с дизайн-проектом ¦ 8.2 Отделка надземной части ¦ 8.2.1 Отделка надземной части. 1 этаж ¦ 8.2.1.3 Гранд лобби ¦ 8.2.1.3.3 Потолок
1199 | 1198 | Люк скрытого монтажа под отделку потолочные "Хаммер" 300х300 мм | шт | needs_llm_classification | finishing_mop | 8 Отделка паркинга, технических помещений, МОП, двери, ворота и шлагбаумы в соответствии с дизайн-проектом ¦ 8.2 Отделка надземной части ¦ 8.2.1 Отделка надземной части. 1 этаж ¦ 8.2.1.3 Гранд лобби ¦ 8.2.1.3.3 Потолок
1201 | 1200 | MEPIT инженерное оборудование | компл | needs_llm_classification | finishing_mop | 8 Отделка паркинга, технических помещений, МОП, двери, ворота и шлагбаумы в соответствии с дизайн-проектом ¦ 8.2 Отделка надземной части ¦ 8.2.1 Отделка надземной части. 1 этаж ¦ 8.2.1.3 Гранд лобби ¦ 8.2.1.3.4 Прочее
1202 | 1201 | Furniture Мебель индивидуальнго изготовления | компл | needs_llm_classification | finishing_mop | 8 Отделка паркинга, технических помещений, МОП, двери, ворота и шлагбаумы в соответствии с дизайн-проектом ¦ 8.2 Отделка надземной части ¦ 8.2.1 Отделка надземной части. 1 этаж ¦ 8.2.1.3 Гранд лобби ¦ 8.2.1.3.4 Прочее
1203 | 1202 | Sanitary ware Сантехника | компл | needs_llm_classification | finishing_mop | 8 Отделка паркинга, технических помещений, МОП, двери, ворота и шлагбаумы в соответствии с дизайн-проектом ¦ 8.2 Отделка надземной части ¦ 8.2.1 Отделка надземной части. 1 этаж ¦ 8.2.1.3 Гранд лобби ¦ 8.2.1.3.4 Прочее
1204 | 1203 | Furniture Мебель | компл | needs_llm_classification | finishing_mop | 8 Отделка паркинга, технических помещений, МОП, двери, ворота и шлагбаумы в соответствии с дизайн-проектом ¦ 8.2 Отделка надземной части ¦ 8.2.1 Отделка надземной части. 1 этаж ¦ 8.2.1.3 Гранд лобби ¦ 8.2.1.3.4 Прочее
1205 | 1204 | Decor Декоративный свет | компл | needs_llm_classification | finishing_mop | 8 Отделка паркинга, технических помещений, МОП, двери, ворота и шлагбаумы в соответствии с дизайн-проектом ¦ 8.2 Отделка надземной части ¦ 8.2.1 Отделка надземной части. 1 этаж ¦ 8.2.1.3 Гранд лобби ¦ 8.2.1.3.4 Прочее
1208 | 1207 | ЦПС армированная фиброволокном 80 мм | м2 | needs_llm_classification | finishing_mop | 8 Отделка паркинга, технических помещений, МОП, двери, ворота и шлагбаумы в соответствии с дизайн-проектом ¦ 8.2 Отделка надземной части ¦ 8.2.1 Отделка надземной части. 1 этаж ¦ 8.2.1.4 Лобби ¦ 8.2.1.4.1 Пол
1209 | 1208 | Керамзитобетон 800 кг/м³ (при необходимости) 40-250 мм | м2 | needs_llm_classification | finishing_mop | 8 Отделка паркинга, технических помещений, МОП, двери, ворота и шлагбаумы в соответствии с дизайн-проектом ¦ 8.2 Отделка надземной части ¦ 8.2.1 Отделка надземной части. 1 этаж ¦ 8.2.1.4 Лобби ¦ 8.2.1.4.1 Пол
1210 | 1209 | Разделительный слой | м2 | needs_llm_classification | finishing_mop | 8 Отделка паркинга, технических помещений, МОП, двери, ворота и шлагбаумы в соответствии с дизайн-проектом ¦ 8.2 Отделка надземной части ¦ 8.2.1 Отделка надземной части. 1 этаж ¦ 8.2.1.4 Лобби ¦ 8.2.1.4.1 Пол
1211 | 1210 | Оклеечная гидроизоляция Техноэласт ЭПП-4 мм | м2 | needs_llm_classification | finishing_mop | 8 Отделка паркинга, технических помещений, МОП, двери, ворота и шлагбаумы в соответствии с дизайн-проектом ¦ 8.2 Отделка надземной части ¦ 8.2.1 Отделка надземной части. 1 этаж ¦ 8.2.1.4 Лобби ¦ 8.2.1.4.1 Пол
1212 | 1211 | Плиты из каменной ваты Технофлор Стандарт или аналог, р=110 кг/м3 50 мм | м2 | needs_llm_classification | finishing_mop | 8 Отделка паркинга, технических помещений, МОП, двери, ворота и шлагбаумы в соответствии с дизайн-проектом ¦ 8.2 Отделка надземной части ¦ 8.2.1 Отделка надземной части. 1 этаж ¦ 8.2.1.4 Лобби ¦ 8.2.1.4.1 Пол
1213 | 1212 | Грязезащита, Floortech, Решетка Floortech с резиной и щёткой | м2 | needs_llm_classification | finishing_mop | 8 Отделка паркинга, технических помещений, МОП, двери, ворота и шлагбаумы в соответствии с дизайн-проектом ¦ 8.2 Отделка надземной части ¦ 8.2.1 Отделка надземной части. 1 этаж ¦ 8.2.1.4 Лобби ¦ 8.2.1.4.1 Пол
1214 | 1213 | Керамогранит, ATLAS CONCORDE, Керамогранит / 120х278 ATLAS CONCORDE BOOST STONE tarmac, Толщина 6мм или аналог (согласовать с архитектором) | м2 | needs_llm_classification | finishing_mop | 8 Отделка паркинга, технических помещений, МОП, двери, ворота и шлагбаумы в соответствии с дизайн-проектом ¦ 8.2 Отделка надземной части ¦ 8.2.1 Отделка надземной части. 1 этаж ¦ 8.2.1.4 Лобби ¦ 8.2.1.4.1 Пол
1215 | 1214 | Керамогранит, ATLAS CONCORDE, Керамогранит 120х120 см ATLAS CONCORDE BOOST STONE Tobacco Толщина 9мм или аналог (согласовать с архитектором) | м2 | needs_llm_classification | finishing_mop | 8 Отделка паркинга, технических помещений, МОП, двери, ворота и шлагбаумы в соответствии с дизайн-проектом ¦ 8.2 Отделка надземной части ¦ 8.2.1 Отделка надземной части. 1 этаж ¦ 8.2.1.4 Лобби ¦ 8.2.1.4.1 Пол
1216 | 1215 | Керамогранит "ITALON" - континиуум стоун беж, толщина 6мм, размер 278х120 | м2 | needs_llm_classification | finishing_mop | 8 Отделка паркинга, технических помещений, МОП, двери, ворота и шлагбаумы в соответствии с дизайн-проектом ¦ 8.2 Отделка надземной части ¦ 8.2.1 Отделка надземной части. 1 этаж ¦ 8.2.1.4 Лобби ¦ 8.2.1.4.1 Пол
1217 | 1216 | Керамогранит, ATLAS CONCORDE, Керамогранит 150х75 см ATLAS CONCORDE marvel - travertine sand vein Толщина 6мм или аналог (согласовать с архитектором) | м2 | needs_llm_classification | finishing_mop | 8 Отделка паркинга, технических помещений, МОП, двери, ворота и шлагбаумы в соответствии с дизайн-проектом ¦ 8.2 Отделка надземной части ¦ 8.2.1 Отделка надземной части. 1 этаж ¦ 8.2.1.4 Лобби ¦ 8.2.1.4.1 Пол
1218 | 1217 | Накладной плинтус из керамогранта h=150мм "ATLAS CONCORDE"ATLAS CONCORDE marvel - travertine sand vein Толщина 6мм, цементная затирка, 2 мм | м | needs_llm_classification | finishing_mop | 8 Отделка паркинга, технических помещений, МОП, двери, ворота и шлагбаумы в соответствии с дизайн-проектом ¦ 8.2 Отделка надземной части ¦ 8.2.1 Отделка надземной части. 1 этаж ¦ 8.2.1.4 Лобби ¦ 8.2.1.4.1 Пол
1219 | 1218 | Плинтус Pro Design или аналог, Теневой плинтус скрытого монтажа Pro Design Panel 7208 Черный Муар (согласовать с архитектором) | м | needs_llm_classification | finishing_mop | 8 Отделка паркинга, технических помещений, МОП, двери, ворота и шлагбаумы в соответствии с дизайн-проектом ¦ 8.2 Отделка надземной части ¦ 8.2.1 Отделка надземной части. 1 этаж ¦ 8.2.1.4 Лобби ¦ 8.2.1.4.1 Пол
1220 | 1219 | Стык напольных покрытий, Juliano или аналог, Профиль Juliano Tile Trim SB018-4S-10H Black (2700мм) (согласовать с архитектором) | м | needs_llm_classification | finishing_mop | 8 Отделка паркинга, технических помещений, МОП, двери, ворота и шлагбаумы в соответствии с дизайн-проектом ¦ 8.2 Отделка надземной части ¦ 8.2.1 Отделка надземной части. 1 этаж ¦ 8.2.1.4 Лобби ¦ 8.2.1.4.1 Пол
1222 | 1221 | Грунтовка | м2 | needs_llm_classification | finishing_mop | 8 Отделка паркинга, технических помещений, МОП, двери, ворота и шлагбаумы в соответствии с дизайн-проектом ¦ 8.2 Отделка надземной части ¦ 8.2.1 Отделка надземной части. 1 этаж ¦ 8.2.1.4 Лобби ¦ 8.2.1.4.2 Стены
1223 | 1222 | Шпатлевка | м2 | needs_llm_classification | finishing_mop | 8 Отделка паркинга, технических помещений, МОП, двери, ворота и шлагбаумы в соответствии с дизайн-проектом ¦ 8.2 Отделка надземной части ¦ 8.2.1 Отделка надземной части. 1 этаж ¦ 8.2.1.4 Лобби ¦ 8.2.1.4.2 Стены
1224 | 1223 | Штукатурка | м2 | needs_llm_classification | finishing_mop | 8 Отделка паркинга, технических помещений, МОП, двери, ворота и шлагбаумы в соответствии с дизайн-проектом ¦ 8.2 Отделка надземной части ¦ 8.2.1 Отделка надземной части. 1 этаж ¦ 8.2.1.4 Лобби ¦ 8.2.1.4.2 Стены
1225 | 1224 | ГКЛО в 2-а слоя по каркасу | м2 | needs_llm_classification | finishing_mop | 8 Отделка паркинга, технических помещений, МОП, двери, ворота и шлагбаумы в соответствии с дизайн-проектом ¦ 8.2 Отделка надземной части ¦ 8.2.1 Отделка надземной части. 1 этаж ¦ 8.2.1.4 Лобби ¦ 8.2.1.4.2 Стены
1226 | 1225 | Декоративная штукатурка, Venicolor art seta, цвет по выкрасы RAL 3005 или аналог, (согласовать с архитектором) | м2 | needs_llm_classification | finishing_mop | 8 Отделка паркинга, технических помещений, МОП, двери, ворота и шлагбаумы в соответствии с дизайн-проектом ¦ 8.2 Отделка надземной части ¦ 8.2.1 Отделка надземной части. 1 этаж ¦ 8.2.1.4 Лобби ¦ 8.2.1.4.2 Стены
1227 | 1226 | Декоративная штукатурка, Venicolor art seta, цвет по выкрасы RAL 1015 или аналог, (согласовать с архитектором) | м2 | needs_llm_classification | finishing_mop | 8 Отделка паркинга, технических помещений, МОП, двери, ворота и шлагбаумы в соответствии с дизайн-проектом ¦ 8.2 Отделка надземной части ¦ 8.2.1 Отделка надземной части. 1 этаж ¦ 8.2.1.4 Лобби ¦ 8.2.1.4.2 Стены
1228 | 1227 | Декоративная штукатурка, Venicolor art seta, цвет по выкрасы RAL 8025 или аналог, (согласовать с архитектором) | м2 | needs_llm_classification | finishing_mop | 8 Отделка паркинга, технических помещений, МОП, двери, ворота и шлагбаумы в соответствии с дизайн-проектом ¦ 8.2 Отделка надземной части ¦ 8.2.1 Отделка надземной части. 1 этаж ¦ 8.2.1.4 Лобби ¦ 8.2.1.4.2 Стены
1229 | 1228 | Декоративная штукатурка, Venicolor art seta, цвет по выкрасы RAL 8028 или аналог, (согласовать с архитектором) | м2 | needs_llm_classification | finishing_mop | 8 Отделка паркинга, технических помещений, МОП, двери, ворота и шлагбаумы в соответствии с дизайн-проектом ¦ 8.2 Отделка надземной части ¦ 8.2.1 Отделка надземной части. 1 этаж ¦ 8.2.1.4 Лобби ¦ 8.2.1.4.2 Стены
1230 | 1229 | Микроцемент, цвет: по выкрасу RAL 8025 | м2 | needs_llm_classification | finishing_mop | 8 Отделка паркинга, технических помещений, МОП, двери, ворота и шлагбаумы в соответствии с дизайн-проектом ¦ 8.2 Отделка надземной части ¦ 8.2.1 Отделка надземной части. 1 этаж ¦ 8.2.1.4 Лобби ¦ 8.2.1.4.2 Стены
1231 | 1230 | Шпонированные панели, индивидуальное изготовление, Шпон "Woodstock" сипо мореный, толщина 6мм (согласовать с архитектором) | м2 | needs_llm_classification | finishing_mop | 8 Отделка паркинга, технических помещений, МОП, двери, ворота и шлагбаумы в соответствии с дизайн-проектом ¦ 8.2 Отделка надземной части ¦ 8.2.1 Отделка надземной части. 1 этаж ¦ 8.2.1.4 Лобби ¦ 8.2.1.4.2 Стены
1232 | 1231 | Порталы, индивидуальное изготовление, Шпон "Woodstock" сипо мореный, толщина 6мм (согласовать с архитектором) | м2 | needs_llm_classification | finishing_mop | 8 Отделка паркинга, технических помещений, МОП, двери, ворота и шлагбаумы в соответствии с дизайн-проектом ¦ 8.2 Отделка надземной части ¦ 8.2.1 Отделка надземной части. 1 этаж ¦ 8.2.1.4 Лобби ¦ 8.2.1.4.2 Стены
1233 | 1232 | Шпонированные панели, индивидуальное изготовление, Шпон "Woodstock" орех американский корень Walnut burl, толщина 6мм (согласовать с архитектором) | м2 | needs_llm_classification | finishing_mop | 8 Отделка паркинга, технических помещений, МОП, двери, ворота и шлагбаумы в соответствии с дизайн-проектом ¦ 8.2 Отделка надземной части ¦ 8.2.1 Отделка надземной части. 1 этаж ¦ 8.2.1.4 Лобби ¦ 8.2.1.4.2 Стены
1234 | 1233 | Листы из нержавеющей стали с покрытием нитрит титан, КМ0, матовый по согласованному образцу, RAL приближенный к 8028 | компл | needs_llm_classification | finishing_mop | 8 Отделка паркинга, технических помещений, МОП, двери, ворота и шлагбаумы в соответствии с дизайн-проектом ¦ 8.2 Отделка надземной части ¦ 8.2.1 Отделка надземной части. 1 этаж ¦ 8.2.1.4 Лобби ¦ 8.2.1.4.2 Стены
1235 | 1234 | Натуральный камень "Rose travertine" Цвет: розовый, толщина 20мм (выбор по обрзацу) | м2 | needs_llm_classification | finishing_mop | 8 Отделка паркинга, технических помещений, МОП, двери, ворота и шлагбаумы в соответствии с дизайн-проектом ¦ 8.2 Отделка надземной части ¦ 8.2.1 Отделка надземной части. 1 этаж ¦ 8.2.1.4 Лобби ¦ 8.2.1.4.2 Стены
1236 | 1235 | Натуральный камень "travertine bianco" Цвет: бежевый, толщина 20мм (выбор по обрзацу) | м2 | needs_llm_classification | finishing_mop | 8 Отделка паркинга, технических помещений, МОП, двери, ворота и шлагбаумы в соответствии с дизайн-проектом ¦ 8.2 Отделка надземной части ¦ 8.2.1 Отделка надземной части. 1 этаж ¦ 8.2.1.4 Лобби ¦ 8.2.1.4.2 Стены
1238 | 1237 | Грунтовка | м2 | needs_llm_classification | finishing_mop | 8 Отделка паркинга, технических помещений, МОП, двери, ворота и шлагбаумы в соответствии с дизайн-проектом ¦ 8.2 Отделка надземной части ¦ 8.2.1 Отделка надземной части. 1 этаж ¦ 8.2.1.4 Лобби ¦ 8.2.1.4.3 Потолок
1239 | 1238 | Шпатлевка | м2 | needs_llm_classification | finishing_mop | 8 Отделка паркинга, технических помещений, МОП, двери, ворота и шлагбаумы в соответствии с дизайн-проектом ¦ 8.2 Отделка надземной части ¦ 8.2.1 Отделка надземной части. 1 этаж ¦ 8.2.1.4 Лобби ¦ 8.2.1.4.3 Потолок
1240 | 1239 | Штукатурка | м2 | needs_llm_classification | finishing_mop | 8 Отделка паркинга, технических помещений, МОП, двери, ворота и шлагбаумы в соответствии с дизайн-проектом ¦ 8.2 Отделка надземной части ¦ 8.2.1 Отделка надземной части. 1 этаж ¦ 8.2.1.4 Лобби ¦ 8.2.1.4.3 Потолок
1241 | 1240 | ГКЛО в 2-а слоя по каркасу | м2 | needs_llm_classification | finishing_mop | 8 Отделка паркинга, технических помещений, МОП, двери, ворота и шлагбаумы в соответствии с дизайн-проектом ¦ 8.2 Отделка надземной части ¦ 8.2.1 Отделка надземной части. 1 этаж ¦ 8.2.1.4 Лобби ¦ 8.2.1.4.3 Потолок
1242 | 1241 | Декоративная штукатурка, Venicolor art seta, цвет по выкрасы RAL 3005 или аналог, (согласовать с архитектором) | м2 | needs_llm_classification | finishing_mop | 8 Отделка паркинга, технических помещений, МОП, двери, ворота и шлагбаумы в соответствии с дизайн-проектом ¦ 8.2 Отделка надземной части ¦ 8.2.1 Отделка надземной части. 1 этаж ¦ 8.2.1.4 Лобби ¦ 8.2.1.4.3 Потолок
1243 | 1242 | Декоративная штукатурка, Venicolor art seta, цвет по выкрасы RAL 1015 или аналог, (согласовать с архитектором) | м2 | needs_llm_classification | finishing_mop | 8 Отделка паркинга, технических помещений, МОП, двери, ворота и шлагбаумы в соответствии с дизайн-проектом ¦ 8.2 Отделка надземной части ¦ 8.2.1 Отделка надземной части. 1 этаж ¦ 8.2.1.4 Лобби ¦ 8.2.1.4.3 Потолок
1244 | 1243 | Декоративная штукатурка, Venicolor art seta, цвет по выкрасы RAL 8025 или аналог, (согласовать с архитектором) | м2 | needs_llm_classification | finishing_mop | 8 Отделка паркинга, технических помещений, МОП, двери, ворота и шлагбаумы в соответствии с дизайн-проектом ¦ 8.2 Отделка надземной части ¦ 8.2.1 Отделка надземной части. 1 этаж ¦ 8.2.1.4 Лобби ¦ 8.2.1.4.3 Потолок
1245 | 1244 | Люк скрытого монтажа под отделку потолочные "Хаммер" 300х300 мм | шт | needs_llm_classification | finishing_mop | 8 Отделка паркинга, технических помещений, МОП, двери, ворота и шлагбаумы в соответствии с дизайн-проектом ¦ 8.2 Отделка надземной части ¦ 8.2.1 Отделка надземной части. 1 этаж ¦ 8.2.1.4 Лобби ¦ 8.2.1.4.3 Потолок
1246 | 1245 | Потолочные решетки ДУ МОП | шт | needs_llm_classification | finishing_mop | 8 Отделка паркинга, технических помещений, МОП, двери, ворота и шлагбаумы в соответствии с дизайн-проектом ¦ 8.2 Отделка надземной части ¦ 8.2.1 Отделка надземной части. 1 этаж ¦ 8.2.1.4 Лобби ¦ 8.2.1.4.3 Потолок
1248 | 1247 | MEPIT инженерное оборудование | компл | needs_llm_classification | finishing_mop | 8 Отделка паркинга, технических помещений, МОП, двери, ворота и шлагбаумы в соответствии с дизайн-проектом ¦ 8.2 Отделка надземной части ¦ 8.2.1 Отделка надземной части. 1 этаж ¦ 8.2.1.4 Лобби ¦ 8.2.1.4.4 Прочее
1249 | 1248 | Decor Декоративный свет | компл | needs_llm_classification | finishing_mop | 8 Отделка паркинга, технических помещений, МОП, двери, ворота и шлагбаумы в соответствии с дизайн-проектом ¦ 8.2 Отделка надземной части ¦ 8.2.1 Отделка надземной части. 1 этаж ¦ 8.2.1.4 Лобби ¦ 8.2.1.4.4 Прочее
1250 | 1249 | Furniture Мебель | компл | needs_llm_classification | finishing_mop | 8 Отделка паркинга, технических помещений, МОП, двери, ворота и шлагбаумы в соответствии с дизайн-проектом ¦ 8.2 Отделка надземной части ¦ 8.2.1 Отделка надземной части. 1 этаж ¦ 8.2.1.4 Лобби ¦ 8.2.1.4.4 Прочее
1251 | 1250 | Sanitary ware Сантехника | компл | needs_llm_classification | finishing_mop | 8 Отделка паркинга, технических помещений, МОП, двери, ворота и шлагбаумы в соответствии с дизайн-проектом ¦ 8.2 Отделка надземной части ¦ 8.2.1 Отделка надземной части. 1 этаж ¦ 8.2.1.4 Лобби ¦ 8.2.1.4.4 Прочее
1252 | 1251 | Decorative Elements Декоративные элементы | компл | needs_llm_classification | finishing_mop | 8 Отделка паркинга, технических помещений, МОП, двери, ворота и шлагбаумы в соответствии с дизайн-проектом ¦ 8.2 Отделка надземной части ¦ 8.2.1 Отделка надземной части. 1 этаж ¦ 8.2.1.4 Лобби ¦ 8.2.1.4.4 Прочее
1253 | 1252 | Навигация (знаки, указатели, зонирование) Navigation | компл | needs_llm_classification | finishing_mop | 8 Отделка паркинга, технических помещений, МОП, двери, ворота и шлагбаумы в соответствии с дизайн-проектом ¦ 8.2 Отделка надземной части ¦ 8.2.1 Отделка надземной части. 1 этаж ¦ 8.2.1.4 Лобби ¦ 8.2.1.4.4 Прочее
1256 | 1255 | Оклеечная гидроизоляция Техноэласт ЭПП-4 мм | м2 | needs_llm_classification | finishing_mop | 8 Отделка паркинга, технических помещений, МОП, двери, ворота и шлагбаумы в соответствии с дизайн-проектом ¦ 8.2 Отделка надземной части ¦ 8.2.1 Отделка надземной части. 1 этаж ¦ 8.2.1.5 Помещение компактора ¦ 8.2.1.5.1 Пол
1257 | 1256 | Цементно-песчаная стяжка | м2 | needs_llm_classification | finishing_mop | 8 Отделка паркинга, технических помещений, МОП, двери, ворота и шлагбаумы в соответствии с дизайн-проектом ¦ 8.2 Отделка надземной части ¦ 8.2.1 Отделка надземной части. 1 этаж ¦ 8.2.1.5 Помещение компактора ¦ 8.2.1.5.1 Пол
1258 | 1257 | Керамогранитная плитка 300х300 | м2 | needs_llm_classification | finishing_mop | 8 Отделка паркинга, технических помещений, МОП, двери, ворота и шлагбаумы в соответствии с дизайн-проектом ¦ 8.2 Отделка надземной части ¦ 8.2.1 Отделка надземной части. 1 этаж ¦ 8.2.1.5 Помещение компактора ¦ 8.2.1.5.1 Пол
1260 | 1259 | Шлифовка неровностей | м2 | needs_llm_classification | finishing_mop | 8 Отделка паркинга, технических помещений, МОП, двери, ворота и шлагбаумы в соответствии с дизайн-проектом ¦ 8.2 Отделка надземной части ¦ 8.2.1 Отделка надземной части. 1 этаж ¦ 8.2.1.5 Помещение компактора ¦ 8.2.1.5.2 Стены
1261 | 1260 | Обеспыливание | м2 | needs_llm_classification | finishing_mop | 8 Отделка паркинга, технических помещений, МОП, двери, ворота и шлагбаумы в соответствии с дизайн-проектом ¦ 8.2 Отделка надземной части ¦ 8.2.1 Отделка надземной части. 1 этаж ¦ 8.2.1.5 Помещение компактора ¦ 8.2.1.5.2 Стены
1263 | 1262 | Шлифовка неровностей | м2 | needs_llm_classification | finishing_mop | 8 Отделка паркинга, технических помещений, МОП, двери, ворота и шлагбаумы в соответствии с дизайн-проектом ¦ 8.2 Отделка надземной части ¦ 8.2.1 Отделка надземной части. 1 этаж ¦ 8.2.1.5 Помещение компактора ¦ 8.2.1.5.3 Потолок
1264 | 1263 | Обеспыливание | м2 | needs_llm_classification | finishing_mop | 8 Отделка паркинга, технических помещений, МОП, двери, ворота и шлагбаумы в соответствии с дизайн-проектом ¦ 8.2 Отделка надземной части ¦ 8.2.1 Отделка надземной части. 1 этаж ¦ 8.2.1.5 Помещение компактора ¦ 8.2.1.5.3 Потолок
1267 | 1266 | Цементно-песчаная стяжка | м2 | needs_llm_classification | finishing_mop | 8 Отделка паркинга, технических помещений, МОП, двери, ворота и шлагбаумы в соответствии с дизайн-проектом ¦ 8.2 Отделка надземной части ¦ 8.2.1 Отделка надземной части. 1 этаж ¦ 8.2.1.6 Помещение УК ¦ 8.2.1.6.1 Пол
1268 | 1267 | Керамогранитная плитка 300х300 | м2 | needs_llm_classification | finishing_mop | 8 Отделка паркинга, технических помещений, МОП, двери, ворота и шлагбаумы в соответствии с дизайн-проектом ¦ 8.2 Отделка надземной части ¦ 8.2.1 Отделка надземной части. 1 этаж ¦ 8.2.1.6 Помещение УК ¦ 8.2.1.6.1 Пол
1270 | 1269 | Шлифовка неровностей | м2 | needs_llm_classification | finishing_mop | 8 Отделка паркинга, технических помещений, МОП, двери, ворота и шлагбаумы в соответствии с дизайн-проектом ¦ 8.2 Отделка надземной части ¦ 8.2.1 Отделка надземной части. 1 этаж ¦ 8.2.1.6 Помещение УК ¦ 8.2.1.6.2 Стены
1271 | 1270 | Штукатурка | м2 | needs_llm_classification | finishing_mop | 8 Отделка паркинга, технических помещений, МОП, двери, ворота и шлагбаумы в соответствии с дизайн-проектом ¦ 8.2 Отделка надземной части ¦ 8.2.1 Отделка надземной части. 1 этаж ¦ 8.2.1.6 Помещение УК ¦ 8.2.1.6.2 Стены
1272 | 1271 | Шпатлевка | м2 | needs_llm_classification | finishing_mop | 8 Отделка паркинга, технических помещений, МОП, двери, ворота и шлагбаумы в соответствии с дизайн-проектом ¦ 8.2 Отделка надземной части ¦ 8.2.1 Отделка надземной части. 1 этаж ¦ 8.2.1.6 Помещение УК ¦ 8.2.1.6.2 Стены
1273 | 1272 | Грунтовка | м2 | needs_llm_classification | finishing_mop | 8 Отделка паркинга, технических помещений, МОП, двери, ворота и шлагбаумы в соответствии с дизайн-проектом ¦ 8.2 Отделка надземной части ¦ 8.2.1 Отделка надземной части. 1 этаж ¦ 8.2.1.6 Помещение УК ¦ 8.2.1.6.2 Стены
1274 | 1273 | Интерьерная латексная краска с повышенной износостойкостью NCS S2002‐Y50R | м2 | needs_llm_classification | finishing_mop | 8 Отделка паркинга, технических помещений, МОП, двери, ворота и шлагбаумы в соответствии с дизайн-проектом ¦ 8.2 Отделка надземной части ¦ 8.2.1 Отделка надземной части. 1 этаж ¦ 8.2.1.6 Помещение УК ¦ 8.2.1.6.2 Стены
1276 | 1275 | Подвесной потолок типа «Армстронг» из минерального негорючего волокна, с учетом обсепыливания запотолочного пространства | м2 | needs_llm_classification | finishing_mop | 8 Отделка паркинга, технических помещений, МОП, двери, ворота и шлагбаумы в соответствии с дизайн-проектом ¦ 8.2 Отделка надземной части ¦ 8.2.1 Отделка надземной части. 1 этаж ¦ 8.2.1.6 Помещение УК ¦ 8.2.1.6.3 Потолок
1279 | 1278 | Цементно-песчаная стяжка | м2 | needs_llm_classification | finishing_mop | 8 Отделка паркинга, технических помещений, МОП, двери, ворота и шлагбаумы в соответствии с дизайн-проектом ¦ 8.2 Отделка надземной части ¦ 8.2.1 Отделка надземной части. 1 этаж ¦ 8.2.1.7 Диспетчерская ¦ 8.2.1.7.1 Пол
1280 | 1279 | Керамогранитная плитка 300х300 | м2 | needs_llm_classification | finishing_mop | 8 Отделка паркинга, технических помещений, МОП, двери, ворота и шлагбаумы в соответствии с дизайн-проектом ¦ 8.2 Отделка надземной части ¦ 8.2.1 Отделка надземной части. 1 этаж ¦ 8.2.1.7 Диспетчерская ¦ 8.2.1.7.1 Пол
1282 | 1281 | Шлифовка неровностей | м2 | needs_llm_classification | finishing_mop | 8 Отделка паркинга, технических помещений, МОП, двери, ворота и шлагбаумы в соответствии с дизайн-проектом ¦ 8.2 Отделка надземной части ¦ 8.2.1 Отделка надземной части. 1 этаж ¦ 8.2.1.7 Диспетчерская ¦ 8.2.1.7.2 Стены
1283 | 1282 | Штукатурка | м2 | needs_llm_classification | finishing_mop | 8 Отделка паркинга, технических помещений, МОП, двери, ворота и шлагбаумы в соответствии с дизайн-проектом ¦ 8.2 Отделка надземной части ¦ 8.2.1 Отделка надземной части. 1 этаж ¦ 8.2.1.7 Диспетчерская ¦ 8.2.1.7.2 Стены
1284 | 1283 | Шпатлевка | м2 | needs_llm_classification | finishing_mop | 8 Отделка паркинга, технических помещений, МОП, двери, ворота и шлагбаумы в соответствии с дизайн-проектом ¦ 8.2 Отделка надземной части ¦ 8.2.1 Отделка надземной части. 1 этаж ¦ 8.2.1.7 Диспетчерская ¦ 8.2.1.7.2 Стены
1285 | 1284 | Грунтовка | м2 | needs_llm_classification | finishing_mop | 8 Отделка паркинга, технических помещений, МОП, двери, ворота и шлагбаумы в соответствии с дизайн-проектом ¦ 8.2 Отделка надземной части ¦ 8.2.1 Отделка надземной части. 1 этаж ¦ 8.2.1.7 Диспетчерская ¦ 8.2.1.7.2 Стены
1286 | 1285 | Интерьерная латексная краска с повышенной износостойкостью NCS S2002‐Y50R | м2 | needs_llm_classification | finishing_mop | 8 Отделка паркинга, технических помещений, МОП, двери, ворота и шлагбаумы в соответствии с дизайн-проектом ¦ 8.2 Отделка надземной части ¦ 8.2.1 Отделка надземной части. 1 этаж ¦ 8.2.1.7 Диспетчерская ¦ 8.2.1.7.2 Стены
1288 | 1287 | Подвесной потолок типа «Армстронг» из минерального негорючего волокна, с учетом обсепыливания запотолочного пространства | м2 | needs_llm_classification | finishing_mop | 8 Отделка паркинга, технических помещений, МОП, двери, ворота и шлагбаумы в соответствии с дизайн-проектом ¦ 8.2 Отделка надземной части ¦ 8.2.1 Отделка надземной части. 1 этаж ¦ 8.2.1.7 Диспетчерская ¦ 8.2.1.7.3 Потолок
1354 | 1353 | Шумоизоляция Техноэласт Акустик Супер или аналог-20 мм | м2 | needs_llm_classification | finishing_mop | 8 Отделка паркинга, технических помещений, МОП, двери, ворота и шлагбаумы в соответствии с дизайн-проектом ¦ 8.2 Отделка надземной части ¦ 8.2.1 Отделка надземной части. 1 этаж ¦ 8.2.1.10 Тамбур при вестибюле. Корпус 3 ¦ 8.2.1.10.1 Пол
1355 | 1354 | Оклеечная гидроизоляция Техноэласт ЭПП-4 мм | м2 | needs_llm_classification | finishing_mop | 8 Отделка паркинга, технических помещений, МОП, двери, ворота и шлагбаумы в соответствии с дизайн-проектом ¦ 8.2 Отделка надземной части ¦ 8.2.1 Отделка надземной части. 1 этаж ¦ 8.2.1.10 Тамбур при вестибюле. Корпус 3 ¦ 8.2.1.10.1 Пол
1356 | 1355 | Полиэтиленовая пленка | м2 | needs_llm_classification | finishing_mop | 8 Отделка паркинга, технических помещений, МОП, двери, ворота и шлагбаумы в соответствии с дизайн-проектом ¦ 8.2 Отделка надземной части ¦ 8.2.1 Отделка надземной части. 1 этаж ¦ 8.2.1.10 Тамбур при вестибюле. Корпус 3 ¦ 8.2.1.10.1 Пол
1357 | 1356 | Цементно-песчаная стяжка-60 мм | м2 | needs_llm_classification | finishing_mop | 8 Отделка паркинга, технических помещений, МОП, двери, ворота и шлагбаумы в соответствии с дизайн-проектом ¦ 8.2 Отделка надземной части ¦ 8.2.1 Отделка надземной части. 1 этаж ¦ 8.2.1.10 Тамбур при вестибюле. Корпус 3 ¦ 8.2.1.10.1 Пол
1358 | 1357 | Обеспылевание | м2 | needs_llm_classification | finishing_mop | 8 Отделка паркинга, технических помещений, МОП, двери, ворота и шлагбаумы в соответствии с дизайн-проектом ¦ 8.2 Отделка надземной части ¦ 8.2.1 Отделка надземной части. 1 этаж ¦ 8.2.1.10 Тамбур при вестибюле. Корпус 3 ¦ 8.2.1.10.1 Пол
1359 | 1358 | Грязезащита, Floortech, Решетка Floortech с резиной и щёткой | м2 | needs_llm_classification | finishing_mop | 8 Отделка паркинга, технических помещений, МОП, двери, ворота и шлагбаумы в соответствии с дизайн-проектом ¦ 8.2 Отделка надземной части ¦ 8.2.1 Отделка надземной части. 1 этаж ¦ 8.2.1.10 Тамбур при вестибюле. Корпус 3 ¦ 8.2.1.10.1 Пол
1360 | 1359 | Стык напольных покрытий, Juliano или аналог, Профиль Juliano Tile Trim SB018-4S-10H Black (2700мм) (согласовать с архитектором) | м | needs_llm_classification | finishing_mop | 8 Отделка паркинга, технических помещений, МОП, двери, ворота и шлагбаумы в соответствии с дизайн-проектом ¦ 8.2 Отделка надземной части ¦ 8.2.1 Отделка надземной части. 1 этаж ¦ 8.2.1.10 Тамбур при вестибюле. Корпус 3 ¦ 8.2.1.10.1 Пол
1362 | 1361 | Грунтовка | м2 | needs_llm_classification | finishing_mop | 8 Отделка паркинга, технических помещений, МОП, двери, ворота и шлагбаумы в соответствии с дизайн-проектом ¦ 8.2 Отделка надземной части ¦ 8.2.1 Отделка надземной части. 1 этаж ¦ 8.2.1.10 Тамбур при вестибюле. Корпус 3 ¦ 8.2.1.10.2 Стены
1363 | 1362 | Шпатлевка | м2 | needs_llm_classification | finishing_mop | 8 Отделка паркинга, технических помещений, МОП, двери, ворота и шлагбаумы в соответствии с дизайн-проектом ¦ 8.2 Отделка надземной части ¦ 8.2.1 Отделка надземной части. 1 этаж ¦ 8.2.1.10 Тамбур при вестибюле. Корпус 3 ¦ 8.2.1.10.2 Стены
1364 | 1363 | Штукатурка по сетке-20 мм стен из газобетонного блока или кирпича | м2 | needs_llm_classification | finishing_mop | 8 Отделка паркинга, технических помещений, МОП, двери, ворота и шлагбаумы в соответствии с дизайн-проектом ¦ 8.2 Отделка надземной части ¦ 8.2.1 Отделка надземной части. 1 этаж ¦ 8.2.1.10 Тамбур при вестибюле. Корпус 3 ¦ 8.2.1.10.2 Стены
1365 | 1364 | Устройство стен из Knauf П113 (однослойная обшивка листами ГКЛ 12,5мм) | м2 | needs_llm_classification | finishing_mop | 8 Отделка паркинга, технических помещений, МОП, двери, ворота и шлагбаумы в соответствии с дизайн-проектом ¦ 8.2 Отделка надземной части ¦ 8.2.1 Отделка надземной части. 1 этаж ¦ 8.2.1.10 Тамбур при вестибюле. Корпус 3 ¦ 8.2.1.10.2 Стены
1366 | 1365 | Декоративная штукатурка, Venicolor art seta,КМ0 цвет по выкрасы RAL 8028 или аналог, (согласовать с архитектором) | м2 | needs_llm_classification | finishing_mop | 8 Отделка паркинга, технических помещений, МОП, двери, ворота и шлагбаумы в соответствии с дизайн-проектом ¦ 8.2 Отделка надземной части ¦ 8.2.1 Отделка надземной части. 1 этаж ¦ 8.2.1.10 Тамбур при вестибюле. Корпус 3 ¦ 8.2.1.10.2 Стены
1367 | 1366 | Решетки дымоудаления гипсовые индивидуального изготовления | шт | needs_llm_classification | finishing_mop | 8 Отделка паркинга, технических помещений, МОП, двери, ворота и шлагбаумы в соответствии с дизайн-проектом ¦ 8.2 Отделка надземной части ¦ 8.2.1 Отделка надземной части. 1 этаж ¦ 8.2.1.10 Тамбур при вестибюле. Корпус 3 ¦ 8.2.1.10.2 Стены
1369 | 1368 | Устройство потолков из Knauf П113 (двухслойная обшивка листами ГКЛ 12,5мм) | м2 | needs_llm_classification | finishing_mop | 8 Отделка паркинга, технических помещений, МОП, двери, ворота и шлагбаумы в соответствии с дизайн-проектом ¦ 8.2 Отделка надземной части ¦ 8.2.1 Отделка надземной части. 1 этаж ¦ 8.2.1.10 Тамбур при вестибюле. Корпус 3 ¦ 8.2.1.10.3 Потолок
1370 | 1369 | Шпатлевка в 2 слоя | м2 | needs_llm_classification | finishing_mop | 8 Отделка паркинга, технических помещений, МОП, двери, ворота и шлагбаумы в соответствии с дизайн-проектом ¦ 8.2 Отделка надземной части ¦ 8.2.1 Отделка надземной части. 1 этаж ¦ 8.2.1.10 Тамбур при вестибюле. Корпус 3 ¦ 8.2.1.10.3 Потолок
1371 | 1370 | Обеспыливание | м2 | needs_llm_classification | finishing_mop | 8 Отделка паркинга, технических помещений, МОП, двери, ворота и шлагбаумы в соответствии с дизайн-проектом ¦ 8.2 Отделка надземной части ¦ 8.2.1 Отделка надземной части. 1 этаж ¦ 8.2.1.10 Тамбур при вестибюле. Корпус 3 ¦ 8.2.1.10.3 Потолок
1372 | 1371 | Шлифовка неровностей | м2 | needs_llm_classification | finishing_mop | 8 Отделка паркинга, технических помещений, МОП, двери, ворота и шлагбаумы в соответствии с дизайн-проектом ¦ 8.2 Отделка надземной части ¦ 8.2.1 Отделка надземной части. 1 этаж ¦ 8.2.1.10 Тамбур при вестибюле. Корпус 3 ¦ 8.2.1.10.3 Потолок
1373 | 1372 | Грунтовка запотолочного пространства | м2 | needs_llm_classification | finishing_mop | 8 Отделка паркинга, технических помещений, МОП, двери, ворота и шлагбаумы в соответствии с дизайн-проектом ¦ 8.2 Отделка надземной части ¦ 8.2.1 Отделка надземной части. 1 этаж ¦ 8.2.1.10 Тамбур при вестибюле. Корпус 3 ¦ 8.2.1.10.3 Потолок
1374 | 1373 | Грунтовка | м2 | needs_llm_classification | finishing_mop | 8 Отделка паркинга, технических помещений, МОП, двери, ворота и шлагбаумы в соответствии с дизайн-проектом ¦ 8.2 Отделка надземной части ¦ 8.2.1 Отделка надземной части. 1 этаж ¦ 8.2.1.10 Тамбур при вестибюле. Корпус 3 ¦ 8.2.1.10.3 Потолок
1375 | 1374 | Высококачественная подготовка, Декоративная штукатурка, КМ0 Venicolor art seta, цвет по выкрасы RAL 8025 или аналог, (согласовать с архитектором) | м2 | needs_llm_classification | finishing_mop | 8 Отделка паркинга, технических помещений, МОП, двери, ворота и шлагбаумы в соответствии с дизайн-проектом ¦ 8.2 Отделка надземной части ¦ 8.2.1 Отделка надземной части. 1 этаж ¦ 8.2.1.10 Тамбур при вестибюле. Корпус 3 ¦ 8.2.1.10.3 Потолок
1376 | 1375 | Люки скрытого монтажа под отделку потолочные "Хаммер" 300х300 мм | шт | needs_llm_classification | finishing_mop | 8 Отделка паркинга, технических помещений, МОП, двери, ворота и шлагбаумы в соответствии с дизайн-проектом ¦ 8.2 Отделка надземной части ¦ 8.2.1 Отделка надземной части. 1 этаж ¦ 8.2.1.10 Тамбур при вестибюле. Корпус 3 ¦ 8.2.1.10.3 Потолок
1378 | 1377 | MEPIT инженерное оборудование | компл | needs_llm_classification | finishing_mop | 8 Отделка паркинга, технических помещений, МОП, двери, ворота и шлагбаумы в соответствии с дизайн-проектом ¦ 8.2 Отделка надземной части ¦ 8.2.1 Отделка надземной части. 1 этаж ¦ 8.2.1.10 Тамбур при вестибюле. Корпус 3 ¦ 8.2.1.10.4 Прочее
1379 | 1378 | Decor Декоративный свет | компл | needs_llm_classification | finishing_mop | 8 Отделка паркинга, технических помещений, МОП, двери, ворота и шлагбаумы в соответствии с дизайн-проектом ¦ 8.2 Отделка надземной части ¦ 8.2.1 Отделка надземной части. 1 этаж ¦ 8.2.1.10 Тамбур при вестибюле. Корпус 3 ¦ 8.2.1.10.4 Прочее
1380 | 1379 | Furniture Мебель | компл | needs_llm_classification | finishing_mop | 8 Отделка паркинга, технических помещений, МОП, двери, ворота и шлагбаумы в соответствии с дизайн-проектом ¦ 8.2 Отделка надземной части ¦ 8.2.1 Отделка надземной части. 1 этаж ¦ 8.2.1.10 Тамбур при вестибюле. Корпус 3 ¦ 8.2.1.10.4 Прочее
1381 | 1380 | Decorative Elements Декоративные элементы | компл | needs_llm_classification | finishing_mop | 8 Отделка паркинга, технических помещений, МОП, двери, ворота и шлагбаумы в соответствии с дизайн-проектом ¦ 8.2 Отделка надземной части ¦ 8.2.1 Отделка надземной части. 1 этаж ¦ 8.2.1.10 Тамбур при вестибюле. Корпус 3 ¦ 8.2.1.10.4 Прочее
1382 | 1381 | Навигация (знаки, указатели, зонирование) Navigation | компл | needs_llm_classification | finishing_mop | 8 Отделка паркинга, технических помещений, МОП, двери, ворота и шлагбаумы в соответствии с дизайн-проектом ¦ 8.2 Отделка надземной части ¦ 8.2.1 Отделка надземной части. 1 этаж ¦ 8.2.1.10 Тамбур при вестибюле. Корпус 3 ¦ 8.2.1.10.4 Прочее
1632 | 1631 | Шумоизоляция Техноэласт Акустик Супер или аналог-20 мм | м2 | needs_llm_classification | finishing_mop | 8 Отделка паркинга, технических помещений, МОП, двери, ворота и шлагбаумы в соответствии с дизайн-проектом ¦ 8.2 Отделка надземной части ¦ 8.2.4 Отделка надземной части. Корпус 3 ¦ 8.2.4.1 Коридор МОП жилья ¦ 8.2.4.1.1 Пол
1633 | 1632 | Оклеечная гидроизоляция Техноэласт ЭПП-4 мм | м2 | needs_llm_classification | finishing_mop | 8 Отделка паркинга, технических помещений, МОП, двери, ворота и шлагбаумы в соответствии с дизайн-проектом ¦ 8.2 Отделка надземной части ¦ 8.2.4 Отделка надземной части. Корпус 3 ¦ 8.2.4.1 Коридор МОП жилья ¦ 8.2.4.1.1 Пол
1634 | 1633 | Полиэтиленовая пленка | м2 | needs_llm_classification | finishing_mop | 8 Отделка паркинга, технических помещений, МОП, двери, ворота и шлагбаумы в соответствии с дизайн-проектом ¦ 8.2 Отделка надземной части ¦ 8.2.4 Отделка надземной части. Корпус 3 ¦ 8.2.4.1 Коридор МОП жилья ¦ 8.2.4.1.1 Пол
1635 | 1634 | Цементно-песчаная стяжка-60 мм | м2 | needs_llm_classification | finishing_mop | 8 Отделка паркинга, технических помещений, МОП, двери, ворота и шлагбаумы в соответствии с дизайн-проектом ¦ 8.2 Отделка надземной части ¦ 8.2.4 Отделка надземной части. Корпус 3 ¦ 8.2.4.1 Коридор МОП жилья ¦ 8.2.4.1.1 Пол
1636 | 1635 | Обеспылевание | м2 | needs_llm_classification | finishing_mop | 8 Отделка паркинга, технических помещений, МОП, двери, ворота и шлагбаумы в соответствии с дизайн-проектом ¦ 8.2 Отделка надземной части ¦ 8.2.4 Отделка надземной части. Корпус 3 ¦ 8.2.4.1 Коридор МОП жилья ¦ 8.2.4.1.1 Пол
1637 | 1636 | Напольное покрытие 2 (лх), ATLAS CONCORDE, Керамогранит / 150х75 см ATLAS CONCORDE MARVEL TRAVERTINE Sand Vein 6 mm или аналог (согласовать с архитектором) | м2 | needs_llm_classification | finishing_mop | 8 Отделка паркинга, технических помещений, МОП, двери, ворота и шлагбаумы в соответствии с дизайн-проектом ¦ 8.2 Отделка надземной части ¦ 8.2.4 Отделка надземной части. Корпус 3 ¦ 8.2.4.1 Коридор МОП жилья ¦ 8.2.4.1.1 Пол
1638 | 1637 | Стык напольных покрытий, Juliano или аналог, Профиль Juliano Tile Trim SB018-4S-10H Black (2700мм) (согласовать с архитектором) | м | needs_llm_classification | finishing_mop | 8 Отделка паркинга, технических помещений, МОП, двери, ворота и шлагбаумы в соответствии с дизайн-проектом ¦ 8.2 Отделка надземной части ¦ 8.2.4 Отделка надземной части. Корпус 3 ¦ 8.2.4.1 Коридор МОП жилья ¦ 8.2.4.1.1 Пол
1639 | 1638 | Накладной плинтус из керамогранта h=150мм "ATLAS CONCORDE"ATLAS CONCORDE marvel - travertine sand vein Толщина 6мм, цементная затирка, 2 мм | м | needs_llm_classification | finishing_mop | 8 Отделка паркинга, технических помещений, МОП, двери, ворота и шлагбаумы в соответствии с дизайн-проектом ¦ 8.2 Отделка надземной части ¦ 8.2.4 Отделка надземной части. Корпус 3 ¦ 8.2.4.1 Коридор МОП жилья ¦ 8.2.4.1.1 Пол
1641 | 1640 | Грунтовка | м2 | needs_llm_classification | finishing_mop | 8 Отделка паркинга, технических помещений, МОП, двери, ворота и шлагбаумы в соответствии с дизайн-проектом ¦ 8.2 Отделка надземной части ¦ 8.2.4 Отделка надземной части. Корпус 3 ¦ 8.2.4.1 Коридор МОП жилья ¦ 8.2.4.1.2 Стены
1642 | 1641 | Шпатлевка | м2 | needs_llm_classification | finishing_mop | 8 Отделка паркинга, технических помещений, МОП, двери, ворота и шлагбаумы в соответствии с дизайн-проектом ¦ 8.2 Отделка надземной части ¦ 8.2.4 Отделка надземной части. Корпус 3 ¦ 8.2.4.1 Коридор МОП жилья ¦ 8.2.4.1.2 Стены
1643 | 1642 | Штукатурка по сетке-20 мм стен из газобетонного блока или кирпича | м2 | needs_llm_classification | finishing_mop | 8 Отделка паркинга, технических помещений, МОП, двери, ворота и шлагбаумы в соответствии с дизайн-проектом ¦ 8.2 Отделка надземной части ¦ 8.2.4 Отделка надземной части. Корпус 3 ¦ 8.2.4.1 Коридор МОП жилья ¦ 8.2.4.1.2 Стены
1644 | 1643 | Устройство стен из Knauf П113 (однослойная обшивка листами ГКЛ 12,5мм) | м2 | needs_llm_classification | finishing_mop | 8 Отделка паркинга, технических помещений, МОП, двери, ворота и шлагбаумы в соответствии с дизайн-проектом ¦ 8.2 Отделка надземной части ¦ 8.2.4 Отделка надземной части. Корпус 3 ¦ 8.2.4.1 Коридор МОП жилья ¦ 8.2.4.1.2 Стены
1645 | 1644 | Декоративная штукатурка (коридоры) КМ1, Venicolor или аналог, ART SETA map Декоративное покрытие с текстурой мокрого шелка цвет RAL1015 (согласовать с архитектором) | м2 | needs_llm_classification | finishing_mop | 8 Отделка паркинга, технических помещений, МОП, двери, ворота и шлагбаумы в соответствии с дизайн-проектом ¦ 8.2 Отделка надземной части ¦ 8.2.4 Отделка надземной части. Корпус 3 ¦ 8.2.4.1 Коридор МОП жилья ¦ 8.2.4.1.2 Стены
1646 | 1645 | Решетки дымоудаления гипсовые индивидуального изготовления | шт | needs_llm_classification | finishing_mop | 8 Отделка паркинга, технических помещений, МОП, двери, ворота и шлагбаумы в соответствии с дизайн-проектом ¦ 8.2 Отделка надземной части ¦ 8.2.4 Отделка надземной части. Корпус 3 ¦ 8.2.4.1 Коридор МОП жилья ¦ 8.2.4.1.2 Стены
1647 | 1646 | Декоративная накладная панель МДФ КМ1, цвет: по выкрасу RAL 8025 | м2 | needs_llm_classification | finishing_mop | 8 Отделка паркинга, технических помещений, МОП, двери, ворота и шлагбаумы в соответствии с дизайн-проектом ¦ 8.2 Отделка надземной части ¦ 8.2.4 Отделка надземной части. Корпус 3 ¦ 8.2.4.1 Коридор МОП жилья ¦ 8.2.4.1.2 Стены
1648 | 1647 | Люк-дверь под покраску противопожарный (EIS60) Техно (1690/2ств.х2100h, петли по стороне 2100, запирание №4: ручка Хефеле, шариковые защелки, трехгранный замок), Хаммер, количество уточнить на РД | м | needs_llm_classification | finishing_mop | 8 Отделка паркинга, технических помещений, МОП, двери, ворота и шлагбаумы в соответствии с дизайн-проектом ¦ 8.2 Отделка надземной части ¦ 8.2.4 Отделка надземной части. Корпус 3 ¦ 8.2.4.1 Коридор МОП жилья ¦ 8.2.4.1.2 Стены
1649 | 1648 | Люк-дверь под покраску противопожарный (EIS60) Техно (1100х2100h, петли по стороне 2100, запирание №4: ручка Хефеле, шариковые защелки, трехгранный замок), Хаммер, количество уточнить на РД | шт | needs_llm_classification | finishing_mop | 8 Отделка паркинга, технических помещений, МОП, двери, ворота и шлагбаумы в соответствии с дизайн-проектом ¦ 8.2 Отделка надземной части ¦ 8.2.4 Отделка надземной части. Корпус 3 ¦ 8.2.4.1 Коридор МОП жилья ¦ 8.2.4.1.2 Стены
1650 | 1649 | Люк-дверь под покраску противопожарный (EIS60) Техно (700х2100h, петли по стороне 2100, запирание №4: утопленная ручка Хаммер, шариковые защелки, трехгранный замок), Хаммер, количество уточнить на РД | шт | needs_llm_classification | finishing_mop | 8 Отделка паркинга, технических помещений, МОП, двери, ворота и шлагбаумы в соответствии с дизайн-проектом ¦ 8.2 Отделка надземной части ¦ 8.2.4 Отделка надземной части. Корпус 3 ¦ 8.2.4.1 Коридор МОП жилья ¦ 8.2.4.1.2 Стены
1652 | 1651 | Шлифовка неровностей | м2 | needs_llm_classification | finishing_mop | 8 Отделка паркинга, технических помещений, МОП, двери, ворота и шлагбаумы в соответствии с дизайн-проектом ¦ 8.2 Отделка надземной части ¦ 8.2.4 Отделка надземной части. Корпус 3 ¦ 8.2.4.1 Коридор МОП жилья ¦ 8.2.4.1.3 Потолок
1653 | 1652 | Грунтовка запотолочного пространства | м2 | needs_llm_classification | finishing_mop | 8 Отделка паркинга, технических помещений, МОП, двери, ворота и шлагбаумы в соответствии с дизайн-проектом ¦ 8.2 Отделка надземной части ¦ 8.2.4 Отделка надземной части. Корпус 3 ¦ 8.2.4.1 Коридор МОП жилья ¦ 8.2.4.1.3 Потолок
1654 | 1653 | Панели оцинкованные стальные 1500х750мм, цвет RAL 1015, с учетом возможности съема для обслуживания инженерного оборудования | м2 | needs_llm_classification | finishing_mop | 8 Отделка паркинга, технических помещений, МОП, двери, ворота и шлагбаумы в соответствии с дизайн-проектом ¦ 8.2 Отделка надземной части ¦ 8.2.4 Отделка надземной части. Корпус 3 ¦ 8.2.4.1 Коридор МОП жилья ¦ 8.2.4.1.3 Потолок
1656 | 1655 | MEPIT инженерное оборудование | компл | needs_llm_classification | finishing_mop | 8 Отделка паркинга, технических помещений, МОП, двери, ворота и шлагбаумы в соответствии с дизайн-проектом ¦ 8.2 Отделка надземной части ¦ 8.2.4 Отделка надземной части. Корпус 3 ¦ 8.2.4.1 Коридор МОП жилья ¦ 8.2.4.1.4 Прочее
1657 | 1656 | Decor Декоративный свет | компл | needs_llm_classification | finishing_mop | 8 Отделка паркинга, технических помещений, МОП, двери, ворота и шлагбаумы в соответствии с дизайн-проектом ¦ 8.2 Отделка надземной части ¦ 8.2.4 Отделка надземной части. Корпус 3 ¦ 8.2.4.1 Коридор МОП жилья ¦ 8.2.4.1.4 Прочее
1658 | 1657 | Furniture Мебель | компл | needs_llm_classification | finishing_mop | 8 Отделка паркинга, технических помещений, МОП, двери, ворота и шлагбаумы в соответствии с дизайн-проектом ¦ 8.2 Отделка надземной части ¦ 8.2.4 Отделка надземной части. Корпус 3 ¦ 8.2.4.1 Коридор МОП жилья ¦ 8.2.4.1.4 Прочее
1659 | 1658 | Decorative Elements Декоративные элементы | компл | needs_llm_classification | finishing_mop | 8 Отделка паркинга, технических помещений, МОП, двери, ворота и шлагбаумы в соответствии с дизайн-проектом ¦ 8.2 Отделка надземной части ¦ 8.2.4 Отделка надземной части. Корпус 3 ¦ 8.2.4.1 Коридор МОП жилья ¦ 8.2.4.1.4 Прочее
1660 | 1659 | Навигация (знаки, указатели, зонирование) Navigation | компл | needs_llm_classification | finishing_mop | 8 Отделка паркинга, технических помещений, МОП, двери, ворота и шлагбаумы в соответствии с дизайн-проектом ¦ 8.2 Отделка надземной части ¦ 8.2.4 Отделка надземной части. Корпус 3 ¦ 8.2.4.1 Коридор МОП жилья ¦ 8.2.4.1.4 Прочее
1663 | 1662 | Шумоизоляция Техноэласт Акустик Супер или аналог-20 мм | м2 | needs_llm_classification | finishing_mop | 8 Отделка паркинга, технических помещений, МОП, двери, ворота и шлагбаумы в соответствии с дизайн-проектом ¦ 8.2 Отделка надземной части ¦ 8.2.4 Отделка надземной части. Корпус 3 ¦ 8.2.4.2 Лифтовой холл МОП жилья ¦ 8.2.4.2.1 Пол
1664 | 1663 | Оклеечная гидроизоляция Техноэласт ЭПП-4 мм | м2 | needs_llm_classification | finishing_mop | 8 Отделка паркинга, технических помещений, МОП, двери, ворота и шлагбаумы в соответствии с дизайн-проектом ¦ 8.2 Отделка надземной части ¦ 8.2.4 Отделка надземной части. Корпус 3 ¦ 8.2.4.2 Лифтовой холл МОП жилья ¦ 8.2.4.2.1 Пол
1665 | 1664 | Полиэтиленовая пленка | м2 | needs_llm_classification | finishing_mop | 8 Отделка паркинга, технических помещений, МОП, двери, ворота и шлагбаумы в соответствии с дизайн-проектом ¦ 8.2 Отделка надземной части ¦ 8.2.4 Отделка надземной части. Корпус 3 ¦ 8.2.4.2 Лифтовой холл МОП жилья ¦ 8.2.4.2.1 Пол
1666 | 1665 | Цементно-песчаная стяжка-60 мм | м2 | needs_llm_classification | finishing_mop | 8 Отделка паркинга, технических помещений, МОП, двери, ворота и шлагбаумы в соответствии с дизайн-проектом ¦ 8.2 Отделка надземной части ¦ 8.2.4 Отделка надземной части. Корпус 3 ¦ 8.2.4.2 Лифтовой холл МОП жилья ¦ 8.2.4.2.1 Пол
1667 | 1666 | Обеспылевание | м2 | needs_llm_classification | finishing_mop | 8 Отделка паркинга, технических помещений, МОП, двери, ворота и шлагбаумы в соответствии с дизайн-проектом ¦ 8.2 Отделка надземной части ¦ 8.2.4 Отделка надземной части. Корпус 3 ¦ 8.2.4.2 Лифтовой холл МОП жилья ¦ 8.2.4.2.1 Пол
1668 | 1667 | Напольное покрытие 2 (лх), ATLAS CONCORDE, Керамогранит / 150х75 см ATLAS CONCORDE MARVEL TRAVERTINE Sand Vein 6 mm или аналог (согласовать с архитектором) | м2 | needs_llm_classification | finishing_mop | 8 Отделка паркинга, технических помещений, МОП, двери, ворота и шлагбаумы в соответствии с дизайн-проектом ¦ 8.2 Отделка надземной части ¦ 8.2.4 Отделка надземной части. Корпус 3 ¦ 8.2.4.2 Лифтовой холл МОП жилья ¦ 8.2.4.2.1 Пол
1669 | 1668 | Стык напольных покрытий, Juliano или аналог, Профиль Juliano Tile Trim SB018-4S-10H Black (2700мм) (согласовать с архитектором) | м | needs_llm_classification | finishing_mop | 8 Отделка паркинга, технических помещений, МОП, двери, ворота и шлагбаумы в соответствии с дизайн-проектом ¦ 8.2 Отделка надземной части ¦ 8.2.4 Отделка надземной части. Корпус 3 ¦ 8.2.4.2 Лифтовой холл МОП жилья ¦ 8.2.4.2.1 Пол
1670 | 1669 | Накладной плинтус из керамогранта h=150мм "ATLAS CONCORDE"ATLAS CONCORDE marvel - travertine sand vein Толщина 6мм, цементная затирка, 2 мм | м | needs_llm_classification | finishing_mop | 8 Отделка паркинга, технических помещений, МОП, двери, ворота и шлагбаумы в соответствии с дизайн-проектом ¦ 8.2 Отделка надземной части ¦ 8.2.4 Отделка надземной части. Корпус 3 ¦ 8.2.4.2 Лифтовой холл МОП жилья ¦ 8.2.4.2.1 Пол
1672 | 1671 | Грунтовка | м2 | needs_llm_classification | finishing_mop | 8 Отделка паркинга, технических помещений, МОП, двери, ворота и шлагбаумы в соответствии с дизайн-проектом ¦ 8.2 Отделка надземной части ¦ 8.2.4 Отделка надземной части. Корпус 3 ¦ 8.2.4.2 Лифтовой холл МОП жилья ¦ 8.2.4.2.2 Стены
1673 | 1672 | Шпатлевка в 2 слоя | м2 | needs_llm_classification | finishing_mop | 8 Отделка паркинга, технических помещений, МОП, двери, ворота и шлагбаумы в соответствии с дизайн-проектом ¦ 8.2 Отделка надземной части ¦ 8.2.4 Отделка надземной части. Корпус 3 ¦ 8.2.4.2 Лифтовой холл МОП жилья ¦ 8.2.4.2.2 Стены
1674 | 1673 | Штукатурка по сетке-20 мм стен из газобетонного блока или кирпича | м2 | needs_llm_classification | finishing_mop | 8 Отделка паркинга, технических помещений, МОП, двери, ворота и шлагбаумы в соответствии с дизайн-проектом ¦ 8.2 Отделка надземной части ¦ 8.2.4 Отделка надземной части. Корпус 3 ¦ 8.2.4.2 Лифтовой холл МОП жилья ¦ 8.2.4.2.2 Стены
1675 | 1674 | Декоративная штукатурка КМ0, Venicolor или аналог, ART SETA map Декоративное покрытие с текстурой мокрого шелка цвет RAL1015 (согласовать с архитектором) | м2 | needs_llm_classification | finishing_mop | 8 Отделка паркинга, технических помещений, МОП, двери, ворота и шлагбаумы в соответствии с дизайн-проектом ¦ 8.2 Отделка надземной части ¦ 8.2.4 Отделка надземной части. Корпус 3 ¦ 8.2.4.2 Лифтовой холл МОП жилья ¦ 8.2.4.2.2 Стены
1676 | 1675 | Листы из нержавеющей стали с покрытием нитрит титан, КМ0, матовый по согласованному образцу, RAL приближенный к 8028 | компл | needs_llm_classification | finishing_mop | 8 Отделка паркинга, технических помещений, МОП, двери, ворота и шлагбаумы в соответствии с дизайн-проектом ¦ 8.2 Отделка надземной части ¦ 8.2.4 Отделка надземной части. Корпус 3 ¦ 8.2.4.2 Лифтовой холл МОП жилья ¦ 8.2.4.2.2 Стены
1677 | 1676 | Решетки дымоудаления гипсовые индивидуального изготовления | шт | needs_llm_classification | finishing_mop | 8 Отделка паркинга, технических помещений, МОП, двери, ворота и шлагбаумы в соответствии с дизайн-проектом ¦ 8.2 Отделка надземной части ¦ 8.2.4 Отделка надземной части. Корпус 3 ¦ 8.2.4.2 Лифтовой холл МОП жилья ¦ 8.2.4.2.2 Стены
1679 | 1678 | Устройство потолков из Knauf Файерборд | м2 | needs_llm_classification | finishing_mop | 8 Отделка паркинга, технических помещений, МОП, двери, ворота и шлагбаумы в соответствии с дизайн-проектом ¦ 8.2 Отделка надземной части ¦ 8.2.4 Отделка надземной части. Корпус 3 ¦ 8.2.4.2 Лифтовой холл МОП жилья ¦ 8.2.4.2.3 Потолок
1680 | 1679 | Шпатлевка в 2 слоя | м2 | needs_llm_classification | finishing_mop | 8 Отделка паркинга, технических помещений, МОП, двери, ворота и шлагбаумы в соответствии с дизайн-проектом ¦ 8.2 Отделка надземной части ¦ 8.2.4 Отделка надземной части. Корпус 3 ¦ 8.2.4.2 Лифтовой холл МОП жилья ¦ 8.2.4.2.3 Потолок
1681 | 1680 | Обеспыливание | м2 | needs_llm_classification | finishing_mop | 8 Отделка паркинга, технических помещений, МОП, двери, ворота и шлагбаумы в соответствии с дизайн-проектом ¦ 8.2 Отделка надземной части ¦ 8.2.4 Отделка надземной части. Корпус 3 ¦ 8.2.4.2 Лифтовой холл МОП жилья ¦ 8.2.4.2.3 Потолок
1682 | 1681 | Шлифовка неровностей | м2 | needs_llm_classification | finishing_mop | 8 Отделка паркинга, технических помещений, МОП, двери, ворота и шлагбаумы в соответствии с дизайн-проектом ¦ 8.2 Отделка надземной части ¦ 8.2.4 Отделка надземной части. Корпус 3 ¦ 8.2.4.2 Лифтовой холл МОП жилья ¦ 8.2.4.2.3 Потолок
1683 | 1682 | Грунтовка запотолочного пространства | м2 | needs_llm_classification | finishing_mop | 8 Отделка паркинга, технических помещений, МОП, двери, ворота и шлагбаумы в соответствии с дизайн-проектом ¦ 8.2 Отделка надземной части ¦ 8.2.4 Отделка надземной части. Корпус 3 ¦ 8.2.4.2 Лифтовой холл МОП жилья ¦ 8.2.4.2.3 Потолок
1684 | 1683 | Грунтовка | м2 | needs_llm_classification | finishing_mop | 8 Отделка паркинга, технических помещений, МОП, двери, ворота и шлагбаумы в соответствии с дизайн-проектом ¦ 8.2 Отделка надземной части ¦ 8.2.4 Отделка надземной части. Корпус 3 ¦ 8.2.4.2 Лифтовой холл МОП жилья ¦ 8.2.4.2.3 Потолок
1685 | 1684 | Высококачественная окраска в 2 слоя, Moulin "Триумф света" КМ0, цвет RAL1015 (согласовать с архитектором) | м2 | needs_llm_classification | finishing_mop | 8 Отделка паркинга, технических помещений, МОП, двери, ворота и шлагбаумы в соответствии с дизайн-проектом ¦ 8.2 Отделка надземной части ¦ 8.2.4 Отделка надземной части. Корпус 3 ¦ 8.2.4.2 Лифтовой холл МОП жилья ¦ 8.2.4.2.3 Потолок
1686 | 1685 | Люки скрытого монтажа под покраску потолочные "Хаммер" 300х300 мм | шт | needs_llm_classification | finishing_mop | 8 Отделка паркинга, технических помещений, МОП, двери, ворота и шлагбаумы в соответствии с дизайн-проектом ¦ 8.2 Отделка надземной части ¦ 8.2.4 Отделка надземной части. Корпус 3 ¦ 8.2.4.2 Лифтовой холл МОП жилья ¦ 8.2.4.2.3 Потолок
1688 | 1687 | MEPIT инженерное оборудование | компл | needs_llm_classification | finishing_mop | 8 Отделка паркинга, технических помещений, МОП, двери, ворота и шлагбаумы в соответствии с дизайн-проектом ¦ 8.2 Отделка надземной части ¦ 8.2.4 Отделка надземной части. Корпус 3 ¦ 8.2.4.2 Лифтовой холл МОП жилья ¦ 8.2.4.2.4 Прочее
1689 | 1688 | Decor Декоративный свет | компл | needs_llm_classification | finishing_mop | 8 Отделка паркинга, технических помещений, МОП, двери, ворота и шлагбаумы в соответствии с дизайн-проектом ¦ 8.2 Отделка надземной части ¦ 8.2.4 Отделка надземной части. Корпус 3 ¦ 8.2.4.2 Лифтовой холл МОП жилья ¦ 8.2.4.2.4 Прочее
1690 | 1689 | Furniture Мебель | компл | needs_llm_classification | finishing_mop | 8 Отделка паркинга, технических помещений, МОП, двери, ворота и шлагбаумы в соответствии с дизайн-проектом ¦ 8.2 Отделка надземной части ¦ 8.2.4 Отделка надземной части. Корпус 3 ¦ 8.2.4.2 Лифтовой холл МОП жилья ¦ 8.2.4.2.4 Прочее
1691 | 1690 | Decorative Elements Декоративные элементы | компл | needs_llm_classification | finishing_mop | 8 Отделка паркинга, технических помещений, МОП, двери, ворота и шлагбаумы в соответствии с дизайн-проектом ¦ 8.2 Отделка надземной части ¦ 8.2.4 Отделка надземной части. Корпус 3 ¦ 8.2.4.2 Лифтовой холл МОП жилья ¦ 8.2.4.2.4 Прочее
1692 | 1691 | Навигация (знаки, указатели, зонирование) Navigation | компл | needs_llm_classification | finishing_mop | 8 Отделка паркинга, технических помещений, МОП, двери, ворота и шлагбаумы в соответствии с дизайн-проектом ¦ 8.2 Отделка надземной части ¦ 8.2.4 Отделка надземной части. Корпус 3 ¦ 8.2.4.2 Лифтовой холл МОП жилья ¦ 8.2.4.2.4 Прочее
1695 | 1694 | Выравнивание поверхности | м2 | needs_llm_classification | finishing_mop | 8 Отделка паркинга, технических помещений, МОП, двери, ворота и шлагбаумы в соответствии с дизайн-проектом ¦ 8.2 Отделка надземной части ¦ 8.2.4 Отделка надземной части. Корпус 3 ¦ 8.2.4.3 Лестничная клетка МОП жилья ¦ 8.2.4.3.1 Пол
1696 | 1695 | Устройство цементно-песчаной стяжки в зоне площадок | м2 | needs_llm_classification | finishing_mop | 8 Отделка паркинга, технических помещений, МОП, двери, ворота и шлагбаумы в соответствии с дизайн-проектом ¦ 8.2 Отделка надземной части ¦ 8.2.4 Отделка надземной части. Корпус 3 ¦ 8.2.4.3 Лестничная клетка МОП жилья ¦ 8.2.4.3.1 Пол
1697 | 1696 | Керамогранит 60х120см "ATLAS CONCORDE" Boost Stone Tobacco. Толщина: 6мм, цементная затирка, 2 мм | м2 | needs_llm_classification | finishing_mop | 8 Отделка паркинга, технических помещений, МОП, двери, ворота и шлагбаумы в соответствии с дизайн-проектом ¦ 8.2 Отделка надземной части ¦ 8.2.4 Отделка надземной части. Корпус 3 ¦ 8.2.4.3 Лестничная клетка МОП жилья ¦ 8.2.4.3.1 Пол
1698 | 1697 | Накладной плинтус из керамогранта h=100мм "ATLAS CONCORDE" Boost Stone Tobacco. Толщина: 6мм, цементная затирка, 2 мм | м | needs_llm_classification | finishing_mop | 8 Отделка паркинга, технических помещений, МОП, двери, ворота и шлагбаумы в соответствии с дизайн-проектом ¦ 8.2 Отделка надземной части ¦ 8.2.4 Отделка надземной части. Корпус 3 ¦ 8.2.4.3 Лестничная клетка МОП жилья ¦ 8.2.4.3.1 Пол
1700 | 1699 | Шлифовка неровностей | м2 | needs_llm_classification | finishing_mop | 8 Отделка паркинга, технических помещений, МОП, двери, ворота и шлагбаумы в соответствии с дизайн-проектом ¦ 8.2 Отделка надземной части ¦ 8.2.4 Отделка надземной части. Корпус 3 ¦ 8.2.4.3 Лестничная клетка МОП жилья ¦ 8.2.4.3.2 Стены
1701 | 1700 | Шпатлевка в 2 слоя | м2 | needs_llm_classification | finishing_mop | 8 Отделка паркинга, технических помещений, МОП, двери, ворота и шлагбаумы в соответствии с дизайн-проектом ¦ 8.2 Отделка надземной части ¦ 8.2.4 Отделка надземной части. Корпус 3 ¦ 8.2.4.3 Лестничная клетка МОП жилья ¦ 8.2.4.3.2 Стены
1702 | 1701 | Декоративная штукатурка "Venicоlor" Art Seta цвет: по выкрасу RAL1015 | м2 | needs_llm_classification | finishing_mop | 8 Отделка паркинга, технических помещений, МОП, двери, ворота и шлагбаумы в соответствии с дизайн-проектом ¦ 8.2 Отделка надземной части ¦ 8.2.4 Отделка надземной части. Корпус 3 ¦ 8.2.4.3 Лестничная клетка МОП жилья ¦ 8.2.4.3.2 Стены
1703 | 1702 | Декоративная штукатурка "Venicоlor" Art Seta цвет: по выкрасу RAL3005 | м2 | needs_llm_classification | finishing_mop | 8 Отделка паркинга, технических помещений, МОП, двери, ворота и шлагбаумы в соответствии с дизайн-проектом ¦ 8.2 Отделка надземной части ¦ 8.2.4 Отделка надземной части. Корпус 3 ¦ 8.2.4.3 Лестничная клетка МОП жилья ¦ 8.2.4.3.2 Стены
1705 | 1704 | Шлифовка неровностей | м2 | needs_llm_classification | finishing_mop | 8 Отделка паркинга, технических помещений, МОП, двери, ворота и шлагбаумы в соответствии с дизайн-проектом ¦ 8.2 Отделка надземной части ¦ 8.2.4 Отделка надземной части. Корпус 3 ¦ 8.2.4.3 Лестничная клетка МОП жилья ¦ 8.2.4.3.3 Потолок
1706 | 1705 | Шпатлевка в 2 слоя | м2 | needs_llm_classification | finishing_mop | 8 Отделка паркинга, технических помещений, МОП, двери, ворота и шлагбаумы в соответствии с дизайн-проектом ¦ 8.2 Отделка надземной части ¦ 8.2.4 Отделка надземной части. Корпус 3 ¦ 8.2.4.3 Лестничная клетка МОП жилья ¦ 8.2.4.3.3 Потолок
1707 | 1706 | Высококачественная окраска в 2 слоя, Moulin "Триумф света" КМ0, цвет RAL1015 (согласовать с архитектором) | м2 | needs_llm_classification | finishing_mop | 8 Отделка паркинга, технических помещений, МОП, двери, ворота и шлагбаумы в соответствии с дизайн-проектом ¦ 8.2 Отделка надземной части ¦ 8.2.4 Отделка надземной части. Корпус 3 ¦ 8.2.4.3 Лестничная клетка МОП жилья ¦ 8.2.4.3.3 Потолок
1709 | 1708 | Ограждение внутренних лестниц - металлическое, порошковая окраска – цвет по RAL по согласованию с архитектором | м | needs_llm_classification | finishing_mop | 8 Отделка паркинга, технических помещений, МОП, двери, ворота и шлагбаумы в соответствии с дизайн-проектом ¦ 8.2 Отделка надземной части ¦ 8.2.4 Отделка надземной части. Корпус 3 ¦ 8.2.4.3 Лестничная клетка МОП жилья ¦ 8.2.4.3.4 Прочее
1712 | 1711 | Оклеечная гидроизоляция Техноэласт ЭПП-4 мм | м2 | needs_llm_classification | finishing_mop | 8 Отделка паркинга, технических помещений, МОП, двери, ворота и шлагбаумы в соответствии с дизайн-проектом ¦ 8.2 Отделка надземной части ¦ 8.2.4 Отделка надземной части. Корпус 3 ¦ 8.2.4.4 Общедомовое техническое помещение ¦ 8.2.4.4.1 Пол
1713 | 1712 | Цементно-песчаная стяжка | м2 | needs_llm_classification | finishing_mop | 8 Отделка паркинга, технических помещений, МОП, двери, ворота и шлагбаумы в соответствии с дизайн-проектом ¦ 8.2 Отделка надземной части ¦ 8.2.4 Отделка надземной части. Корпус 3 ¦ 8.2.4.4 Общедомовое техническое помещение ¦ 8.2.4.4.1 Пол
1714 | 1713 | Керамогранит 300х300 | м2 | needs_llm_classification | finishing_mop | 8 Отделка паркинга, технических помещений, МОП, двери, ворота и шлагбаумы в соответствии с дизайн-проектом ¦ 8.2 Отделка надземной части ¦ 8.2.4 Отделка надземной части. Корпус 3 ¦ 8.2.4.4 Общедомовое техническое помещение ¦ 8.2.4.4.1 Пол
1716 | 1715 | Шлифовка неровностей | м2 | needs_llm_classification | finishing_mop | 8 Отделка паркинга, технических помещений, МОП, двери, ворота и шлагбаумы в соответствии с дизайн-проектом ¦ 8.2 Отделка надземной части ¦ 8.2.4 Отделка надземной части. Корпус 3 ¦ 8.2.4.4 Общедомовое техническое помещение ¦ 8.2.4.4.2 Стены
1717 | 1716 | Штукатурка | м2 | needs_llm_classification | finishing_mop | 8 Отделка паркинга, технических помещений, МОП, двери, ворота и шлагбаумы в соответствии с дизайн-проектом ¦ 8.2 Отделка надземной части ¦ 8.2.4 Отделка надземной части. Корпус 3 ¦ 8.2.4.4 Общедомовое техническое помещение ¦ 8.2.4.4.2 Стены
1718 | 1717 | Шпатлевка | м2 | needs_llm_classification | finishing_mop | 8 Отделка паркинга, технических помещений, МОП, двери, ворота и шлагбаумы в соответствии с дизайн-проектом ¦ 8.2 Отделка надземной части ¦ 8.2.4 Отделка надземной части. Корпус 3 ¦ 8.2.4.4 Общедомовое техническое помещение ¦ 8.2.4.4.2 Стены
1719 | 1718 | Интерьерная латексная краска с повышенной износостойкостью NCS S2002‐Y50R | м2 | needs_llm_classification | finishing_mop | 8 Отделка паркинга, технических помещений, МОП, двери, ворота и шлагбаумы в соответствии с дизайн-проектом ¦ 8.2 Отделка надземной части ¦ 8.2.4 Отделка надземной части. Корпус 3 ¦ 8.2.4.4 Общедомовое техническое помещение ¦ 8.2.4.4.2 Стены
1721 | 1720 | Интерьерная латексная краска с повышенной износостойкостью NCS S2002‐Y50R | м2 | needs_llm_classification | finishing_mop | 8 Отделка паркинга, технических помещений, МОП, двери, ворота и шлагбаумы в соответствии с дизайн-проектом ¦ 8.2 Отделка надземной части ¦ 8.2.4 Отделка надземной части. Корпус 3 ¦ 8.2.4.4 Общедомовое техническое помещение ¦ 8.2.4.4.3 Потолок
1724 | 1723 | Выравнивание поверхности | м2 | needs_llm_classification | finishing_mop | 8 Отделка паркинга, технических помещений, МОП, двери, ворота и шлагбаумы в соответствии с дизайн-проектом ¦ 8.2 Отделка надземной части ¦ 8.2.4 Отделка надземной части. Корпус 3 ¦ 8.2.4.5 Тамбур МОП жилья ¦ 8.2.4.5.1 Пол
1725 | 1724 | Устройство цементно-песчаной стяжки | м2 | needs_llm_classification | finishing_mop | 8 Отделка паркинга, технических помещений, МОП, двери, ворота и шлагбаумы в соответствии с дизайн-проектом ¦ 8.2 Отделка надземной части ¦ 8.2.4 Отделка надземной части. Корпус 3 ¦ 8.2.4.5 Тамбур МОП жилья ¦ 8.2.4.5.1 Пол
1726 | 1725 | Керамогранит 60х120см "ATLAS CONCORDE" Boost Stone Tobacco. Толщина: 6мм, цементная затирка, 2 мм | м2 | needs_llm_classification | finishing_mop | 8 Отделка паркинга, технических помещений, МОП, двери, ворота и шлагбаумы в соответствии с дизайн-проектом ¦ 8.2 Отделка надземной части ¦ 8.2.4 Отделка надземной части. Корпус 3 ¦ 8.2.4.5 Тамбур МОП жилья ¦ 8.2.4.5.1 Пол
1727 | 1726 | Накладной плинтус из керамогранта h=100мм "ATLAS CONCORDE" Boost Stone Tobacco. Толщина: 6мм, цементная затирка, 2 мм | м | needs_llm_classification | finishing_mop | 8 Отделка паркинга, технических помещений, МОП, двери, ворота и шлагбаумы в соответствии с дизайн-проектом ¦ 8.2 Отделка надземной части ¦ 8.2.4 Отделка надземной части. Корпус 3 ¦ 8.2.4.5 Тамбур МОП жилья ¦ 8.2.4.5.1 Пол
1729 | 1728 | Шлифовка неровностей | м2 | needs_llm_classification | finishing_mop | 8 Отделка паркинга, технических помещений, МОП, двери, ворота и шлагбаумы в соответствии с дизайн-проектом ¦ 8.2 Отделка надземной части ¦ 8.2.4 Отделка надземной части. Корпус 3 ¦ 8.2.4.5 Тамбур МОП жилья ¦ 8.2.4.5.2 Стены
1730 | 1729 | Шпатлевка в 2 слоя | м2 | needs_llm_classification | finishing_mop | 8 Отделка паркинга, технических помещений, МОП, двери, ворота и шлагбаумы в соответствии с дизайн-проектом ¦ 8.2 Отделка надземной части ¦ 8.2.4 Отделка надземной части. Корпус 3 ¦ 8.2.4.5 Тамбур МОП жилья ¦ 8.2.4.5.2 Стены
1731 | 1730 | Декоративная штукатурка "Venicоlor" Art Seta цвет: по выкрасу RAL3005 | м2 | needs_llm_classification | finishing_mop | 8 Отделка паркинга, технических помещений, МОП, двери, ворота и шлагбаумы в соответствии с дизайн-проектом ¦ 8.2 Отделка надземной части ¦ 8.2.4 Отделка надземной части. Корпус 3 ¦ 8.2.4.5 Тамбур МОП жилья ¦ 8.2.4.5.2 Стены
1733 | 1732 | Шлифовка неровностей | м2 | needs_llm_classification | finishing_mop | 8 Отделка паркинга, технических помещений, МОП, двери, ворота и шлагбаумы в соответствии с дизайн-проектом ¦ 8.2 Отделка надземной части ¦ 8.2.4 Отделка надземной части. Корпус 3 ¦ 8.2.4.5 Тамбур МОП жилья ¦ 8.2.4.5.3 Потолок
1734 | 1733 | Шпатлевка в 2 слоя | м2 | needs_llm_classification | finishing_mop | 8 Отделка паркинга, технических помещений, МОП, двери, ворота и шлагбаумы в соответствии с дизайн-проектом ¦ 8.2 Отделка надземной части ¦ 8.2.4 Отделка надземной части. Корпус 3 ¦ 8.2.4.5 Тамбур МОП жилья ¦ 8.2.4.5.3 Потолок
1735 | 1734 | Устройство ГКЛО в 2 слоя | м2 | needs_llm_classification | finishing_mop | 8 Отделка паркинга, технических помещений, МОП, двери, ворота и шлагбаумы в соответствии с дизайн-проектом ¦ 8.2 Отделка надземной части ¦ 8.2.4 Отделка надземной части. Корпус 3 ¦ 8.2.4.5 Тамбур МОП жилья ¦ 8.2.4.5.3 Потолок
1736 | 1735 | Высококачественная окраска в 2 слоя, Moulin "Триумф света" КМ0, цвет RAL1015 (согласовать с архитектором) | м2 | needs_llm_classification | finishing_mop | 8 Отделка паркинга, технических помещений, МОП, двери, ворота и шлагбаумы в соответствии с дизайн-проектом ¦ 8.2 Отделка надземной части ¦ 8.2.4 Отделка надземной части. Корпус 3 ¦ 8.2.4.5 Тамбур МОП жилья ¦ 8.2.4.5.3 Потолок
1900 | 1899 | Визуальная навигация интерьеров - таблички, иконки, номера, подписи, указатели, в т.ч. устройство подсветки при необходимости | компл | needs_llm_classification | finishing_mop | 8 Отделка паркинга, технических помещений, МОП, двери, ворота и шлагбаумы в соответствии с дизайн-проектом ¦ 8.4 Визуальная навигация интерьеров - таблички, иконки, номера, подписи, указатели, в т.ч. устройство подсветки при необходимости
974 | 973 | Оклеечная гидроизоляция Техноэласт ЭПП-4 мм | м2 | needs_llm_classification | finishing_parking | 8 Отделка паркинга, технических помещений, МОП, двери, ворота и шлагбаумы в соответствии с дизайн-проектом ¦ 8.1 Отделка подземной части ¦ 8.1.1 Автомобильная парковка для жильцов(с учетом проездов) ¦ 8.1.1.1 Пол
975 | 974 | Праймер битумный Технониколь №1 | м2 | needs_llm_classification | finishing_parking | 8 Отделка паркинга, технических помещений, МОП, двери, ворота и шлагбаумы в соответствии с дизайн-проектом ¦ 8.1 Отделка подземной части ¦ 8.1.1 Автомобильная парковка для жильцов(с учетом проездов) ¦ 8.1.1.1 Пол
976 | 975 | Конструкция бетонных полов с уклоном к водоотводящему лотку – 80-146 мм | м2 | needs_llm_classification | finishing_parking | 8 Отделка паркинга, технических помещений, МОП, двери, ворота и шлагбаумы в соответствии с дизайн-проектом ¦ 8.1 Отделка подземной части ¦ 8.1.1 Автомобильная парковка для жильцов(с учетом проездов) ¦ 8.1.1.1 Пол
977 | 976 | Наливные полимерные полы для парковки, Цвет RAL 7047 (телегрей) производитель: DBSG. | м2 | needs_llm_classification | finishing_parking | 8 Отделка паркинга, технических помещений, МОП, двери, ворота и шлагбаумы в соответствии с дизайн-проектом ¦ 8.1 Отделка подземной части ¦ 8.1.1 Автомобильная парковка для жильцов(с учетом проездов) ¦ 8.1.1.1 Пол
979 | 978 | Шлифовка неровностей | м2 | needs_llm_classification | finishing_parking | 8 Отделка паркинга, технических помещений, МОП, двери, ворота и шлагбаумы в соответствии с дизайн-проектом ¦ 8.1 Отделка подземной части ¦ 8.1.1 Автомобильная парковка для жильцов(с учетом проездов) ¦ 8.1.1.2 Стены
980 | 979 | Грунтовка | м2 | needs_llm_classification | finishing_parking | 8 Отделка паркинга, технических помещений, МОП, двери, ворота и шлагбаумы в соответствии с дизайн-проектом ¦ 8.1 Отделка подземной части ¦ 8.1.1 Автомобильная парковка для жильцов(с учетом проездов) ¦ 8.1.1.2 Стены
981 | 980 | Штукатурка по сетке-20 мм стен из газобетонного блока или кирпича | м2 | needs_llm_classification | finishing_parking | 8 Отделка паркинга, технических помещений, МОП, двери, ворота и шлагбаумы в соответствии с дизайн-проектом ¦ 8.1 Отделка подземной части ¦ 8.1.1 Автомобильная парковка для жильцов(с учетом проездов) ¦ 8.1.1.2 Стены
982 | 981 | Шпатлевка | м2 | needs_llm_classification | finishing_parking | 8 Отделка паркинга, технических помещений, МОП, двери, ворота и шлагбаумы в соответствии с дизайн-проектом ¦ 8.1 Отделка подземной части ¦ 8.1.1 Автомобильная парковка для жильцов(с учетом проездов) ¦ 8.1.1.2 Стены
983 | 982 | Керамогранит SG592202R Риальто светлый лапатированный 119.5x238.5 | м2 | needs_llm_classification | finishing_parking | 8 Отделка паркинга, технических помещений, МОП, двери, ворота и шлагбаумы в соответствии с дизайн-проектом ¦ 8.1 Отделка подземной части ¦ 8.1.1 Автомобильная парковка для жильцов(с учетом проездов) ¦ 8.1.1.2 Стены
984 | 983 | Декоративная штукатурка "Venicоlor" Art Seta цвет: по выкрасу RAL7047 | м2 | needs_llm_classification | finishing_parking | 8 Отделка паркинга, технических помещений, МОП, двери, ворота и шлагбаумы в соответствии с дизайн-проектом ¦ 8.1 Отделка подземной части ¦ 8.1.1 Автомобильная парковка для жильцов(с учетом проездов) ¦ 8.1.1.2 Стены
985 | 984 | Декоративная штукатурка "Venicоlor" Art Seta цвет: по выкрасу RAL7024 | м2 | needs_llm_classification | finishing_parking | 8 Отделка паркинга, технических помещений, МОП, двери, ворота и шлагбаумы в соответствии с дизайн-проектом ¦ 8.1 Отделка подземной части ¦ 8.1.1 Автомобильная парковка для жильцов(с учетом проездов) ¦ 8.1.1.2 Стены
987 | 986 | Обеспыливание бесцветным грунтом | м2 | needs_llm_classification | finishing_parking | 8 Отделка паркинга, технических помещений, МОП, двери, ворота и шлагбаумы в соответствии с дизайн-проектом ¦ 8.1 Отделка подземной части ¦ 8.1.1 Автомобильная парковка для жильцов(с учетом проездов) ¦ 8.1.1.3 Потолок
988 | 987 | Высококачественная покраска в 2 слоя плиты перекрытия дисперсионной силикатной краской КМ0 ОГНЕЗ-ВИАН. RAL9011, матовая, с учетом инженерных коммуникаций | м2 | needs_llm_classification | finishing_parking | 8 Отделка паркинга, технических помещений, МОП, двери, ворота и шлагбаумы в соответствии с дизайн-проектом ¦ 8.1 Отделка подземной части ¦ 8.1.1 Автомобильная парковка для жильцов(с учетом проездов) ¦ 8.1.1.3 Потолок
991 | 990 | Оклеечная гидроизоляция Техноэласт ЭПП-4 мм | м2 | needs_llm_classification | finishing_parking | 8 Отделка паркинга, технических помещений, МОП, двери, ворота и шлагбаумы в соответствии с дизайн-проектом ¦ 8.1 Отделка подземной части ¦ 8.1.2 Помещение рампы ¦ 8.1.2.1 Пол
992 | 991 | Праймер битумный Технониколь №1 | м2 | needs_llm_classification | finishing_parking | 8 Отделка паркинга, технических помещений, МОП, двери, ворота и шлагбаумы в соответствии с дизайн-проектом ¦ 8.1 Отделка подземной части ¦ 8.1.2 Помещение рампы ¦ 8.1.2.1 Пол
993 | 992 | Конструкция бетонных полов с уклоном к водоотводящему лотку – 80-146 мм | м2 | needs_llm_classification | finishing_parking | 8 Отделка паркинга, технических помещений, МОП, двери, ворота и шлагбаумы в соответствии с дизайн-проектом ¦ 8.1 Отделка подземной части ¦ 8.1.2 Помещение рампы ¦ 8.1.2.1 Пол
994 | 993 | Наливные полимерные полы для парковки, Цвет RAL 7047 (телегрей) производитель: DBSG. | м2 | needs_llm_classification | finishing_parking | 8 Отделка паркинга, технических помещений, МОП, двери, ворота и шлагбаумы в соответствии с дизайн-проектом ¦ 8.1 Отделка подземной части ¦ 8.1.2 Помещение рампы ¦ 8.1.2.1 Пол
996 | 995 | Шлифовка неровностей | м2 | needs_llm_classification | finishing_parking | 8 Отделка паркинга, технических помещений, МОП, двери, ворота и шлагбаумы в соответствии с дизайн-проектом ¦ 8.1 Отделка подземной части ¦ 8.1.2 Помещение рампы ¦ 8.1.2.2 Стены
997 | 996 | Грунтовка | м2 | needs_llm_classification | finishing_parking | 8 Отделка паркинга, технических помещений, МОП, двери, ворота и шлагбаумы в соответствии с дизайн-проектом ¦ 8.1 Отделка подземной части ¦ 8.1.2 Помещение рампы ¦ 8.1.2.2 Стены
998 | 997 | Штукатурка по сетке-20 мм стен из газобетонного блока или кирпича | м2 | needs_llm_classification | finishing_parking | 8 Отделка паркинга, технических помещений, МОП, двери, ворота и шлагбаумы в соответствии с дизайн-проектом ¦ 8.1 Отделка подземной части ¦ 8.1.2 Помещение рампы ¦ 8.1.2.2 Стены
999 | 998 | Шпатлевка | м2 | needs_llm_classification | finishing_parking | 8 Отделка паркинга, технических помещений, МОП, двери, ворота и шлагбаумы в соответствии с дизайн-проектом ¦ 8.1 Отделка подземной части ¦ 8.1.2 Помещение рампы ¦ 8.1.2.2 Стены
1000 | 999 | Декоративная штукатурка "Venicоlor" Art Seta цвет: по выкрасу RAL7047 | м2 | needs_llm_classification | finishing_parking | 8 Отделка паркинга, технических помещений, МОП, двери, ворота и шлагбаумы в соответствии с дизайн-проектом ¦ 8.1 Отделка подземной части ¦ 8.1.2 Помещение рампы ¦ 8.1.2.2 Стены
1002 | 1001 | Обеспыливание бесцветным грунтом | м2 | needs_llm_classification | finishing_parking | 8 Отделка паркинга, технических помещений, МОП, двери, ворота и шлагбаумы в соответствии с дизайн-проектом ¦ 8.1 Отделка подземной части ¦ 8.1.2 Помещение рампы ¦ 8.1.2.3 Потолок
1003 | 1002 | Высококачественная покраска в 2 слоя плиты перекрытия дисперсионной силикатной краской КМ0 ОГНЕЗ-ВИАН. RAL9011, матовая, с учетом инженерных коммуникаций | м2 | needs_llm_classification | finishing_parking | 8 Отделка паркинга, технических помещений, МОП, двери, ворота и шлагбаумы в соответствии с дизайн-проектом ¦ 8.1 Отделка подземной части ¦ 8.1.2 Помещение рампы ¦ 8.1.2.3 Потолок
1006 | 1005 | Оклеечная гидроизоляция Техноэласт ЭПП-4 мм | м2 | needs_llm_classification | finishing_parking | 8 Отделка паркинга, технических помещений, МОП, двери, ворота и шлагбаумы в соответствии с дизайн-проектом ¦ 8.1 Отделка подземной части ¦ 8.1.3 Лифтовой холл МОП паркинга ¦ 8.1.3.1 Пол
1007 | 1006 | Праймер битумный Технониколь №1 | м2 | needs_llm_classification | finishing_parking | 8 Отделка паркинга, технических помещений, МОП, двери, ворота и шлагбаумы в соответствии с дизайн-проектом ¦ 8.1 Отделка подземной части ¦ 8.1.3 Лифтовой холл МОП паркинга ¦ 8.1.3.1 Пол
1008 | 1007 | Цементно-песчаная стяжка – 60 мм | м2 | needs_llm_classification | finishing_parking | 8 Отделка паркинга, технических помещений, МОП, двери, ворота и шлагбаумы в соответствии с дизайн-проектом ¦ 8.1 Отделка подземной части ¦ 8.1.3 Лифтовой холл МОП паркинга ¦ 8.1.3.1 Пол
1009 | 1008 | Керамогранит 60х120см "ATLAS CONCORDE" Boost Stone Tobacco. Толщина: 6мм Затирка цементная, шов 2мм | м2 | needs_llm_classification | finishing_parking | 8 Отделка паркинга, технических помещений, МОП, двери, ворота и шлагбаумы в соответствии с дизайн-проектом ¦ 8.1 Отделка подземной части ¦ 8.1.3 Лифтовой холл МОП паркинга ¦ 8.1.3.1 Пол
1010 | 1009 | Накладной плинтус из керамогранта h=100мм "ATLAS CONCORDE" Boost Stone Tobacco. Толщина: 6мм, цементная затирка, 2 мм | м | needs_llm_classification | finishing_parking | 8 Отделка паркинга, технических помещений, МОП, двери, ворота и шлагбаумы в соответствии с дизайн-проектом ¦ 8.1 Отделка подземной части ¦ 8.1.3 Лифтовой холл МОП паркинга ¦ 8.1.3.1 Пол
1012 | 1011 | Шлифовка неровностей | м2 | needs_llm_classification | finishing_parking | 8 Отделка паркинга, технических помещений, МОП, двери, ворота и шлагбаумы в соответствии с дизайн-проектом ¦ 8.1 Отделка подземной части ¦ 8.1.3 Лифтовой холл МОП паркинга ¦ 8.1.3.2 Стены
1013 | 1012 | Грунтовка | м2 | needs_llm_classification | finishing_parking | 8 Отделка паркинга, технических помещений, МОП, двери, ворота и шлагбаумы в соответствии с дизайн-проектом ¦ 8.1 Отделка подземной части ¦ 8.1.3 Лифтовой холл МОП паркинга ¦ 8.1.3.2 Стены
1014 | 1013 | Штукатурка по сетке-20 мм стен из газобетонного блока или кирпича | м2 | needs_llm_classification | finishing_parking | 8 Отделка паркинга, технических помещений, МОП, двери, ворота и шлагбаумы в соответствии с дизайн-проектом ¦ 8.1 Отделка подземной части ¦ 8.1.3 Лифтовой холл МОП паркинга ¦ 8.1.3.2 Стены
1015 | 1014 | Шпатлевка | м2 | needs_llm_classification | finishing_parking | 8 Отделка паркинга, технических помещений, МОП, двери, ворота и шлагбаумы в соответствии с дизайн-проектом ¦ 8.1 Отделка подземной части ¦ 8.1.3 Лифтовой холл МОП паркинга ¦ 8.1.3.2 Стены
1016 | 1015 | Декоративная штукатурка КМ0 "Venicilor" Art Seta цвет: по выкрасу RAL1015 | м2 | needs_llm_classification | finishing_parking | 8 Отделка паркинга, технических помещений, МОП, двери, ворота и шлагбаумы в соответствии с дизайн-проектом ¦ 8.1 Отделка подземной части ¦ 8.1.3 Лифтовой холл МОП паркинга ¦ 8.1.3.2 Стены
1017 | 1016 | Лифтовые порталы из нержавеющей стали с покрытием нитрит титана КМ0 | компл | needs_llm_classification | finishing_parking | 8 Отделка паркинга, технических помещений, МОП, двери, ворота и шлагбаумы в соответствии с дизайн-проектом ¦ 8.1 Отделка подземной части ¦ 8.1.3 Лифтовой холл МОП паркинга ¦ 8.1.3.2 Стены
1019 | 1018 | Обеспыливание запотолочного пространства | м2 | needs_llm_classification | finishing_parking | 8 Отделка паркинга, технических помещений, МОП, двери, ворота и шлагбаумы в соответствии с дизайн-проектом ¦ 8.1 Отделка подземной части ¦ 8.1.3 Лифтовой холл МОП паркинга ¦ 8.1.3.3 Потолок
1020 | 1019 | Устройство потолков из Knauf Файерборд | м2 | needs_llm_classification | finishing_parking | 8 Отделка паркинга, технических помещений, МОП, двери, ворота и шлагбаумы в соответствии с дизайн-проектом ¦ 8.1 Отделка подземной части ¦ 8.1.3 Лифтовой холл МОП паркинга ¦ 8.1.3.3 Потолок
1021 | 1020 | Шпатлевка в 2 слоя | м2 | needs_llm_classification | finishing_parking | 8 Отделка паркинга, технических помещений, МОП, двери, ворота и шлагбаумы в соответствии с дизайн-проектом ¦ 8.1 Отделка подземной части ¦ 8.1.3 Лифтовой холл МОП паркинга ¦ 8.1.3.3 Потолок
1022 | 1021 | Декоративная штукатурка "Venicоlor" Art Seta цвет: по выкрасу RAL1015 | м2 | needs_llm_classification | finishing_parking | 8 Отделка паркинга, технических помещений, МОП, двери, ворота и шлагбаумы в соответствии с дизайн-проектом ¦ 8.1 Отделка подземной части ¦ 8.1.3 Лифтовой холл МОП паркинга ¦ 8.1.3.3 Потолок
1023 | 1022 | Люк скрытого монтажа под отделку потолочные "Хаммер" 300х300 мм | шт | needs_llm_classification | finishing_parking | 8 Отделка паркинга, технических помещений, МОП, двери, ворота и шлагбаумы в соответствии с дизайн-проектом ¦ 8.1 Отделка подземной части ¦ 8.1.3 Лифтовой холл МОП паркинга ¦ 8.1.3.3 Потолок
1026 | 1025 | Выравнивание поверхности | м2 | needs_llm_classification | finishing_parking | 8 Отделка паркинга, технических помещений, МОП, двери, ворота и шлагбаумы в соответствии с дизайн-проектом ¦ 8.1 Отделка подземной части ¦ 8.1.4 Лестничная клетка МОП паркинга ¦ 8.1.4.1 Пол
1027 | 1026 | Устройство цементно-песчаной стяжки в зоне площадок | м2 | needs_llm_classification | finishing_parking | 8 Отделка паркинга, технических помещений, МОП, двери, ворота и шлагбаумы в соответствии с дизайн-проектом ¦ 8.1 Отделка подземной части ¦ 8.1.4 Лестничная клетка МОП паркинга ¦ 8.1.4.1 Пол
1028 | 1027 | Керамогранит 60х120см "ATLAS CONCORDE" Boost Stone Tobacco. Толщина: 6мм, цементная затирка, 2 мм | м2 | needs_llm_classification | finishing_parking | 8 Отделка паркинга, технических помещений, МОП, двери, ворота и шлагбаумы в соответствии с дизайн-проектом ¦ 8.1 Отделка подземной части ¦ 8.1.4 Лестничная клетка МОП паркинга ¦ 8.1.4.1 Пол
1029 | 1028 | Накладной плинтус из керамогранта h=100мм "ATLAS CONCORDE" Boost Stone Tobacco. Толщина: 6мм, цементная затирка, 2 мм | м | needs_llm_classification | finishing_parking | 8 Отделка паркинга, технических помещений, МОП, двери, ворота и шлагбаумы в соответствии с дизайн-проектом ¦ 8.1 Отделка подземной части ¦ 8.1.4 Лестничная клетка МОП паркинга ¦ 8.1.4.1 Пол
1031 | 1030 | Шлифовка неровностей | м2 | needs_llm_classification | finishing_parking | 8 Отделка паркинга, технических помещений, МОП, двери, ворота и шлагбаумы в соответствии с дизайн-проектом ¦ 8.1 Отделка подземной части ¦ 8.1.4 Лестничная клетка МОП паркинга ¦ 8.1.4.2 Стены
1032 | 1031 | Шпатлевка в 2 слоя | м2 | needs_llm_classification | finishing_parking | 8 Отделка паркинга, технических помещений, МОП, двери, ворота и шлагбаумы в соответствии с дизайн-проектом ¦ 8.1 Отделка подземной части ¦ 8.1.4 Лестничная клетка МОП паркинга ¦ 8.1.4.2 Стены
1033 | 1032 | Декоративная штукатурка "Venicоlor" Art Seta цвет: по выкрасу RAL1015 | м2 | needs_llm_classification | finishing_parking | 8 Отделка паркинга, технических помещений, МОП, двери, ворота и шлагбаумы в соответствии с дизайн-проектом ¦ 8.1 Отделка подземной части ¦ 8.1.4 Лестничная клетка МОП паркинга ¦ 8.1.4.2 Стены
1035 | 1034 | Шлифовка неровностей | м2 | needs_llm_classification | finishing_parking | 8 Отделка паркинга, технических помещений, МОП, двери, ворота и шлагбаумы в соответствии с дизайн-проектом ¦ 8.1 Отделка подземной части ¦ 8.1.4 Лестничная клетка МОП паркинга ¦ 8.1.4.3 Потолок
1036 | 1035 | Шпатлевка в 2 слоя | м2 | needs_llm_classification | finishing_parking | 8 Отделка паркинга, технических помещений, МОП, двери, ворота и шлагбаумы в соответствии с дизайн-проектом ¦ 8.1 Отделка подземной части ¦ 8.1.4 Лестничная клетка МОП паркинга ¦ 8.1.4.3 Потолок
1037 | 1036 | Декоративная штукатурка "Venicоlor" Art Seta цвет: по выкрасу RAL1015 | м2 | needs_llm_classification | finishing_parking | 8 Отделка паркинга, технических помещений, МОП, двери, ворота и шлагбаумы в соответствии с дизайн-проектом ¦ 8.1 Отделка подземной части ¦ 8.1.4 Лестничная клетка МОП паркинга ¦ 8.1.4.3 Потолок
1039 | 1038 | Ограждение внутренних лестниц - металлическое, порошковая окраска – цвет по RAL по согласованию с архитектором | м | needs_llm_classification | finishing_parking | 8 Отделка паркинга, технических помещений, МОП, двери, ворота и шлагбаумы в соответствии с дизайн-проектом ¦ 8.1 Отделка подземной части ¦ 8.1.4 Лестничная клетка МОП паркинга ¦ 8.1.4.4 Прочее
1042 | 1041 | Оклеечная гидроизоляция Техноэласт ЭПП-4 мм | м2 | needs_llm_classification | finishing_parking | 8 Отделка паркинга, технических помещений, МОП, двери, ворота и шлагбаумы в соответствии с дизайн-проектом ¦ 8.1 Отделка подземной части ¦ 8.1.5 Тамбур МОП паркинга ¦ 8.1.5.1 Пол
1043 | 1042 | Праймер битумный Технониколь №1 | м2 | needs_llm_classification | finishing_parking | 8 Отделка паркинга, технических помещений, МОП, двери, ворота и шлагбаумы в соответствии с дизайн-проектом ¦ 8.1 Отделка подземной части ¦ 8.1.5 Тамбур МОП паркинга ¦ 8.1.5.1 Пол
1044 | 1043 | SG631820R Терраццо бежевый светлый обрезной 60Х60х0,9. Затирка цементная, шов 2мм | м2 | needs_llm_classification | finishing_parking | 8 Отделка паркинга, технических помещений, МОП, двери, ворота и шлагбаумы в соответствии с дизайн-проектом ¦ 8.1 Отделка подземной части ¦ 8.1.5 Тамбур МОП паркинга ¦ 8.1.5.1 Пол
1046 | 1045 | Шлифовка неровностей | м2 | needs_llm_classification | finishing_parking | 8 Отделка паркинга, технических помещений, МОП, двери, ворота и шлагбаумы в соответствии с дизайн-проектом ¦ 8.1 Отделка подземной части ¦ 8.1.5 Тамбур МОП паркинга ¦ 8.1.5.2 Стены
1047 | 1046 | Керамогранит крупноформатный | м2 | needs_llm_classification | finishing_parking | 8 Отделка паркинга, технических помещений, МОП, двери, ворота и шлагбаумы в соответствии с дизайн-проектом ¦ 8.1 Отделка подземной части ¦ 8.1.5 Тамбур МОП паркинга ¦ 8.1.5.2 Стены
1048 | 1047 | Покраска дисперсионной силикатной краской КМ0 ОГНЕЗ-ВИАН. Цвет RAL 9003 (белый), матовая | м2 | needs_llm_classification | finishing_parking | 8 Отделка паркинга, технических помещений, МОП, двери, ворота и шлагбаумы в соответствии с дизайн-проектом ¦ 8.1 Отделка подземной части ¦ 8.1.5 Тамбур МОП паркинга ¦ 8.1.5.2 Стены
1050 | 1049 | Покраска плиты перекрытия дисперсионной силикатной краской КМ0 ОГНЕЗ-ВИАН. Цвет RAL 9003 (белый), матовая | м2 | needs_llm_classification | finishing_parking | 8 Отделка паркинга, технических помещений, МОП, двери, ворота и шлагбаумы в соответствии с дизайн-проектом ¦ 8.1 Отделка подземной части ¦ 8.1.5 Тамбур МОП паркинга ¦ 8.1.5.3 Потолок
1053 | 1052 | Оклеечная гидроизоляция Техноэласт ЭПП-4 мм | м2 | needs_llm_classification | finishing_parking | 8 Отделка паркинга, технических помещений, МОП, двери, ворота и шлагбаумы в соответствии с дизайн-проектом ¦ 8.1 Отделка подземной части ¦ 8.1.6 ПУИ МОП паркинга ¦ 8.1.6.1 Пол
1054 | 1053 | Праймер битумный Технониколь №1 | м2 | needs_llm_classification | finishing_parking | 8 Отделка паркинга, технических помещений, МОП, двери, ворота и шлагбаумы в соответствии с дизайн-проектом ¦ 8.1 Отделка подземной части ¦ 8.1.6 ПУИ МОП паркинга ¦ 8.1.6.1 Пол
1055 | 1054 | SG631820R Терраццо бежевый светлый обрезной 60Х60х0,9. Затирка цементная, шов 2мм | м2 | needs_llm_classification | finishing_parking | 8 Отделка паркинга, технических помещений, МОП, двери, ворота и шлагбаумы в соответствии с дизайн-проектом ¦ 8.1 Отделка подземной части ¦ 8.1.6 ПУИ МОП паркинга ¦ 8.1.6.1 Пол
1057 | 1056 | Шлифовка неровностей | м2 | needs_llm_classification | finishing_parking | 8 Отделка паркинга, технических помещений, МОП, двери, ворота и шлагбаумы в соответствии с дизайн-проектом ¦ 8.1 Отделка подземной части ¦ 8.1.6 ПУИ МОП паркинга ¦ 8.1.6.2 Стены
1058 | 1057 | Покраска дисперсионной силикатной краской КМ0 ОГНЕЗ-ВИАН. Цвет RAL 9003 (белый), матовая | м2 | needs_llm_classification | finishing_parking | 8 Отделка паркинга, технических помещений, МОП, двери, ворота и шлагбаумы в соответствии с дизайн-проектом ¦ 8.1 Отделка подземной части ¦ 8.1.6 ПУИ МОП паркинга ¦ 8.1.6.2 Стены
1060 | 1059 | Покраска плиты перекрытия дисперсионной силикатной краской КМ0 ОГНЕЗ-ВИАН. Цвет RAL 9003 (белый), матовая | м2 | needs_llm_classification | finishing_parking | 8 Отделка паркинга, технических помещений, МОП, двери, ворота и шлагбаумы в соответствии с дизайн-проектом ¦ 8.1 Отделка подземной части ¦ 8.1.6 ПУИ МОП паркинга ¦ 8.1.6.3 Потолок
1063 | 1062 | Оклеечная гидроизоляция Техноэласт ЭПП-4 мм | м2 | needs_llm_classification | finishing_parking | 8 Отделка паркинга, технических помещений, МОП, двери, ворота и шлагбаумы в соответствии с дизайн-проектом ¦ 8.1 Отделка подземной части ¦ 8.1.7 Общедомовое техническое помещение ¦ 8.1.7.1 Пол
1064 | 1063 | Праймер битумный Технониколь №1 | м2 | needs_llm_classification | finishing_parking | 8 Отделка паркинга, технических помещений, МОП, двери, ворота и шлагбаумы в соответствии с дизайн-проектом ¦ 8.1 Отделка подземной части ¦ 8.1.7 Общедомовое техническое помещение ¦ 8.1.7.1 Пол
1065 | 1064 | Наливные полимерные полы для парковки, Цвет RAL 7047 (телегрей) производитель: DBSG. | м2 | needs_llm_classification | finishing_parking | 8 Отделка паркинга, технических помещений, МОП, двери, ворота и шлагбаумы в соответствии с дизайн-проектом ¦ 8.1 Отделка подземной части ¦ 8.1.7 Общедомовое техническое помещение ¦ 8.1.7.1 Пол
1067 | 1066 | Шлифовка неровностей | м2 | needs_llm_classification | finishing_parking | 8 Отделка паркинга, технических помещений, МОП, двери, ворота и шлагбаумы в соответствии с дизайн-проектом ¦ 8.1 Отделка подземной части ¦ 8.1.7 Общедомовое техническое помещение ¦ 8.1.7.2 Стены
1068 | 1067 | Покраска дисперсионной силикатной краской КМ0 ОГНЕЗ-ВИАН. Цвет RAL 9003 (белый), матовая | м2 | needs_llm_classification | finishing_parking | 8 Отделка паркинга, технических помещений, МОП, двери, ворота и шлагбаумы в соответствии с дизайн-проектом ¦ 8.1 Отделка подземной части ¦ 8.1.7 Общедомовое техническое помещение ¦ 8.1.7.2 Стены
1070 | 1069 | Покраска плиты перекрытия дисперсионной силикатной краской КМ0 ОГНЕЗ-ВИАН. Цвет RAL 9003 (белый), матовая | м2 | needs_llm_classification | finishing_parking | 8 Отделка паркинга, технических помещений, МОП, двери, ворота и шлагбаумы в соответствии с дизайн-проектом ¦ 8.1 Отделка подземной части ¦ 8.1.7 Общедомовое техническое помещение ¦ 8.1.7.3 Потолок
1073 | 1072 | Оклеечная гидроизоляция Техноэласт ЭПП-4 мм | м2 | needs_llm_classification | finishing_parking | 8 Отделка паркинга, технических помещений, МОП, двери, ворота и шлагбаумы в соответствии с дизайн-проектом ¦ 8.1 Отделка подземной части ¦ 8.1.8 Помещение охраны ¦ 8.1.8.1 Пол
1074 | 1073 | Праймер битумный Технониколь №1 | м2 | needs_llm_classification | finishing_parking | 8 Отделка паркинга, технических помещений, МОП, двери, ворота и шлагбаумы в соответствии с дизайн-проектом ¦ 8.1 Отделка подземной части ¦ 8.1.8 Помещение охраны ¦ 8.1.8.1 Пол
1075 | 1074 | SG631820R Терраццо бежевый светлый обрезной 60Х60х0,9. Затирка цементная, шов 2мм | м2 | needs_llm_classification | finishing_parking | 8 Отделка паркинга, технических помещений, МОП, двери, ворота и шлагбаумы в соответствии с дизайн-проектом ¦ 8.1 Отделка подземной части ¦ 8.1.8 Помещение охраны ¦ 8.1.8.1 Пол
1077 | 1076 | Шлифовка неровностей | м2 | needs_llm_classification | finishing_parking | 8 Отделка паркинга, технических помещений, МОП, двери, ворота и шлагбаумы в соответствии с дизайн-проектом ¦ 8.1 Отделка подземной части ¦ 8.1.8 Помещение охраны ¦ 8.1.8.2 Стены
1078 | 1077 | Покраска дисперсионной силикатной краской КМ0 ОГНЕЗ-ВИАН. Цвет RAL 9003 (белый), матовая | м2 | needs_llm_classification | finishing_parking | 8 Отделка паркинга, технических помещений, МОП, двери, ворота и шлагбаумы в соответствии с дизайн-проектом ¦ 8.1 Отделка подземной части ¦ 8.1.8 Помещение охраны ¦ 8.1.8.2 Стены
1080 | 1079 | Покраска плиты перекрытия дисперсионной силикатной краской КМ0 ОГНЕЗ-ВИАН. Цвет RAL 9003 (белый), матовая | м2 | needs_llm_classification | finishing_parking | 8 Отделка паркинга, технических помещений, МОП, двери, ворота и шлагбаумы в соответствии с дизайн-проектом ¦ 8.1 Отделка подземной части ¦ 8.1.8 Помещение охраны ¦ 8.1.8.3 Потолок
1083 | 1082 | Оклеечная гидроизоляция Техноэласт ЭПП-4 мм | м2 | needs_llm_classification | finishing_parking | 8 Отделка паркинга, технических помещений, МОП, двери, ворота и шлагбаумы в соответствии с дизайн-проектом ¦ 8.1 Отделка подземной части ¦ 8.1.9 Кладовая подземной части ¦ 8.1.9.1 Пол
1084 | 1083 | Праймер битумный Технониколь №1 | м2 | needs_llm_classification | finishing_parking | 8 Отделка паркинга, технических помещений, МОП, двери, ворота и шлагбаумы в соответствии с дизайн-проектом ¦ 8.1 Отделка подземной части ¦ 8.1.9 Кладовая подземной части ¦ 8.1.9.1 Пол
1085 | 1084 | SG631820R Терраццо бежевый светлый обрезной 60Х60х0,9. Затирка цементная, шов 2мм | м2 | needs_llm_classification | finishing_parking | 8 Отделка паркинга, технических помещений, МОП, двери, ворота и шлагбаумы в соответствии с дизайн-проектом ¦ 8.1 Отделка подземной части ¦ 8.1.9 Кладовая подземной части ¦ 8.1.9.1 Пол
1087 | 1086 | Шлифовка неровностей | м2 | needs_llm_classification | finishing_parking | 8 Отделка паркинга, технических помещений, МОП, двери, ворота и шлагбаумы в соответствии с дизайн-проектом ¦ 8.1 Отделка подземной части ¦ 8.1.9 Кладовая подземной части ¦ 8.1.9.2 Стены
1088 | 1087 | Покраска дисперсионной силикатной краской КМ0 ОГНЕЗ-ВИАН. Цвет RAL 9003 (белый), матовая | м2 | needs_llm_classification | finishing_parking | 8 Отделка паркинга, технических помещений, МОП, двери, ворота и шлагбаумы в соответствии с дизайн-проектом ¦ 8.1 Отделка подземной части ¦ 8.1.9 Кладовая подземной части ¦ 8.1.9.2 Стены
1090 | 1089 | Покраска плиты перекрытия дисперсионной силикатной краской КМ0 ОГНЕЗ-ВИАН. Цвет RAL 9003 (белый), матовая | м2 | needs_llm_classification | finishing_parking | 8 Отделка паркинга, технических помещений, МОП, двери, ворота и шлагбаумы в соответствии с дизайн-проектом ¦ 8.1 Отделка подземной части ¦ 8.1.9 Кладовая подземной части ¦ 8.1.9.3 Потолок
1093 | 1092 | Оклеечная гидроизоляция Техноэласт ЭПП-4 мм | м2 | needs_llm_classification | finishing_parking | 8 Отделка паркинга, технических помещений, МОП, двери, ворота и шлагбаумы в соответствии с дизайн-проектом ¦ 8.1 Отделка подземной части ¦ 8.1.10 Техническое помещение хоз. Субъекта ¦ 8.1.10.1 Пол
1094 | 1093 | Праймер битумный Технониколь №1 | м2 | needs_llm_classification | finishing_parking | 8 Отделка паркинга, технических помещений, МОП, двери, ворота и шлагбаумы в соответствии с дизайн-проектом ¦ 8.1 Отделка подземной части ¦ 8.1.10 Техническое помещение хоз. Субъекта ¦ 8.1.10.1 Пол
1095 | 1094 | SG631820R Терраццо бежевый светлый обрезной 60Х60х0,9. Затирка цементная, шов 2мм | м2 | needs_llm_classification | finishing_parking | 8 Отделка паркинга, технических помещений, МОП, двери, ворота и шлагбаумы в соответствии с дизайн-проектом ¦ 8.1 Отделка подземной части ¦ 8.1.10 Техническое помещение хоз. Субъекта ¦ 8.1.10.1 Пол
1097 | 1096 | Шлифовка неровностей | м2 | needs_llm_classification | finishing_parking | 8 Отделка паркинга, технических помещений, МОП, двери, ворота и шлагбаумы в соответствии с дизайн-проектом ¦ 8.1 Отделка подземной части ¦ 8.1.10 Техническое помещение хоз. Субъекта ¦ 8.1.10.2 Стены
1098 | 1097 | Покраска дисперсионной силикатной краской КМ0 ОГНЕЗ-ВИАН. Цвет RAL 9003 (белый), матовая | м2 | needs_llm_classification | finishing_parking | 8 Отделка паркинга, технических помещений, МОП, двери, ворота и шлагбаумы в соответствии с дизайн-проектом ¦ 8.1 Отделка подземной части ¦ 8.1.10 Техническое помещение хоз. Субъекта ¦ 8.1.10.2 Стены
1100 | 1099 | Покраска плиты перекрытия дисперсионной силикатной краской КМ0 ОГНЕЗ-ВИАН. Цвет RAL 9003 (белый), матовая | м2 | needs_llm_classification | finishing_parking | 8 Отделка паркинга, технических помещений, МОП, двери, ворота и шлагбаумы в соответствии с дизайн-проектом ¦ 8.1 Отделка подземной части ¦ 8.1.10 Техническое помещение хоз. Субъекта ¦ 8.1.10.3 Потолок
1103 | 1102 | Оклеечная гидроизоляция Техноэласт ЭПП-4 мм | м2 | needs_llm_classification | finishing_parking | 8 Отделка паркинга, технических помещений, МОП, двери, ворота и шлагбаумы в соответствии с дизайн-проектом ¦ 8.1 Отделка подземной части ¦ 8.1.11 Помещение клининговой компании ¦ 8.1.11.1 Пол
1104 | 1103 | Цементно-песчаная стяжка | м2 | needs_llm_classification | finishing_parking | 8 Отделка паркинга, технических помещений, МОП, двери, ворота и шлагбаумы в соответствии с дизайн-проектом ¦ 8.1 Отделка подземной части ¦ 8.1.11 Помещение клининговой компании ¦ 8.1.11.1 Пол
1105 | 1104 | Керамогранит 300х300 | м2 | needs_llm_classification | finishing_parking | 8 Отделка паркинга, технических помещений, МОП, двери, ворота и шлагбаумы в соответствии с дизайн-проектом ¦ 8.1 Отделка подземной части ¦ 8.1.11 Помещение клининговой компании ¦ 8.1.11.1 Пол
1107 | 1106 | Шлифовка неровностей | м2 | needs_llm_classification | finishing_parking | 8 Отделка паркинга, технических помещений, МОП, двери, ворота и шлагбаумы в соответствии с дизайн-проектом ¦ 8.1 Отделка подземной части ¦ 8.1.11 Помещение клининговой компании ¦ 8.1.11.2 Стены
1108 | 1107 | Штукатурка | м2 | needs_llm_classification | finishing_parking | 8 Отделка паркинга, технических помещений, МОП, двери, ворота и шлагбаумы в соответствии с дизайн-проектом ¦ 8.1 Отделка подземной части ¦ 8.1.11 Помещение клининговой компании ¦ 8.1.11.2 Стены
1109 | 1108 | Шпатлевка | м2 | needs_llm_classification | finishing_parking | 8 Отделка паркинга, технических помещений, МОП, двери, ворота и шлагбаумы в соответствии с дизайн-проектом ¦ 8.1 Отделка подземной части ¦ 8.1.11 Помещение клининговой компании ¦ 8.1.11.2 Стены
1110 | 1109 | Интерьерная латексная краска с повышенной износостойкостью NCS S2002‐Y50R | м2 | needs_llm_classification | finishing_parking | 8 Отделка паркинга, технических помещений, МОП, двери, ворота и шлагбаумы в соответствии с дизайн-проектом ¦ 8.1 Отделка подземной части ¦ 8.1.11 Помещение клининговой компании ¦ 8.1.11.2 Стены
1112 | 1111 | Подвесной потолок типа «Армстронг» из минерального негорючего волокна, с учетом обсепыливания запотолочного пространства | м2 | needs_llm_classification | finishing_parking | 8 Отделка паркинга, технических помещений, МОП, двери, ворота и шлагбаумы в соответствии с дизайн-проектом ¦ 8.1 Отделка подземной части ¦ 8.1.11 Помещение клининговой компании ¦ 8.1.11.3 Потолок
1115 | 1114 | Выравнивание поверхности | м2 | needs_llm_classification | finishing_parking | 8 Отделка паркинга, технических помещений, МОП, двери, ворота и шлагбаумы в соответствии с дизайн-проектом ¦ 8.1 Отделка подземной части ¦ 8.1.12 Вспомогательное помещение МОП паркинга ¦ 8.1.12.1 Пол
1116 | 1115 | Устройство цементно-песчаной стяжки в зоне площадок | м2 | needs_llm_classification | finishing_parking | 8 Отделка паркинга, технических помещений, МОП, двери, ворота и шлагбаумы в соответствии с дизайн-проектом ¦ 8.1 Отделка подземной части ¦ 8.1.12 Вспомогательное помещение МОП паркинга ¦ 8.1.12.1 Пол
1117 | 1116 | Керамогранит 60х120см "ATLAS CONCORDE" Boost Stone Tobacco. Толщина: 6мм, цементная затирка, 2 мм | м2 | needs_llm_classification | finishing_parking | 8 Отделка паркинга, технических помещений, МОП, двери, ворота и шлагбаумы в соответствии с дизайн-проектом ¦ 8.1 Отделка подземной части ¦ 8.1.12 Вспомогательное помещение МОП паркинга ¦ 8.1.12.1 Пол
1118 | 1117 | Накладной плинтус из керамогранта h=100мм "ATLAS CONCORDE" Boost Stone Tobacco. Толщина: 6мм, цементная затирка, 2 мм | м | needs_llm_classification | finishing_parking | 8 Отделка паркинга, технических помещений, МОП, двери, ворота и шлагбаумы в соответствии с дизайн-проектом ¦ 8.1 Отделка подземной части ¦ 8.1.12 Вспомогательное помещение МОП паркинга ¦ 8.1.12.1 Пол
1120 | 1119 | Шлифовка неровностей | м2 | needs_llm_classification | finishing_parking | 8 Отделка паркинга, технических помещений, МОП, двери, ворота и шлагбаумы в соответствии с дизайн-проектом ¦ 8.1 Отделка подземной части ¦ 8.1.12 Вспомогательное помещение МОП паркинга ¦ 8.1.12.2 Стены
1121 | 1120 | Шпатлевка в 2 слоя | м2 | needs_llm_classification | finishing_parking | 8 Отделка паркинга, технических помещений, МОП, двери, ворота и шлагбаумы в соответствии с дизайн-проектом ¦ 8.1 Отделка подземной части ¦ 8.1.12 Вспомогательное помещение МОП паркинга ¦ 8.1.12.2 Стены
1122 | 1121 | Декоративная штукатурка "Venicоlor" Art Seta цвет: по выкрасу RAL1015 | м2 | needs_llm_classification | finishing_parking | 8 Отделка паркинга, технических помещений, МОП, двери, ворота и шлагбаумы в соответствии с дизайн-проектом ¦ 8.1 Отделка подземной части ¦ 8.1.12 Вспомогательное помещение МОП паркинга ¦ 8.1.12.2 Стены
1124 | 1123 | Шлифовка неровностей | м2 | needs_llm_classification | finishing_parking | 8 Отделка паркинга, технических помещений, МОП, двери, ворота и шлагбаумы в соответствии с дизайн-проектом ¦ 8.1 Отделка подземной части ¦ 8.1.12 Вспомогательное помещение МОП паркинга ¦ 8.1.12.3 Потолок
1125 | 1124 | Панели оцинкованные стальные 1200х600, цвет RAL 1015 | м2 | needs_llm_classification | finishing_parking | 8 Отделка паркинга, технических помещений, МОП, двери, ворота и шлагбаумы в соответствии с дизайн-проектом ¦ 8.1 Отделка подземной части ¦ 8.1.12 Вспомогательное помещение МОП паркинга ¦ 8.1.12.3 Потолок
2475 | 2474 | Колесотбойники, ограждения зон. Светоотражающая накладка для колонн и углов 800х100мм | шт | needs_llm_classification | finishing_parking | 12 Технологические решения автостоянки, комплекса и арендуемых помещений ¦ 12.1 Технологические решения подземной автостоянки
2476 | 2475 | Колесоотбойник резиновый. Габариты: 2000х150х100 мм | шт | needs_llm_classification | finishing_parking | 12 Технологические решения автостоянки, комплекса и арендуемых помещений ¦ 12.1 Технологические решения подземной автостоянки
2477 | 2476 | Знак дорожный 3.1 Въезд запрещен Знак малого типоразмера в соответствии с ГОСТ Р 52290—2004. Диаметр = 600 мм | шт | needs_llm_classification | finishing_parking | 12 Технологические решения автостоянки, комплекса и арендуемых помещений ¦ 12.1 Технологические решения подземной автостоянки
2478 | 2477 | Знак дорожный 1.14 Крутой подъем (18%)Знак малого типоразмера в соответствии с ГОСТ Р 52290—2004 Длина одной стороны = 700 мм | шт | needs_llm_classification | finishing_parking | 12 Технологические решения автостоянки, комплекса и арендуемых помещений ¦ 12.1 Технологические решения подземной автостоянки
2479 | 2478 | Знак дорожный 1.13 Крутой спуск (18%) Знак малого типоразмера в соответствии с ГОСТ Р 52290—2004 Длина одной стороны = 700 мм | шт | needs_llm_classification | finishing_parking | 12 Технологические решения автостоянки, комплекса и арендуемых помещений ¦ 12.1 Технологические решения подземной автостоянки
2480 | 2479 | Знак дорожный 6.4 Парковка Знак малого типоразмера в соответствии с ГОСТ Р 52290—2004 Высота 1350, ширина 900 мм | шт | needs_llm_classification | finishing_parking | 12 Технологические решения автостоянки, комплекса и арендуемых помещений ¦ 12.1 Технологические решения подземной автостоянки
2481 | 2480 | Знак дорожный 3.24 Ограничение максимальной скорости (5 км/ч) Знак малого типоразмера в соответствии с ГОСТ Р 52290—2004 Диаметр = 600 мм | шт | needs_llm_classification | finishing_parking | 12 Технологические решения автостоянки, комплекса и арендуемых помещений ¦ 12.1 Технологические решения подземной автостоянки
2482 | 2481 | Знак дорожный 3.13 Ограничение высоты (3,4 м) Знак малого типоразмера в соответствии с ГОСТ Р 52290—2004 Диаметр = 600 мм | шт | needs_llm_classification | finishing_parking | 12 Технологические решения автостоянки, комплекса и арендуемых помещений ¦ 12.1 Технологические решения подземной автостоянки
2483 | 2482 | Знак дорожный 3.13 Ограничение высоты (2,6 м) Знак малого типоразмера в соответствии с ГОСТ Р 52290—2004 Диаметр = 600 мм | шт | needs_llm_classification | finishing_parking | 12 Технологические решения автостоянки, комплекса и арендуемых помещений ¦ 12.1 Технологические решения подземной автостоянки
2484 | 2483 | Знак дорожный 3.10 Движение пешеходов запрещено Знак малого типоразмера в соответствии с ГОСТ Р 52290—2004 Диаметр = 700 мм | шт | needs_llm_classification | finishing_parking | 12 Технологические решения автостоянки, комплекса и арендуемых помещений ¦ 12.1 Технологические решения подземной автостоянки
2485 | 2484 | Знак дорожный Ø500мм | шт | needs_llm_classification | finishing_parking | 12 Технологические решения автостоянки, комплекса и арендуемых помещений ¦ 12.1 Технологические решения подземной автостоянки
2486 | 2485 | Искусственная неровность. Габариты ШхВ: 350х50 мм | шт | needs_llm_classification | finishing_parking | 12 Технологические решения автостоянки, комплекса и арендуемых помещений ¦ 12.1 Технологические решения подземной автостоянки
2487 | 2486 | Зеркало дорожное круглое с желто-черной разметкой, Ø 600 мм | шт | needs_llm_classification | finishing_parking | 12 Технологические решения автостоянки, комплекса и арендуемых помещений ¦ 12.1 Технологические решения подземной автостоянки
2488 | 2487 | Монтаж велопарковок в подземном паркинге | компл | needs_llm_classification | finishing_parking | 12 Технологические решения автостоянки, комплекса и арендуемых помещений ¦ 12.1 Технологические решения подземной автостоянки
2489 | 2488 | Нанесение разметки вертикальной и горизонтальной | м | needs_llm_classification | finishing_parking | 12 Технологические решения автостоянки, комплекса и арендуемых помещений ¦ 12.1 Технологические решения подземной автостоянки
2490 | 2489 | Лотки для аварийного сбора топлива в горизонтальной части рамп на всех этажах автостоянки | м | needs_llm_classification | finishing_parking | 12 Технологические решения автостоянки, комплекса и арендуемых помещений ¦ 12.1 Технологические решения подземной автостоянки
2492 | 2491 | Технологические решения Автоматизированная парковочная система | компл | needs_llm_classification | finishing_parking | 12 Технологические решения автостоянки, комплекса и арендуемых помещений ¦ 12.2 Технологические решения Автоматизированная парковочная система
2494 | 2493 | Контейнер для мусора (1100 л) металлический, Габариты (Д*Ш*В) мм: 1240 x 1000 x 1250 | шт | needs_llm_classification | finishing_parking | 12 Технологические решения автостоянки, комплекса и арендуемых помещений ¦ 12.3 Технологические решения мусороудаления
2495 | 2494 | Контейнер для крупногабаритного мусора. Габариты: 1850х3380х1600 мм | шт | needs_llm_classification | finishing_parking | 12 Технологические решения автостоянки, комплекса и арендуемых помещений ¦ 12.3 Технологические решения мусороудаления
2496 | 2495 | Cтационарный компактор Усилие прессования , кН, не более300 Производительность до, м3/час65 Время одного цикла, с, не более90 Производительность за проход, м30,95 Загрузочное окно, д х ш, мм1 850 х 1 000 Объем пресскамеры, м32,2 Габаритные размеры, мм: длина 2 600, ширина2 150, высота 1 670 Масса, кг, не более2 480 Мощность электродвигателя, кВт7,5 Напряжение, В380 Давление в гидросистеме, Мпа 175 | шт | needs_llm_classification | finishing_parking | 12 Технологические решения автостоянки, комплекса и арендуемых помещений ¦ 12.3 Технологические решения мусороудаления
2499 | 2498 | Установка скоростных ворот 3500x3200(h) на въезде в паркинг с возможностью управления: • парковочноой картой/радиометкой; • по считыванию автомобильных номеров; • дистанционно из помещения диспетчерской и пожарного поста. | шт | needs_llm_classification | finishing_parking | 12 Технологические решения автостоянки, комплекса и арендуемых помещений ¦ 12.4 Технологические решения Прочее
2500 | 2499 | Вызывная панель с видеокамерой для связи с помещением диспетчерской и пожарного поста на въезде в подземную автостоянку оснащается. | компл | needs_llm_classification | finishing_parking | 12 Технологические решения автостоянки, комплекса и арендуемых помещений ¦ 12.4 Технологические решения Прочее
2501 | 2500 | Монтаж кронштейнов для наружных блоков кондиционеров | шт | needs_llm_classification | finishing_parking | 12 Технологические решения автостоянки, комплекса и арендуемых помещений ¦ 12.4 Технологические решения Прочее
310 | 309 | Настил металлический | тн | needs_llm_classification | metal_stairs | 4 Возведение несущих конструкций здания ¦ 4.3 Металлоконструкции ¦ 4.3.3 Металлоконструкции. Корпус 3
311 | 310 | Стальная балка | тн | needs_llm_classification | metal_stairs | 4 Возведение несущих конструкций здания ¦ 4.3 Металлоконструкции ¦ 4.3.3 Металлоконструкции. Корпус 3
312 | 311 | Стальная стойка | тн | needs_llm_classification | metal_stairs | 4 Возведение несущих конструкций здания ¦ 4.3 Металлоконструкции ¦ 4.3.3 Металлоконструкции. Корпус 3
313 | 312 | Откидной люк на пол технического балкона | шт | needs_llm_classification | metal_stairs | 4 Возведение несущих конструкций здания ¦ 4.3 Металлоконструкции ¦ 4.3.3 Металлоконструкции. Корпус 3
53 | 52 | Утрамбованный щебень фр. 5-20 = 200мм | м2 | section_3_waterproofing_aux | monolith | 3 Устройство гидроизоляции подземной части здания ¦ 3.1 Подготовка основания под устройство гидроизоляции фундаментной плиты
54 | 53 | Щебень фр. 5-20 h-перем (hmin=200мм) (для прокладки дренажных трубопроводов) | м3 | section_3_waterproofing_aux | monolith | 3 Устройство гидроизоляции подземной части здания ¦ 3.1 Подготовка основания под устройство гидроизоляции фундаментной плиты
57 | 56 | ЦПС М150 - 40 мм | м2 | section_3_waterproofing_aux | monolith | 3 Устройство гидроизоляции подземной части здания ¦ 3.2 Устройство гидроизоляции фундамента и подземной части здания ¦ 3.2.1 Гидроизоляция фундаментной плиты
58 | 57 | Гидроизоляция Техноэласт ЭПП (2 слоя), с учетом праймера | м2 | section_3_waterproofing_aux | monolith | 3 Устройство гидроизоляции подземной части здания ¦ 3.2 Устройство гидроизоляции фундамента и подземной части здания ¦ 3.2.1 Гидроизоляция фундаментной плиты
62 | 61 | Профилированная мембрана PLANTER standart | м2 | section_3_waterproofing_aux | monolith | 3 Устройство гидроизоляции подземной части здания ¦ 3.2 Устройство гидроизоляции фундамента и подземной части здания ¦ 3.2.2 Гидроизоляция стен подземной части
63 | 62 | Гидроизоляция Техноэласт ЭПП (2 слоя), с учетом праймера | м2 | section_3_waterproofing_aux | monolith | 3 Устройство гидроизоляции подземной части здания ¦ 3.2 Устройство гидроизоляции фундамента и подземной части здания ¦ 3.2.2 Гидроизоляция стен подземной части
64 | 63 | Утеплитель на глубину промерзания | м2 | section_3_waterproofing_aux | monolith | 3 Устройство гидроизоляции подземной части здания ¦ 3.2 Устройство гидроизоляции фундамента и подземной части здания ¦ 3.2.2 Гидроизоляция стен подземной части
68 | 67 | Контрольно-инъекционный штуцер | шт | section_3_waterproofing_aux | monolith | 3 Устройство гидроизоляции подземной части здания ¦ 3.2 Устройство гидроизоляции фундамента и подземной части здания ¦ 3.2.4 Устройство гидроизоляции в зоне горизонтального деформационного шва в фундаментной плите
69 | 68 | Инъекционные шланги | м | section_3_waterproofing_aux | monolith | 3 Устройство гидроизоляции подземной части здания ¦ 3.2 Устройство гидроизоляции фундамента и подземной части здания ¦ 3.2.4 Устройство гидроизоляции в зоне горизонтального деформационного шва в фундаментной плите
70 | 69 | Мембрана | м2 | section_3_waterproofing_aux | monolith | 3 Устройство гидроизоляции подземной части здания ¦ 3.2 Устройство гидроизоляции фундамента и подземной части здания ¦ 3.2.4 Устройство гидроизоляции в зоне горизонтального деформационного шва в фундаментной плите
71 | 70 | Гидрошпонка ТехноНИКОЛЬ ЕС-220-3 | м | section_3_waterproofing_aux | monolith | 3 Устройство гидроизоляции подземной части здания ¦ 3.2 Устройство гидроизоляции фундамента и подземной части здания ¦ 3.2.4 Устройство гидроизоляции в зоне горизонтального деформационного шва в фундаментной плите
72 | 71 | Экструзионный пенополистирол | м2 | section_3_waterproofing_aux | monolith | 3 Устройство гидроизоляции подземной части здания ¦ 3.2 Устройство гидроизоляции фундамента и подземной части здания ¦ 3.2.4 Устройство гидроизоляции в зоне горизонтального деформационного шва в фундаментной плите
74 | 73 | Контрольно-инъекционный штуцер | шт | section_3_waterproofing_aux | monolith | 3 Устройство гидроизоляции подземной части здания ¦ 3.2 Устройство гидроизоляции фундамента и подземной части здания ¦ 3.2.5 Устройство гидроизоляции в зоне сопряжения горизонтальной и вертикальной части фундамента
75 | 74 | Инъекционные шланги | м | section_3_waterproofing_aux | monolith | 3 Устройство гидроизоляции подземной части здания ¦ 3.2 Устройство гидроизоляции фундамента и подземной части здания ¦ 3.2.5 Устройство гидроизоляции в зоне сопряжения горизонтальной и вертикальной части фундамента
76 | 75 | Мембрана | м2 | section_3_waterproofing_aux | monolith | 3 Устройство гидроизоляции подземной части здания ¦ 3.2 Устройство гидроизоляции фундамента и подземной части здания ¦ 3.2.5 Устройство гидроизоляции в зоне сопряжения горизонтальной и вертикальной части фундамента
78 | 77 | Гидрошпонка ТехноНИКОЛЬ ЕС-220-3 | м | section_3_waterproofing_aux | monolith | 3 Устройство гидроизоляции подземной части здания ¦ 3.2 Устройство гидроизоляции фундамента и подземной части здания ¦ 3.2.5 Устройство гидроизоляции в зоне сопряжения горизонтальной и вертикальной части фундамента
79 | 78 | Экструзионный пенополистирол | м2 | section_3_waterproofing_aux | monolith | 3 Устройство гидроизоляции подземной части здания ¦ 3.2 Устройство гидроизоляции фундамента и подземной части здания ¦ 3.2.5 Устройство гидроизоляции в зоне сопряжения горизонтальной и вертикальной части фундамента
81 | 80 | Гидрошпонка ТехноНИКОЛЬ FM-140/50 | м | section_3_waterproofing_aux | monolith | 3 Устройство гидроизоляции подземной части здания ¦ 3.2 Устройство гидроизоляции фундамента и подземной части здания ¦ 3.2.6 Устройство гидроизоляции в зоне деформационного шва в наружной стене подземной части
82 | 81 | Герметик ТехноНИКОЛЬ ПУ | кг | section_3_waterproofing_aux | monolith | 3 Устройство гидроизоляции подземной части здания ¦ 3.2 Устройство гидроизоляции фундамента и подземной части здания ¦ 3.2.6 Устройство гидроизоляции в зоне деформационного шва в наружной стене подземной части
84 | 83 | Экструзионный пенополистирол CARBON PROF | м2 | section_3_waterproofing_aux | monolith | 3 Устройство гидроизоляции подземной части здания ¦ 3.2 Устройство гидроизоляции фундамента и подземной части здания ¦ 3.2.6 Устройство гидроизоляции в зоне деформационного шва в наружной стене подземной части
86 | 85 | Гидроизоляция Техноэласт ЭПП | м2 | section_3_waterproofing_aux | monolith | 3 Устройство гидроизоляции подземной части здания ¦ 3.2 Устройство гидроизоляции фундамента и подземной части здания ¦ 3.2.6 Устройство гидроизоляции в зоне деформационного шва в наружной стене подземной части
92 | 91 | Техноэласт Фундамент | м2 | section_3_waterproofing_aux | monolith | 3 Устройство гидроизоляции подземной части здания ¦ 3.2 Устройство гидроизоляции фундамента и подземной части здания ¦ 3.2.7 Устройство дренажной системы ¦ 3.2.7.1 Обустройство трубных проходок
94 | 93 | Герметик ТехноНИКОЛЬ ПУ | кг | section_3_waterproofing_aux | monolith | 3 Устройство гидроизоляции подземной части здания ¦ 3.2 Устройство гидроизоляции фундамента и подземной части здания ¦ 3.2.7 Устройство дренажной системы ¦ 3.2.7.1 Обустройство трубных проходок
95 | 94 | Пена ТехноНиколь Proffessional 70 | шт | section_3_waterproofing_aux | monolith | 3 Устройство гидроизоляции подземной части здания ¦ 3.2 Устройство гидроизоляции фундамента и подземной части здания ¦ 3.2.7 Устройство дренажной системы ¦ 3.2.7.1 Обустройство трубных проходок
96 | 95 | Профилированная мембрана PLANTER standart | м2 | section_3_waterproofing_aux | monolith | 3 Устройство гидроизоляции подземной части здания ¦ 3.2 Устройство гидроизоляции фундамента и подземной части здания ¦ 3.2.7 Устройство дренажной системы ¦ 3.2.7.1 Обустройство трубных проходок
98 | 97 | Гидроизоляция Техноэласт ЭПП | м2 | section_3_waterproofing_aux | monolith | 3 Устройство гидроизоляции подземной части здания ¦ 3.2 Устройство гидроизоляции фундамента и подземной части здания ¦ 3.2.7 Устройство дренажной системы ¦ 3.2.7.1 Обустройство трубных проходок
99 | 98 | Лента NICOBAND | м | section_3_waterproofing_aux | monolith | 3 Устройство гидроизоляции подземной части здания ¦ 3.2 Устройство гидроизоляции фундамента и подземной части здания ¦ 3.2.7 Устройство дренажной системы ¦ 3.2.7.1 Обустройство трубных проходок
746 | 745 | Дренажная профилированная мембрана - 10 мм | м2 | needs_llm_classification | roofing | 7 Устройство кровли ¦ 7.1 Устройство кровли над подземной автостоянкой ¦ 7.1.1 Устройство кровли над подземной автостоянкой. Кровля паркинга Тип К-6
747 | 746 | Экструдированныйпенополистирол Carbon Prof - 100 мм | м2 | needs_llm_classification | roofing | 7 Устройство кровли ¦ 7.1 Устройство кровли над подземной автостоянкой ¦ 7.1.1 Устройство кровли над подземной автостоянкой. Кровля паркинга Тип К-6
748 | 747 | Битумная гидроизоляция Техноэласт ЭПП или аналог 2 слоя - 10 мм | м2 | needs_llm_classification | roofing | 7 Устройство кровли ¦ 7.1 Устройство кровли над подземной автостоянкой ¦ 7.1.1 Устройство кровли над подземной автостоянкой. Кровля паркинга Тип К-6
749 | 748 | Праймер битумный Технониколь | м2 | needs_llm_classification | roofing | 7 Устройство кровли ¦ 7.1 Устройство кровли над подземной автостоянкой ¦ 7.1.1 Устройство кровли над подземной автостоянкой. Кровля паркинга Тип К-6
750 | 749 | Армированная цепог.месчаная стяжка - 50 мм | м2 | needs_llm_classification | roofing | 7 Устройство кровли ¦ 7.1 Устройство кровли над подземной автостоянкой ¦ 7.1.1 Устройство кровли над подземной автостоянкой. Кровля паркинга Тип К-6
751 | 750 | Плёнка ПВХ 200 мкм 1 слой | м2 | needs_llm_classification | roofing | 7 Устройство кровли ¦ 7.1 Устройство кровли над подземной автостоянкой ¦ 7.1.1 Устройство кровли над подземной автостоянкой. Кровля паркинга Тип К-6
752 | 751 | Уклонообразующий слой из керамзитобетона 800 кг/м³, мин уклон 1% - 50-500 мм | м2 | needs_llm_classification | roofing | 7 Устройство кровли ¦ 7.1 Устройство кровли над подземной автостоянкой ¦ 7.1.1 Устройство кровли над подземной автостоянкой. Кровля паркинга Тип К-6
878 | 877 | Тротуарная плитка - 60мм | м2 | needs_llm_classification | roofing | 7 Устройство кровли ¦ 7.3 Устройство кровли высотной части ¦ 7.3.3 Устройство кровли высотной части. Корпус 3 ¦ 7.3.3.1 Эксплуатируемая кровля жилых корпусов. Корпус 3. Тип К-2
879 | 878 | Цементно-песчаная смесь - 10мм | м2 | needs_llm_classification | roofing | 7 Устройство кровли ¦ 7.3 Устройство кровли высотной части ¦ 7.3.3 Устройство кровли высотной части. Корпус 3 ¦ 7.3.3.1 Эксплуатируемая кровля жилых корпусов. Корпус 3. Тип К-2
881 | 880 | Профилированная мембрана PLANTER GEO - 8мм | м2 | needs_llm_classification | roofing | 7 Устройство кровли ¦ 7.3 Устройство кровли высотной части ¦ 7.3.3 Устройство кровли высотной части. Корпус 3 ¦ 7.3.3.1 Эксплуатируемая кровля жилых корпусов. Корпус 3. Тип К-2
882 | 881 | Экструдированный пенополистирол Технониколь CARBON PROF 2 слоя - 200мм | м2 | needs_llm_classification | roofing | 7 Устройство кровли ¦ 7.3 Устройство кровли высотной части ¦ 7.3.3 Устройство кровли высотной части. Корпус 3 ¦ 7.3.3.1 Эксплуатируемая кровля жилых корпусов. Корпус 3. Тип К-2
883 | 882 | Техноэласт ЭПП - 4мм | м2 | needs_llm_classification | roofing | 7 Устройство кровли ¦ 7.3 Устройство кровли высотной части ¦ 7.3.3 Устройство кровли высотной части. Корпус 3 ¦ 7.3.3.1 Эксплуатируемая кровля жилых корпусов. Корпус 3. Тип К-2
884 | 883 | Техноэласт ЭПП - 4мм | м2 | needs_llm_classification | roofing | 7 Устройство кровли ¦ 7.3 Устройство кровли высотной части ¦ 7.3.3 Устройство кровли высотной части. Корпус 3 ¦ 7.3.3.1 Эксплуатируемая кровля жилых корпусов. Корпус 3. Тип К-2
885 | 884 | Праймер битумный Технониколь №1 | м2 | needs_llm_classification | roofing | 7 Устройство кровли ¦ 7.3 Устройство кровли высотной части ¦ 7.3.3 Устройство кровли высотной части. Корпус 3 ¦ 7.3.3.1 Эксплуатируемая кровля жилых корпусов. Корпус 3. Тип К-2
886 | 885 | Армированная ЦПС по уклону - 50мм | м2 | needs_llm_classification | roofing | 7 Устройство кровли ¦ 7.3 Устройство кровли высотной части ¦ 7.3.3 Устройство кровли высотной части. Корпус 3 ¦ 7.3.3.1 Эксплуатируемая кровля жилых корпусов. Корпус 3. Тип К-2
887 | 886 | Керамзитобетон 800 кг/м³ - от 30мм | м2 | needs_llm_classification | roofing | 7 Устройство кровли ¦ 7.3 Устройство кровли высотной части ¦ 7.3.3 Устройство кровли высотной части. Корпус 3 ¦ 7.3.3.1 Эксплуатируемая кровля жилых корпусов. Корпус 3. Тип К-2
889 | 888 | Плитка террасная с противоскользящей поверхностью >R11 - 20 мм | м2 | needs_llm_classification | roofing | 7 Устройство кровли ¦ 7.3 Устройство кровли высотной части ¦ 7.3.3 Устройство кровли высотной части. Корпус 3 ¦ 7.3.3.2 Эксплуатируемая кровля террасы квартир. Корпус 3. Тип К-5
890 | 889 | Лага конструкционная алюминиевая - 20 мм | м2 | needs_llm_classification | roofing | 7 Устройство кровли ¦ 7.3 Устройство кровли высотной части ¦ 7.3.3 Устройство кровли высотной части. Корпус 3 ¦ 7.3.3.2 Эксплуатируемая кровля террасы квартир. Корпус 3. Тип К-5
891 | 890 | Опоры регулируемые (с корректоромуклона) противопожарнаязасыпка пустот между опор гравием фр.10-20мм - от 45мм | м2 | needs_llm_classification | roofing | 7 Устройство кровли ¦ 7.3 Устройство кровли высотной части ¦ 7.3.3 Устройство кровли высотной части. Корпус 3 ¦ 7.3.3.2 Эксплуатируемая кровля террасы квартир. Корпус 3. Тип К-5
892 | 891 | Дренажно-защитная профилированная мембрана высокой прочности TMD10120 6040T - 10 мм | м2 | needs_llm_classification | roofing | 7 Устройство кровли ¦ 7.3 Устройство кровли высотной части ¦ 7.3.3 Устройство кровли высотной части. Корпус 3 ¦ 7.3.3.2 Эксплуатируемая кровля террасы квартир. Корпус 3. Тип К-5
893 | 892 | Гидроизоляция битумно-полимерная Сейфити Керамик ЭКП - 4,5 мм | м2 | needs_llm_classification | roofing | 7 Устройство кровли ¦ 7.3 Устройство кровли высотной части ¦ 7.3.3 Устройство кровли высотной части. Корпус 3 ¦ 7.3.3.2 Эксплуатируемая кровля террасы квартир. Корпус 3. Тип К-5
894 | 893 | Гидроизоляция битумно-полимерная Сейфити ЭПП - 4 мм | м2 | needs_llm_classification | roofing | 7 Устройство кровли ¦ 7.3 Устройство кровли высотной части ¦ 7.3.3 Устройство кровли высотной части. Корпус 3 ¦ 7.3.3.2 Эксплуатируемая кровля террасы квартир. Корпус 3. Тип К-5
895 | 894 | Праймер битумный Сейфити - 1 слой | м2 | needs_llm_classification | roofing | 7 Устройство кровли ¦ 7.3 Устройство кровли высотной части ¦ 7.3.3 Устройство кровли высотной части. Корпус 3 ¦ 7.3.3.2 Эксплуатируемая кровля террасы квартир. Корпус 3. Тип К-5
896 | 895 | Стяжка из ЦПР М300, армированная мет. сеткой по уклону - от 40 мм | м2 | needs_llm_classification | roofing | 7 Устройство кровли ¦ 7.3 Устройство кровли высотной части ¦ 7.3.3 Устройство кровли высотной части. Корпус 3 ¦ 7.3.3.2 Эксплуатируемая кровля террасы квартир. Корпус 3. Тип К-5
897 | 896 | Теплоизоляционный слой - PIR-плита "PIRRO Membrane" с облицовкой алюминиевой фольгой (λ10=0,021 Вт/м·К) обязательная проклейка всех швов алюминиевойлентой 80мкм - 150 мм | м2 | needs_llm_classification | roofing | 7 Устройство кровли ¦ 7.3 Устройство кровли высотной части ¦ 7.3.3 Устройство кровли высотной части. Корпус 3 ¦ 7.3.3.2 Эксплуатируемая кровля террасы квартир. Корпус 3. Тип К-5
898 | 897 | Пароизоляция битумно-полимерная "Сейфити Флекс ЭПП 4мм - 4 мм | м2 | needs_llm_classification | roofing | 7 Устройство кровли ¦ 7.3 Устройство кровли высотной части ¦ 7.3.3 Устройство кровли высотной части. Корпус 3 ¦ 7.3.3.2 Эксплуатируемая кровля террасы квартир. Корпус 3. Тип К-5
899 | 898 | Праймер битумный Сейфити - 1 слой | м2 | needs_llm_classification | roofing | 7 Устройство кровли ¦ 7.3 Устройство кровли высотной части ¦ 7.3.3 Устройство кровли высотной части. Корпус 3 ¦ 7.3.3.2 Эксплуатируемая кровля террасы квартир. Корпус 3. Тип К-5
900 | 899 | Уклонообразующий слой из ЦПР, продольно 0,5% - от 20 мм | м2 | needs_llm_classification | roofing | 7 Устройство кровли ¦ 7.3 Устройство кровли высотной части ¦ 7.3.3 Устройство кровли высотной части. Корпус 3 ¦ 7.3.3.2 Эксплуатируемая кровля террасы квартир. Корпус 3. Тип К-5
902 | 901 | Тротуарная плитка - 60мм | м2 | needs_llm_classification | roofing | 7 Устройство кровли ¦ 7.3 Устройство кровли высотной части ¦ 7.3.3 Устройство кровли высотной части. Корпус 3 ¦ 7.3.3.3 Кровля над техническими помещениями. Корпус 3. Тип К-2
903 | 902 | Цементно-песчаная смесь - 10мм | м2 | needs_llm_classification | roofing | 7 Устройство кровли ¦ 7.3 Устройство кровли высотной части ¦ 7.3.3 Устройство кровли высотной части. Корпус 3 ¦ 7.3.3.3 Кровля над техническими помещениями. Корпус 3. Тип К-2
905 | 904 | Профилированная мембрана PLANTER GEO - 8мм | м2 | needs_llm_classification | roofing | 7 Устройство кровли ¦ 7.3 Устройство кровли высотной части ¦ 7.3.3 Устройство кровли высотной части. Корпус 3 ¦ 7.3.3.3 Кровля над техническими помещениями. Корпус 3. Тип К-2
906 | 905 | Экструдированный пенополистирол Технониколь CARBON PROF 2 слоя - 200мм | м2 | needs_llm_classification | roofing | 7 Устройство кровли ¦ 7.3 Устройство кровли высотной части ¦ 7.3.3 Устройство кровли высотной части. Корпус 3 ¦ 7.3.3.3 Кровля над техническими помещениями. Корпус 3. Тип К-2
907 | 906 | Техноэласт ЭПП - 4мм | м2 | needs_llm_classification | roofing | 7 Устройство кровли ¦ 7.3 Устройство кровли высотной части ¦ 7.3.3 Устройство кровли высотной части. Корпус 3 ¦ 7.3.3.3 Кровля над техническими помещениями. Корпус 3. Тип К-2
908 | 907 | Техноэласт ЭПП - 4мм | м2 | needs_llm_classification | roofing | 7 Устройство кровли ¦ 7.3 Устройство кровли высотной части ¦ 7.3.3 Устройство кровли высотной части. Корпус 3 ¦ 7.3.3.3 Кровля над техническими помещениями. Корпус 3. Тип К-2
909 | 908 | Праймер битумный Технониколь №1 | м2 | needs_llm_classification | roofing | 7 Устройство кровли ¦ 7.3 Устройство кровли высотной части ¦ 7.3.3 Устройство кровли высотной части. Корпус 3 ¦ 7.3.3.3 Кровля над техническими помещениями. Корпус 3. Тип К-2
910 | 909 | Армированная ЦПС по уклону - 50мм | м2 | needs_llm_classification | roofing | 7 Устройство кровли ¦ 7.3 Устройство кровли высотной части ¦ 7.3.3 Устройство кровли высотной части. Корпус 3 ¦ 7.3.3.3 Кровля над техническими помещениями. Корпус 3. Тип К-2
911 | 910 | Керамзитобетон 800 кг/м³ - от 30мм | м2 | needs_llm_classification | roofing | 7 Устройство кровли ¦ 7.3 Устройство кровли высотной части ¦ 7.3.3 Устройство кровли высотной части. Корпус 3 ¦ 7.3.3.3 Кровля над техническими помещениями. Корпус 3. Тип К-2
913 | 912 | Плитка террасная с противоскользящей поверхностью >R11 - 20мм | м2 | needs_llm_classification | roofing | 7 Устройство кровли ¦ 7.3 Устройство кровли высотной части ¦ 7.3.3 Устройство кровли высотной части. Корпус 3 ¦ 7.3.3.4 Эксплуатируемая кровля (расположенана металлокаркасев холодномконтуре). Корпус 3. Тип К-3
914 | 913 | Лага конструкционнаяалюминиевая - 40мм | м2 | needs_llm_classification | roofing | 7 Устройство кровли ¦ 7.3 Устройство кровли высотной части ¦ 7.3.3 Устройство кровли высотной части. Корпус 3 ¦ 7.3.3.4 Эксплуатируемая кровля (расположенана металлокаркасев холодномконтуре). Корпус 3. Тип К-3
915 | 914 | Направляющие для алюминиевых лаг (стальная труба квадратного сечения 180х180х5мм) - 180мм | м2 | needs_llm_classification | roofing | 7 Устройство кровли ¦ 7.3 Устройство кровли высотной части ¦ 7.3.3 Устройство кровли высотной части. Корпус 3 ¦ 7.3.3.4 Эксплуатируемая кровля (расположенана металлокаркасев холодномконтуре). Корпус 3. Тип К-3
954 | 953 | Устройство лестниц | шт | needs_llm_classification | roofing | 7 Устройство кровли ¦ 7.4 Устройство парапетов, лестниц, ограждения и проч. ¦ 7.4.1 Устройство лестниц
959 | 958 | Подготовка пола (фундамент) бетонный 4000х1700х100(h) | шт | needs_llm_classification | roofing | 7 Устройство кровли ¦ 7.5 Прочее ¦ 7.5.1 Фундамент под оборудование
960 | 959 | Подготовка пола (фундамент) бетонный 3000х1700х100(h) | шт | needs_llm_classification | roofing | 7 Устройство кровли ¦ 7.5 Прочее ¦ 7.5.1 Фундамент под оборудование
961 | 960 | Подготовка пола (фундамент) бетонный 2000х2000х100(h) | шт | needs_llm_classification | roofing | 7 Устройство кровли ¦ 7.5 Прочее ¦ 7.5.1 Фундамент под оборудование
962 | 961 | Подготовка пола (фундамент) бетонный 3000х2150х500(h) | шт | needs_llm_classification | roofing | 7 Устройство кровли ¦ 7.5 Прочее ¦ 7.5.1 Фундамент под оборудование
963 | 962 | Подготовка пола (фундамент) бетонный 1000х550х200(h) | шт | needs_llm_classification | roofing | 7 Устройство кровли ¦ 7.5 Прочее ¦ 7.5.1 Фундамент под оборудование
964 | 963 | Подготовка пола (фундамент) бетонный 1300х750х200(h) | шт | needs_llm_classification | roofing | 7 Устройство кровли ¦ 7.5 Прочее ¦ 7.5.1 Фундамент под оборудование
965 | 964 | Подготовка пола (фундамент) бетонный 800х450х200(h) | шт | needs_llm_classification | roofing | 7 Устройство кровли ¦ 7.5 Прочее ¦ 7.5.1 Фундамент под оборудование
966 | 965 | Подготовка пола (фундамент) бетонный 1150х500х200(h) | шт | needs_llm_classification | roofing | 7 Устройство кровли ¦ 7.5 Прочее ¦ 7.5.1 Фундамент под оборудование
967 | 966 | Подготовка пола (фундамент) бетонный 1900х650х200(h) | шт | needs_llm_classification | roofing | 7 Устройство кровли ¦ 7.5 Прочее ¦ 7.5.1 Фундамент под оборудование
968 | 967 | Люк для доступа к базе под консоль СОФ | шт | needs_llm_classification | roofing | 7 Устройство кровли ¦ 7.5 Прочее ¦ 7.5.1 Фундамент под оборудование

## Clusters
cluster_id | category | family | n_total | vol_m3_total | area_m2_total | primary_material | disciplines | specialist
c_da22389536b38070 | generic | Шахта по разделам_(ОбщМод_2ур) | 128 | 12675.769 | 44441.46 |  | AR
c_12a24a7c5b1b2a82 | floors | Вн_Межэтаж_ЖБ_200 | 105 | 11766.115 | 58830.576 |  | AR
c_a2ad283a27338ab5 | floors | ВН_Перекрытие-200 (ЖБ В40 F150 W8) | 85 | 7283.945 | 36838.737 |  | KR | monolith
c_2d9386d74f1cb40d | structural_columns | Ф_Свая-1200 (ЖБ B40 F150 W12) | 101 | 4517.811 | 0 |  | KR | monolith
c_b6211b282190069b | walls | UNK_Железобетон 300 | 1334 | 3191.859 | 10641.148 |  | AR
c_718ee774025aa154 | walls | UNK_Железобетон 250 | 2388 | 2956.412 | 11833.722 |  | AR
c_8a5f9b82ceb3bab5 | foundation | Ф_Фундаментная плита-2200 (ЖБ В40 F150 W12) | 1 | 1820.722 | 829.18 |  | KR | monolith
c_538fd5e22a237237 | walls | ВН_Стена-300 (ЖБ В40 F150 W8) | 752 | 1623.785 | 5415.093 |  | KR | monolith
c_408605f9e3760d62 | walls | UNK_Газобетон 200_Bonolit D300 600x200x250 EI360 (стены межквартирные) | 953 | 1601.135 | 8005.969 |  | AR | masonry
c_da9e559c42b7dd4a | walls | ВН_Стена-250 (ЖБ В40 F150 W8) | 1181 | 1365.528 | 5465.891 |  | KR | monolith
c_55aae80415e3034a | walls | UNK_Железобетон 200 | 926 | 1213.693 | 6070.575 |  | AR
c_8047b94189e8c7a4 | walls | ВН_Стена-300 (ЖБ В50 F150 W8) | 491 | 1088.645 | 3628.986 |  | KR | monolith
c_cc5947f4cb6cf5bd | generic | Отверстие | 2710 | 860.661 | 5751.627 |  | KR
c_4cb4e3c1d1bc10a2 | walls | ВН_Стена-250 (ЖБ В50 F150 W8) | 630 | 851.823 | 3407.616 |  | KR | monolith
c_68358991bc8505e1 | structural_columns | 350x900 | 970 | 842.357 | 0 |  | AR | monolith
c_58afb3c18422b73e | generic | Проем | 1148 | 817.956 | 4366.092 |  | KR
c_9bca08ca96ec533a | walls | UNK_Перегородка ПГП 80мм (внутриквартирные перегородки) | 7716 | 672.649 | 8408.139 |  | AR | finishing_apartments
c_666ca5e558189d09 | walls | UNK_Утеплитель+СФТК 170(10+150+10) | 461 | 612.801 | 3604.74 |  | AR | facades
c_6a1a53ebd74bb02e | walls | UNK_Газобетон 100_Bonolit D300 625х100х250 EI240 (ограждение шахт) | 1606 | 590.31 | 5903.122 |  | AR | masonry
c_1d8185ee9b78b356 | roofs | UNK_К-2_ТН_КРОВЛЯ Тротуар | 18 | 578.876 | 1167.858 |  | AR | roofing
c_6360ef881b6645c9 | floors | Вн_Межэтаж_ЖБ_400 | 4 | 551.429 | 1378.573 |  | AR
c_a866dee807277a27 | structural_columns | 300x900 | 700 | 524.569 | 0 |  | AR | monolith
c_439e1ff8c429e88a | floors | UNK_Пол МОП_80+20 | 176 | 514.765 | 5147.655 |  | AR | finishing_mop
c_fe90d2ef63f0a64f | walls | ВН_Стена-200 (ЖБ В40 F150 W8) | 336 | 511.052 | 2555.596 |  | KR | monolith
c_70c723c418f6d5da | structural_columns | 400x900 | 440 | 480.6 | 0 |  | AR | monolith
c_759d3ccd57243bc3 | structural_columns | ВН_Колонна-300х900 (ЖБ B40 F150 W8) | 672 | 479.815 | 0 |  | KR | monolith
c_8b59dbf19779e90a | structural_columns | ВН_Колонна-350х900 (ЖБ B50 F150 W8) | 538 | 445.565 | 0 |  | KR | monolith
c_c44fc13724a04560 | generic | Ф_ФПлита-5500х2450х3850(h)х1500(t) (ЖБ B40 F150 W12)_Приямок | 2 | 423.56 | 323.065 |  | KR | monolith
c_b9e9e21c17db85aa | floors | НН_Перекрытие-300 (ЖБ В40 F150 W12) | 5 | 384.908 | 1283.617 |  | KR | monolith
c_5e1f7a670d7cf001 | floors | UNK_Пол тех.пространство с утиеплением 120+40 | 4 | 362.88 | 2268.001 |  | AR
c_d04df67f36fe3c4f | walls | UNK_Отделка_Выравнивающая штукатурка 20 (МОП) | 2191 | 351.673 | 17585.894 |  | AR | finishing_mop
c_3bc95bf7b3aee813 | walls | ВН_Стена-200 (ЖБ В50 F150 W8) | 226 | 346.912 | 1734.562 |  | KR | monolith
c_c4a3c484ec7dec99 | generic | Ф_Засыпка пазух бетон В7,5_Приямок | 1 | 335.153 | 112.851 |  | KR | monolith
c_0d404b9e9eb80711 | walls | ВН_Стена-300 (ЖБ В60 F150 W8) | 134 | 314.321 | 1047.769 |  | KR | monolith
c_a4051e7b22e0c8f5 | floors | ВН_Покрытие-400 (ЖБ В40 F150 W12) | 4 | 299.036 | 749.567 |  | KR | monolith
c_68c6bac7ab0eb66d | generic | LVL_GM_т_Полостной_элемент_Ниша подконвекторы | 1975 | 297.562 | 2846.151 |  | KR
c_7c8f631fb4606325 | walls | UNK_Газобетон 200_Bonolit D300 600x200x250 EI360 (стены наружные) | 461 | 292.031 | 1464.153 |  | AR | masonry
c_f39afe748872e1ed | floors | Нар_пирог террасы 500 (технониколь LOGICPIR)* (К5) | 6 | 288.188 | 576.376 |  | AR
c_ffa5e2df9bf8a5d5 | structural_columns | ВН_Колонна-350х900 (ЖБ B40 F150 W8) | 314 | 267.136 | 0 |  | KR | monolith
c_edcaeeb4bdcdbee0 | structural_columns | 250x900 | 420 | 257.85 | 0 |  | AR | monolith
c_200114d5608d9bd4 | structural_columns | 250x1950 | 172 | 245.138 | 0 |  | AR | monolith
c_3bb27a7a9194fe98 | structural_columns | ВН_Колонна-250х900 (ЖБ B40 F150 W8) | 390 | 226.413 | 0 |  | AR,KR | monolith
c_9e55d6cfd42917d1 | ceilings | KNAUF П233 (НГ) - Подвесной потолок ГКЛ (Фаерборд) - 27+20 | 236 | 218.445 | 4368.905 |  | AR | finishing_mop
c_723e221b43ccf276 | structural_columns | ВН_Колонна-400х900 (ЖБ B50 F150 W8) | 224 | 217.404 | 0 |  | KR | monolith
c_ceb14e5acea02b33 | floors | Ф_Усиленная бетонная подготовка-250 (ЖБ В40 F150 W12) | 2 | 215.602 | 885.255 |  | KR | monolith
c_44a22dff7b915a0a | floors | ВН_ЛПлощадка-200 (ЖБ B30 F150 W8)_Межэтажная | 257 | 208.529 | 1042.643 |  | KR | monolith
c_5caa192f8289922e | structural_framing | Контурная_Балка_350_ширина_250_высота | 160 | 187.993 | 0 |  | AR | monolith
c_6b2fb59013b822b4 | floors | НН_Перекрытие-250 (ЖБ В40 F150 W12) | 1 | 182.838 | 731.353 |  | KR | monolith
c_8039056979839bc2 | generic | Кубик_Стена_Прямоугольный | 2170 | 182.346 | 1315.778 |  | KR
c_50d24d4a75eb2fb8 | structural_columns | 250x2000 | 116 | 174.51 | 0 |  | AR | monolith
c_2ca6a128e65736bb | structural_framing | ВН_Балка-350х450 (ЖБ B40 F150 W8) | 180 | 172.405 | 0 |  | KR | monolith
c_a169ec80ce26e20c | walls | НН_Стена-500 (ЖБ В60 F150 W12) | 16 | 165.649 | 335.098 |  | KR | monolith
c_bacb888d3043c1a2 | walls | UNK_Газобетон 200_Bonolit D300 600x200x250 EI360 (ограждение шахт) | 439 | 164.071 | 820.355 |  | AR | masonry
c_7a2522409fabeba7 | walls | НН_Стена-300 (ЖБ В60 F150 W12) | 48 | 163.829 | 548.613 |  | KR | monolith
c_359eb78beef3b28e | walls | ВН_Стена-250 (ЖБ В60 F150 W8) | 115 | 157.537 | 630.277 |  | KR | monolith
c_01b2820805b3f856 | structural_columns | НН_Колонна-900х1400 (ЖБ B60 F150 W12) | 28 | 137.983 | 0 |  | KR | monolith
c_5d309dc2c9fa18e6 | structural_columns | ВН_Колонна-250х900 (ЖБ B50 F150 W8) | 320 | 126.113 | 0 |  | KR | monolith
c_638402090061191a | walls | ВН_Пилон-250 (ЖБ В40 F150 W8) | 82 | 122.505 | 490.02 |  | KR | monolith
c_2f4e90babbcf2f4b | structural_framing | Контурная_Балка_300_ширина_250_высота | 120 | 121.156 | 0 |  | AR | monolith
c_cd6a3e975c606e0c | walls | ВН_Стена-200 (ЖБ В60 F150 W8) | 64 | 121.006 | 605.029 |  | KR | monolith
c_9c131efb56981989 | floors | Ф_Подготовка Щебень-200 | 2 | 115.367 | 582.845 |  | KR | monolith
c_f8cb97d98ac44078 | structural_columns | 250x550 | 276 | 112.679 | 0 |  | AR | monolith
c_246ccdff66d9a99e | floors | Вн_Межэтаж_ЖБ_250 | 5 | 112.32 | 449.28 |  | AR
c_a3a14079a6373537 | structural_columns | ВН_Колонна-400х900 (ЖБ B60 F150 W8) | 110 | 111.852 | 0 |  | KR | monolith
c_dd7a3dae6fa2ba37 | structural_framing | ВН_Балка-300х450 (ЖБ B40 F150 W8) | 132 | 107.123 | 0 |  | KR | monolith
c_240c4cd759d63143 | structural_columns | ВН_Колонна-900х1400 (ЖБ B60 F150 W8) | 14 | 104.22 | 0 |  | KR | monolith
c_ac5517c6837fbf57 | generic | Ф_ФПлита-6000х2850х3850(h)х1500(t) (ЖБ B40 F150 W12)_Приямок | 1 | 102.001 | 99.352 |  | KR | monolith
c_55322b5839330939 | structural_columns | 400x1900 | 40 | 94.848 | 0 |  | AR | monolith
c_57f327cb5ea0acd7 | roofs | UNK_К-2_ТН_КРОВЛЯ Тротуар над техническими помещениями ОС.ВО.1.3.3 | 7 | 85.357 | 196.926 |  | AR | roofing
c_544000c5dd0634a5 | structural_framing | Контурная_Балка_400_ширина_250_высота | 66 | 85.276 | 0 |  | AR | monolith
c_21519250d411268a | floors | НН_Перекрытие-400 (ЖБ В40 F150 W12) | 2 | 84.044 | 210.109 |  | KR | monolith
c_ad58cd7e345dabbb | floors | Ф_Бетонная подготовка-100 (B7,5) | 2 | 78.004 | 780.006 |  | KR | monolith
c_aff807b81ad9c85f | doors | Дверь Квартиры ЛДСП_700x2200(h) | 1255 | 77.308 | 2078.28 |  | AR | finishing_apartments
c_7070d3ae4e32a2ea | structural_columns | ВН_Колонна-500х900 (ЖБ B60 F150 W8) | 48 | 76.608 | 0 |  | KR | monolith
c_cc8ec8603cd0ea95 | structural_framing | ВН_Балка-250х450 (ЖБ B40 F150 W8) | 180 | 74.82 | 0 |  | KR | monolith
c_d2203ba1fdd4feb1 | floors | UNK_Эксплуатиремая кровля_Терраса (К3) | 1 | 69.803 | 234.998 |  | AR | roofing
c_5df09be2e0b12283 | doors | Дверь Квартиры ЛДСП_800x2200(h) | 989 | 69.626 | 1859.32 |  | AR | finishing_apartments
c_47845f1381d61676 | structural_framing | Контурная_Балка_250_ширина_250_высота | 81 | 68.967 | 0 |  | AR | monolith
c_62120463fa3b6bff | doors | ТИП_Дверь Квартиры_900x2200(h)_EI 30 | 542 | 68.269 | 1247.44 |  | AR | finishing_apartments
c_ed4619a9a39b71b5 | structural_framing | Контурная_Балка_400_ширина_400_высота | 32 | 65.707 | 0 |  | AR | monolith
c_8c87f51c543e3f81 | structural_framing | ВН_Балка-400х450 (ЖБ B40 F150 W8) | 60 | 65.556 | 0 |  | KR | monolith
c_96f8513fc592530a | structural_columns | ВН_Колонна-250х1400 (ЖБ B40 F150 W8) | 80 | 63.425 | 0 |  | KR | monolith
c_600ac8e83903ab27 | structural_columns | 250x1050 | 80 | 62.344 | 0 |  | AR | monolith
c_c7a28e887ed37b25 | structural_columns | ВН_Колонна-250х2000 (ЖБ B40 F150 W8) | 40 | 61.5 | 0 |  | KR | monolith
c_0539b44969d0bbab | structural_columns | ВН_Колонна-250х2300 (ЖБ B50 F150 W8) | 40 | 57.513 | 0 |  | KR | monolith
c_22f8aeb56ec172fa | walls | ВН_Пилон-250 (ЖБ В50 F150 W8) | 40 | 57.156 | 228.625 |  | KR | monolith
c_1303c212c8c606d8 | generic | Кубик_Перекрытие_Прямоугольный | 460 | 56.699 | 341.669 |  | KR | monolith
c_bd12e30a0517555e | floors | UNK_Эксплуатиремая кровля_Грунт | 1 | 56.102 | 70.128 |  | AR | roofing
c_d24bc9fce0bb68e3 | doors | ТИП_Техническая_1700х2200h_EI 60 | 214 | 55.696 | 853.924 |  | AR | doors
c_e454602e62593632 | floors | ВН_Покрытие-180 (ЖБ В40 F150 W12)_Корона | 2 | 55.557 | 308.652 |  | KR | monolith
c_9bb16b77eeedb7d7 | generic | ВН_ЛМарш-200 (ЖБ B30 F150 W8)_127 | 49 | 54.768 | 44.892 |  | KR | monolith
c_3121128477904a03 | structural_columns | ВН_Колонна-500х2300 (ЖБ B60 F150 W8) | 20 | 53.1 | 0 |  | KR | monolith
c_ca5d40472560619b | generic | Ф_Подготовка Щебень-150 | 1 | 52.23 | 30.751 |  | KR | monolith
c_131b47233d88a950 | structural_columns | ВН_Колонна-400х1900 (ЖБ B50 F150 W8) | 22 | 51.832 | 0 |  | KR | monolith
c_83c91c9a168e0633 | generic | ВН_ЛМарш-200 (ЖБ B30 F150 W8)_16 | 46 | 51.217 | 41.981 |  | KR | monolith
c_2e93c300b5260aed | structural_columns | ВН_Колонна-400х1900 (ЖБ B60 F150 W8) | 22 | 50.82 | 0 |  | KR | monolith
c_6477eda03f5ca437 | structural_columns | 250x1000 | 40 | 50.5 | 0 |  | AR | monolith
c_763e470153424207 | structural_framing | Контурная_Балка_300_ширина_400_высота | 33 | 50.208 | 0 |  | AR | monolith
c_d43d028543eca50d | structural_framing | Контурная_Балка_350_ширина_400_высота | 34 | 49.973 | 0 |  | AR | monolith
c_606bfd375a9f767e | generic | ВН_ЛМарш-200 (ЖБ B30 F150 W8)_128 | 48 | 49.114 | 40.258 |  | KR | monolith
c_887eab04c5f1d749 | structural_columns | 250x950 | 40 | 47.975 | 0 |  | AR | monolith
c_996d5aab3ca7de2b | generic | ВН_ЛМарш-200 (ЖБ B30 F150 W8)_17 | 46 | 46.706 | 38.283 |  | KR | monolith
c_c325cb04673db501 | structural_framing | Контурная_Балка_250_ширина_400_высота | 45 | 45.652 | 0 |  | AR | monolith
c_f04b0b49d06e056b | walls | ВН_Парапет-250 (ЖБ В40 F150 W12) | 8 | 44.636 | 182.02 |  | KR | monolith
c_a788c557e5b57d86 | walls | НН_Стена-200 (ЖБ В60 F150 W12) | 15 | 43.959 | 219.797 |  | KR | monolith
c_215e3fd59c224790 | structural_columns | НН_Колонна-600х600 (ЖБ B60 F150 W12) | 30 | 43.506 | 0 |  | KR | monolith
c_2d7b44d7c4702809 | structural_columns | НН_Колонна-500х1400 (ЖБ B60 F150 W12) | 18 | 41.765 | 0 |  | KR | monolith
c_96056dfdce4669ab | structural_columns | 300x1000 | 44 | 41.7 | 0 |  | AR | monolith
c_e05707db773e20d2 | structural_columns | 250x2050 | 26 | 37.31 | 0 |  | AR | monolith
c_501b9b622f01616c | floors | Ф_ЦПС-40 М150 | 2 | 34.929 | 873.23 |  | KR | monolith
c_ce94217711565c52 | walls | Ф_Усиленная бетонная подготовка-250 (ЖБ В40 F150 W12) | 4 | 34.873 | 139.49 |  | KR | monolith
c_e67d2ceb3703bc32 | structural_framing | НН_Балка-500х2600 (ЖБ B40 F150 W12) | 3 | 34.648 | 0 |  | KR | monolith
c_d688caf21aa94e8c | walls | ВН_Парапет-200 (ЖБ В40 F150 W12) | 28 | 34.61 | 173.05 |  | KR | monolith
c_0c61d8e4b609f3a5 | structural_framing | ВН_Балка-400х600 (ЖБ B40 F150 W8) | 20 | 33.162 | 0 |  | KR | monolith
c_df06da6c928561ce | structural_columns | ВН_Колонна-250х1400 (ЖБ B50 F150 W8) | 40 | 30.975 | 0 |  | KR | monolith
c_7986024cf619cff0 | structural_columns | НН_Колонна-500х900 (ЖБ B60 F150 W12) | 23 | 30.51 | 0 |  | KR | monolith
c_875af748fb416e3d | structural_columns | ВН_Колонна-250х1950 (ЖБ B40 F150 W8) | 20 | 30.225 | 0 |  | KR | monolith
c_20d6f5895d584bf8 | structural_columns | ВН_Колонна-250х1950 (ЖБ B50 F150 W8) | 20 | 29.688 | 0 |  | KR | monolith
c_9ed3491a5ea64ddc | structural_columns | 250x1100 | 36 | 29.398 | 0 |  | AR | monolith
c_258e3d993cd57fa9 | structural_framing | ВН_Балка-350х600 (ЖБ B40 F150 W8) | 20 | 29.101 | 0 |  | KR | monolith
c_a943c7ab119da8ac | structural_columns | 250x500 | 78 | 28.958 | 0 |  | AR | monolith
c_32ad741011cdf11b | walls | ВН_Стена-400 (ЖБ В60 F150 W8) | 12 | 27.41 | 68.525 |  | KR | monolith
c_299281c7a4825d78 | structural_columns | ВН_Колонна-250х1100 (ЖБ B40 F150 W12)_Корона 2 | 31 | 25.7 | 0 |  | KR | monolith
c_c9763783156badfa | structural_columns | ВН_Колонна-250х1100 (ЖБ B40 F150 W12)_Корона 1 | 31 | 25.305 | 0 |  | KR | monolith
c_3a1b53862e430794 | structural_columns | ВН_Колонна-250х1000 (ЖБ B40 F150 W8) | 20 | 25.25 | 0 |  | KR | monolith
c_5dd00670eb433dc3 | structural_framing | ВН_Балка-300х600 (ЖБ B40 F150 W8) | 20 | 24.984 | 0 |  | KR | monolith
c_abf812732d2d4af4 | walls | UNK_Железобетон 160 | 21 | 24.592 | 156.412 |  | AR
c_0304d379863866a9 | structural_framing | ВН_Балка-500х450 (ЖБ B40 F150 W8) | 16 | 24.375 | 0 |  | KR | monolith
c_06b3372358e203b7 | generic | Термовкладыш_ОСНОВА | 752 | 24.168 | 325.328 |  | KR
c_599dfc918eb5299b | walls | ВН_Стена-400 (ЖБ В50 F150 W8) | 9 | 24.104 | 60.26 |  | KR | monolith
c_4723a0b0c86b5616 | structural_columns | ВН_Колонна-250х950 (ЖБ B50 F150 W8) | 20 | 23.892 | 0 |  | KR | monolith
c_743c8e6eab51f507 | structural_columns | 400x2750 | 8 | 23.76 | 0 |  | AR | monolith
c_e960b1d06449014c | walls | ВН_Стена-500 (ЖБ В60 F150 W8) | 4 | 23.748 | 47.495 |  | KR | monolith
c_50ccf00da4bc4ec4 | walls | UNK_Утеплитель+СФТК 170(10+150+10) 999 | 11 | 23.212 | 137.47 |  | AR | facades
c_f9df857af768c242 | doors | ТИП_Техническая_900х2200h_EI 60 | 160 | 23.162 | 366.048 |  | AR | doors
c_d4e98ed81d7c5c5c | structural_columns | 400x2650 | 8 | 22.896 | 0 |  | AR | monolith
c_3dc36114631884be | structural_framing | ВН_Балка-950х800 (ЖБ B40 F150 W8) | 2 | 22.752 | 0 |  | KR | monolith
c_a999d8e564642c9d | structural_framing | НН_Балка-500х800 (ЖБ B40 F150 W12) | 3 | 22.124 | 0 |  | KR | monolith
c_338cbe39544cb953 | structural_framing | ВН_Балка-200х400 (ЖБ B40 F150 W12)_Корона | 16 | 21.886 | 0 |  | KR | monolith
c_30261da51bec3c15 | walls | ВН_Стена-200 (ЖБ B40 F150 W12) _Корона | 12 | 21.696 | 108.48 |  | KR | monolith
c_3718cb42bdf0e721 | structural_columns | ВН_Колонна-600х600 (ЖБ B60 F150 W8) | 14 | 21.042 | 0 |  | KR | monolith
c_7e28cdb00a473c3c | structural_columns | 350x2750 | 8 | 20.79 | 0 |  | AR | monolith
c_3e56f28b0f0d4f0b | walls | ВН_Стена-350 (ЖБ В40 F150 W8) | 8 | 20.412 | 58.32 |  | KR | monolith
c_14476d941b6e461e | structural_columns | 350x2650 | 8 | 20.034 | 0 |  | AR | monolith
c_5938f8a4c9d82be2 | structural_columns | ВН_Колонна-500х1400 (ЖБ B60 F150 W8) | 10 | 19.777 | 0 |  | KR | monolith
c_ab3561eaebf635de | structural_framing | Контурная_Балка_200_ширина_250_высота | 137 | 19.428 | 0 |  | AR | monolith
c_f5f1a5693c73a49c | structural_columns | 200x650 2 | 80 | 18.72 | 0 |  | AR | monolith
c_177b669d33c27377 | structural_columns | ВН_Колонна-250х1100 (ЖБ B40 F150 W12)_Консоль 1 | 31 | 18.267 | 0 |  | KR | monolith
c_302e1300045aafa0 | structural_columns | ВН_Колонна-300х1400 (ЖБ B50 F150 W8) | 20 | 18.024 | 0 |  | KR | monolith
c_8e4974a6c9c4daf9 | structural_columns | 300x2750 | 8 | 17.82 | 0 |  | AR | monolith
c_082caea6fcc70a8d | structural_columns | 300x500 | 40 | 17.82 | 0 |  | AR | monolith
c_b80e40564584700b | structural_columns | ВН_Колонна-250х1100 (ЖБ B40 F150 W12)_Консоль 2 | 31 | 17.345 | 0 |  | KR | monolith
c_7c120f088c137235 | structural_columns | 300x2650 | 8 | 17.172 | 0 |  | AR | monolith
c_f148eeb7f43cfdc1 | structural_framing | НН_Балка-500х2850 (ЖБ B40 F150 W12) | 1 | 15.674 | 0 |  | KR | monolith
c_3046f277c656f57a | structural_columns | UNK_250x500 | 42 | 15.592 | 0 |  | AR | monolith
c_9cc5a5b0ddbe6a62 | walls | UNK_Отделка_Выравнивающая штукатурка 15 (МОП) | 236 | 15.576 | 1038.421 |  | AR | finishing_mop
c_d3487cc9e6dfd703 | structural_columns | 250x1900 | 12 | 15.39 | 0 |  | AR | monolith
c_ee8c5298506b7263 | walls | ВН_Парапет-200 (ЖБ В40 F150 W8) | 32 | 15.13 | 76.197 |  | KR | monolith
c_2cfc8e024f000329 | structural_columns | UNK_Колонна-300х1900 (ЖБ B50 F150 W8) | 8 | 13.452 | 0 |  | AR | monolith
c_1485b4061a21c478 | doors | ТИП_Дверь ЛК_900x2200(h)_EIW 60 | 217 | 13.085 | 549.097 |  | AR | doors
c_212cf125ef440f8d | structural_framing | Контурная_Балка_400_ширина_150_высота | 14 | 13.047 | 0 |  | AR | monolith
c_1fc22904d51c802d | doors | ТИП_Техническая_1500х2200h_EI 60 | 54 | 12.587 | 193.882 |  | AR | doors
c_251b41e4938e81a4 | walls | Ф_Стена-500 (ЖБ В40 F150 W12) | 2 | 12.271 | 25.883 |  | KR | monolith
c_321e2d10af87f33f | structural_columns | 1950х250 | 8 | 12.168 | 0 |  | AR | monolith
c_69035ca98b1735f2 | floors | НН_Перекрытие-200 (ЖБ В40 F150 W12) | 1 | 11.182 | 55.908 |  | KR | monolith
c_07e22edccfc3fb4e | floors | Ф_Фплита-500 (ЖБ В40 F150 W12) | 1 | 10.805 | 21.61 |  | KR | monolith
c_5567b07cadea7ce5 | walls | UNK_Утеплитель+СФТК 120(10+100+10) | 30 | 10.781 | 89.902 |  | AR | facades
c_91f4a00a92a3c1ec | structural_framing | ВН_Балка-400х250 (ЖБ B40 F150 W8) 2 | 8 | 10.748 | 0 |  | AR | monolith
c_ca6472fe655754d9 | structural_framing | ВН_Балка-400х250 (ЖБ B40 F150 W8) | 8 | 10.748 | 0 |  | KR | monolith
c_36ff9641ad840aca | structural_framing | НН_Балка-500х1200 (ЖБ B40 F150 W12) | 2 | 10.72 | 0 |  | KR | monolith
c_b0b66ed49efaaf71 | structural_columns | 250x600 | 24 | 10.689 | 0 |  | AR | monolith
c_a44ecd22cee4fe0e | floors | ВН_Перекрытие КМ-16,80_Просчено-вытяжной лист | 56 | 10.609 | 631.491 |  | KR | monolith
c_630ccf774ed689b3 | walls | НН_Перепад плит-900 (ЖБ В40 F150 W12) | 1 | 10.51 | 11.677 |  | KR | monolith
c_b0cd19e4dec3e949 | walls | ВН_Пилон-600 (ЖБ В60 F150 W8) | 22 | 10.452 | 17.42 |  | KR | monolith
c_5b35754ca8f9721a | structural_framing | Контурная_Балка_300_ширина_150_высота | 18 | 9.47 | 0 |  | AR | monolith
c_353d8a09a2d18a2e | structural_columns | UNK_ВН_Колонна-400х1900 (ЖБ B50 F150 W8) | 4 | 9.424 | 0 |  | AR | monolith
c_46d5d4d621d90f4a | doors | ТИП_Техническая_Дверь-люк_700x2200h_EI 60 | 351 | 9.401 | 489.575 |  | AR | doors
c_d26eb577f5814430 | walls | ВН_Пилон-500 (ЖБ В50 F150 W8) | 22 | 9.297 | 18.594 |  | KR | monolith
c_69e723434a7eb4d1 | doors | ТИП_Техническая_1000х2200h_EI 60 | 58 | 9.111 | 143.225 |  | AR | doors
c_64838513c05401da | doors | ТИП_Дверь лифтовые холлы 1100х2200(h)_EIWS 60 | 106 | 9.074 | 725.634 |  | AR | finishing_mop
c_d3251e75fb7d52cc | floors | Ф_ГИ-10_под ФП | 3 | 8.933 | 893.346 |  | KR | monolith
c_6e1e5ee3ea280363 | structural_columns | ВН_Колонна-300х900 (ЖБ B50 F150 W8) | 20 | 8.85 | 0 |  | KR | monolith
c_dee6209078c073fc | walls | ВН_Пилон-400 (ЖБ В40 F150 W8) | 22 | 8.01 | 20.025 |  | KR | monolith
c_1f7c2c9348448d0b | walls | UNK_Газобетон 200_Bonolit D300 600x200x250 EI360 (стены наружные) 999 | 10 | 7.94 | 39.698 |  | AR | masonry
c_2580d19dbbb778ef | structural_columns | 300x2000 | 4 | 7.8 | 0 |  | AR | monolith
c_12e397ba4305219c | floors | ADSK_Перекрытие_Плита_Бетон_200 | 2 | 7.433 | 37.166 |  | AR | monolith
c_e76d31a525ffa11d | walls | ВН_Перепад плит-400 (ЖБ В40 F150 W8) | 9 | 7.372 | 19.071 |  | KR | monolith
c_d0202b15d68cbae5 | structural_columns | UNK_ВН_Колонна-400х900 (ЖБ B60 F150 W8) | 4 | 7.272 | 0 |  | AR | monolith
c_d5553653c0be0861 | structural_columns | 300x1950 | 4 | 6.914 | 0 |  | AR | monolith
c_233237b31d214129 | structural_columns | ВН_Колонна-300х1900 (ЖБ B50 F150 W8) | 4 | 6.726 | 0 |  | KR | monolith
c_238843b825361566 | structural_columns | 400x2300 | 8 | 6.624 | 0 |  | AR | monolith
c_ebc6ac5f497c06bb | structural_columns | ВН_Колонна-200х650 (ЖБ B40 F150 W8) | 30 | 6.595 | 0 |  | KR | monolith
c_fb3cfbd4ed5b9a0a | walls | ВН_Перепад плит-350 (ЖБ В40 F150 W8) | 9 | 6.494 | 19.115 |  | KR | monolith
c_0faf300123712f2d | structural_framing | ВН_Балка-400х350 (ЖБ B40 F150 W8) | 8 | 6.367 | 0 |  | KR | monolith
c_12daf0915b5d04af | structural_columns | 400x2200 | 8 | 6.336 | 0 |  | AR | monolith
c_53410cef3ffda682 | structural_columns | НН_Колонна-500х1730 (ЖБ B60 F150 W12) | 2 | 5.925 | 0 |  | KR | monolith
c_3aec70b05c7d16b2 | walls | Ф_ЦПС-50 М150 | 4 | 5.914 | 147.857 |  | KR | monolith
c_cb9307ceabf387f0 | structural_columns | 350x2300 | 8 | 5.796 | 0 |  | AR | monolith
c_0787ef834f94da8b | structural_framing | Контурная_Балка_200_ширина_400_высота | 26 | 5.782 | 0 |  | AR | monolith
c_dbfd86fe98d14c3e | structural_columns | UNK_Колонна-200х400 (ЖБ B40 F150 W8) | 40 | 5.76 | 0 |  | AR | monolith
c_125a01fd3c9bc857 | structural_columns | 300x950 | 4 | 5.757 | 0 |  | AR | monolith
c_260f1587cd189123 | walls | ВН_Стена-350 (ЖБ В50 F150 W8) | 8 | 5.67 | 16.2 |  | KR | monolith
c_b6b6003e1c8aa488 | structural_framing | Контурная_Балка_350_ширина_150_высота | 16 | 5.652 | 0 |  | AR | monolith
c_d6c30e7f4ac0cf70 | doors | ТИП_Техническая_Дверь-люк_450x2200h_EI 60 | 349 | 5.578 | 296.58 |  | AR | doors
c_742246cb497f1af0 | walls | ВН_Перепад плит-300 (ЖБ В40 F150 W8) | 9 | 5.577 | 19.07 |  | KR | monolith
c_5063dfea3ec06118 | structural_columns | 350x2200 | 8 | 5.544 | 0 |  | AR | monolith
c_fa1a15e8c2a7b1ba | structural_framing | ВН_Балка-350х350 (ЖБ B40 F150 W8) | 9 | 5.515 | 0 |  | KR | monolith
c_018e87498bfe5ffc | floors | АРМ_Утеплитель_250+50 | 1 | 5.185 | 17.282 |  | AR | facades
c_231ce078405f5a1d | walls | UNK_Перегородка ПГП 80мм (внутриквартирные перегородки) 999 | 55 | 5.184 | 65.84 |  | AR | finishing_apartments
c_0e972c7b1c1db8d2 | structural_columns | ВН_Колонна-200х650 (ЖБ B40 F150 W12) | 30 | 5.017 | 0 |  | KR | monolith
c_31e4116c555c405c | structural_columns | 300x2300 | 8 | 4.968 | 0 |  | AR | monolith
c_242564e388374379 | structural_columns | 300x2200 | 8 | 4.752 | 0 |  | AR | monolith
c_27c8de2c8aecbcf8 | structural_framing | ВН_Балка-300х350 (ЖБ B40 F150 W8) | 9 | 4.735 | 0 |  | KR | monolith
c_54245a37ae7de6b8 | walls | НН_ГИ-10_Стены | 6 | 4.708 | 471.013 |  | KR
c_6829925fc5198cf1 | structural_framing | Лотки_Балка_250_ширина_1300_высота | 4 | 4.673 | 0 |  | AR | monolith
c_0f26be593932c494 | structural_framing | ВН_Балка-500х630 (ЖБ B40 F150 W8) | 1 | 4.58 | 0 |  | KR | monolith
c_7c6441c9102086d5 | walls | НН_Перепад плит-300 (ЖБ В40 F150 W12) | 3 | 4.511 | 15.036 |  | KR | monolith
c_82840edf166d523e | generic | ВН_ЛМарш-200 (ЖБ B30 F150 W8)_137 | 4 | 4.454 | 3.651 |  | KR | monolith
c_61e404d346c32be8 | generic | ВН_ЛМарш-200 (ЖБ B30 F150 W8)_138 | 4 | 4.454 | 3.651 |  | KR | monolith
c_a095401cf0cfed37 | structural_columns | ВН_Колонна-400х1800 (ЖБ B60 F150 W8) | 2 | 4.248 | 0 |  | KR | monolith
c_98782f1bef0b8fd8 | structural_columns | ВН_Колонна-250х600 (ЖБ B40 F150 W12)_Консоль | 9 | 4.18 | 0 |  | KR | monolith
c_25bd9fc8533c1856 | floors | ВН_Покрытие-180 (ЖБ В40 F150 W12)_Корона 2 | 9 | 3.983 | 22.127 |  | KR | monolith
c_641cd7480d3b44c2 | structural_columns | ВН_Колонна-250х600 (ЖБ B40 F150 W12)_Корона 2 | 9 | 3.981 | 0 |  | KR | monolith
c_b48624ae78f89512 | structural_columns | ВН_Колонна-250х600 (ЖБ B40 F150 W12)_Корона | 9 | 3.927 | 0 |  | KR | monolith
c_30fec64e1d6dd457 | structural_framing | ВН_Балка-250х600 (ЖБ B40 F150 W8) | 12 | 3.876 | 0 |  | KR | monolith
c_8a073667a191e4fe | structural_columns | ВН_Колонна-250х600 (ЖБ B40 F150 W12)_Консоль2 | 9 | 3.831 | 0 |  | KR | monolith
c_2b795ad2828e951b | generic | ВН_ЛМарш-200 (ЖБ B30 F150 W8)_133 | 4 | 3.785 | 3.102 |  | KR | monolith
c_0a9c5536bf9ecc5a | structural_framing | НН_Балка-900х900 (ЖБ B40 F150 W12) | 1 | 3.772 | 0 |  | KR | monolith
c_456ac9c48b32067e | generic | Полый элемент R22 | 2 | 3.689 | 13.828 |  | KR
c_1802242ac8ca3e9f | structural_columns | ВН_Колонна-300х2000 (ЖБ B40 F150 W8) | 2 | 3.66 | 0 |  | KR | monolith
c_ab6b4fb3e5dbaebc | generic | ВН_ЛМарш-200 (ЖБ B30 F150 W8)_11 | 4 | 3.653 | 2.994 |  | KR | monolith
c_7efcac7b5b7fe38b | generic | ВН_ЛМарш-200 (ЖБ B30 F150 W8)_8 | 4 | 3.653 | 2.994 |  | KR | monolith
c_c0742a841dfb6fdd | generic | ВН_ЛМарш-200 (ЖБ B30 F150 W8)_13 | 4 | 3.653 | 2.994 |  | KR | monolith
c_3065a955a3edac94 | generic | ВН_ЛМарш-200 (ЖБ B30 F150 W8)_135 | 4 | 3.653 | 2.994 |  | KR | monolith
c_0e21a870f0e53c2c | generic | ВН_ЛМарш-200 (ЖБ B30 F150 W8)_136 | 4 | 3.653 | 2.994 |  | KR | monolith
c_233807a690e85be0 | generic | ВН_ЛМарш-200 (ЖБ B30 F150 W8)_116 | 4 | 3.646 | 2.97 |  | KR | monolith
c_bc76ba31d5e3747e | structural_columns | ВН_Колонна-300х1950 (ЖБ B50 F150 W8) | 2 | 3.562 | 0 |  | KR | monolith
c_b125ccd0679a802b | walls | Ф_Стена-200 (ЖБ В40 F150 W12) | 2 | 3.465 | 17.325 |  | KR | monolith
c_1b7378fc1e0f71e1 | generic | ВН_ЛМарш-200 (ЖБ B30 F150 W8)_09 | 4 | 3.253 | 2.666 |  | KR | monolith
c_22c9db4191cc8249 | generic | ВН_ЛМарш-200 (ЖБ B30 F150 W8)_134 | 4 | 3.253 | 2.666 |  | KR | monolith
c_eaf58308155200ed | generic | Ф_Приямок_1000х1000х800(h) | 2 | 3.2 | 10.4 |  | KR | monolith
c_f55ce668701cbff3 | structural_columns | ВН_Колонна-300х1000 (ЖБ B40 F150 W8) | 2 | 3.03 | 0 |  | KR | monolith
c_0eb16f45308c1bc5 | structural_framing | ВН_Корона_160х80х6 | 459 | 2.909 | 0 |  | KR | monolith
c_a8899eb4eb169da4 | structural_columns | 200x400 | 20 | 2.88 | 0 |  | AR | monolith
c_6a22837da9359374 | structural_columns | ВН_Колонна-300х950 (ЖБ B50 F150 W8) | 2 | 2.878 | 0 |  | KR | monolith
c_49b959781c82a6c9 | structural_framing | ВН_Площадки_100x100x5 | 721 | 2.701 | 0 |  | KR | monolith
c_3f27ea6e1dc1f1b4 | floors | UNK_Утепление консолей - МВП+СФТК | 2 | 2.456 | 14.793 |  | AR | facades
c_438f1ceac251ad3a | walls | UNK_Утеплитель+СФТК 120(10+100+10) 999 | 13 | 2.333 | 19.505 |  | AR | facades
c_c09604ba1c70e412 | floors | НН_ЛПлощадка-200 (ЖБ B30 F150 W12)_Межэтажная | 4 | 2.318 | 11.59 |  | KR | monolith
c_47d522d398dab0b9 | doors | Дверь Выход на тех.балкон_700x2100(h)_EIWS 60 | 26 | 2.308 | 47.84 |  | AR | doors
c_f9f34ccda5a33982 | structural_columns | UNK_ВН_Колонна-200х650 (ЖБ B40 F150 W8) | 10 | 2.173 | 0 |  | AR | monolith
c_b32955f1955d4636 | structural_columns | ВН_Колонна-500х700 (ЖБ B60 F150 W8) | 2 | 2.17 | 0 |  | KR | monolith
c_d365d2f040f15a56 | structural_columns | ВН_Колонна-300х900 (ЖБ B40 F150 W12) | 3 | 1.89 | 0 |  | KR | monolith
c_d189742a33f7b0ad | walls | ВН_Стена-540 (ЖБ В40 F150 W8) | 1 | 1.771 | 3.315 |  | KR | monolith
c_b9414dd6e05e9a45 | floors | UNK_Пол тех.пространство_50 | 2 | 1.678 | 33.567 |  | AR
c_957acbd895e9aafe | floors | ВН_ЛПлощадка-200 (ЖБ B30 F150 W8)_Основная | 2 | 1.661 | 8.303 |  | KR | monolith
c_2030b181cafd006e | generic | ВН_ЛМарш-200 (ЖБ B30 F150 W8)_01 | 1 | 1.655 | 1.254 |  | KR | monolith
c_20e28615643a293a | structural_framing | НН_Стена-500 (ЖБ B60 F150 W12)_Уширение стены | 1 | 1.65 | 0 |  | KR | monolith
c_bab6687729e58d42 | structural_columns | ВН_Колонна-700х1855 (ЖБ B60 F150 W8) | 1 | 1.496 | 0 |  | KR | monolith
c_b4414078a6224cf8 | walls | Ф_ГИ-10 | 4 | 1.48 | 148.013 |  | KR | monolith
c_80ad624a9965ec76 | generic | Ф_Приямок_1200х1000х600(h) | 1 | 1.44 | 5.04 |  | KR | monolith
c_78dd78e521e24279 | generic | ВН_ЛМарш-200 (ЖБ B30 F150 W8)_124 | 1 | 1.408 | 1.173 |  | KR | monolith
c_0626cab28208a705 | structural_framing | ВН_Корона_200х200х6 | 90 | 1.357 | 0 |  | KR | monolith
c_1cee663e33622325 | floors | ВН_Балки-400 (ЖБ В40 F150 W12)_Корона | 9 | 1.282 | 5.34 |  | KR | monolith
c_a7b61a3991a323d4 | generic | ВН_ЛМарш-200 (ЖБ B30 F150 W8)_131 | 1 | 1.279 | 1.049 |  | KR | monolith
c_f63b6417ba4651aa | generic | ВН_ЛМарш-200 (ЖБ B30 F150 W8)_126 | 1 | 1.236 | 1.03 |  | KR | monolith
c_50939e80e4bbb88b | generic | ВН_ЛМарш-200 (ЖБ B30 F150 W8)_02 | 1 | 1.213 | 0.995 |  | KR | monolith
c_127c209fa2f5df9f | generic | ВН_ЛМарш-200 (ЖБ B30 F150 W8)_07 | 1 | 1.213 | 0.995 |  | KR | monolith
c_748c1d8f7f475489 | generic | ВН_ЛМарш-200 (ЖБ B30 F150 W8)_47 | 1 | 1.213 | 0.994 |  | KR | monolith
c_4e814d884d96f2a8 | generic | ВН_ЛМарш-200 (ЖБ B30 F150 W8)_92 | 1 | 1.213 | 0.994 |  | KR | monolith
c_77443b37ec737ee6 | generic | ВН_ЛМарш-200 (ЖБ B30 F150 W8)_115 | 1 | 1.213 | 0.995 |  | KR | monolith
c_06c84cfeedf55ed3 | generic | ВН_ЛМарш-200 (ЖБ B30 F150 W8)_226 | 1 | 1.213 | 0.994 |  | KR | monolith
c_d38ddd35caec74d0 | generic | ВН_ЛМарш-200 (ЖБ B30 F150 W8)_184 | 1 | 1.213 | 0.994 |  | KR | monolith
c_9c0feebed4373086 | floors | ВН_Покрытие-250 (ЖБ В40 F150 W12) | 1 | 1.209 | 4.838 |  | KR | monolith
c_bb415889f4a1f8f1 | floors | UNK_Покрытие_Пол стяжка_100_АК/СС | 1 | 1.204 | 12.037 |  | AR | monolith
c_cc9124499510b997 | generic | ВН_ЛМарш-200 (ЖБ B30 F150 W8)_125 | 1 | 1.194 | 0.995 |  | KR | monolith
c_a27d7bed455606ec | generic | ВН_ЛМарш-200 (ЖБ B30 F150 W8)_132 | 1 | 1.157 | 0.948 |  | KR | monolith
c_cad51d7919e7b317 | generic | ВН_ЛМарш-200 (ЖБ B30 F150 W8)_04 | 1 | 1.14 | 0.934 |  | KR | monolith
c_5963c58112d80c7d | generic | ВН_ЛМарш-200 (ЖБ B30 F150 W8)_03 | 1 | 1.113 | 0.913 |  | KR | monolith
c_98f28c01a41db45e | generic | ВН_ЛМарш-200 (ЖБ B30 F150 W8)_10 | 1 | 1.113 | 0.913 |  | KR | monolith
c_e5a81ed2075a3bb0 | generic | ВН_ЛМарш-200 (ЖБ B30 F150 W8)_14 | 1 | 1.113 | 0.913 |  | KR | monolith
c_1f2a3bdf80e27a53 | generic | ВН_ЛМарш-200 (ЖБ B30 F150 W8)_15 | 1 | 1.113 | 0.913 |  | KR | monolith
c_0e94f43aaf3e4b0f | generic | ВН_ЛМарш-200 (ЖБ B30 F150 W8)_91 | 1 | 1.113 | 0.912 |  | KR | monolith
c_2bbf4ee40fac9b09 | generic | ВН_ЛМарш-200 (ЖБ B30 F150 W8)_93 | 1 | 1.113 | 0.913 |  | KR | monolith
c_8b6198300a8f8b15 | generic | ВН_ЛМарш-200 (ЖБ B30 F150 W8)_117 | 1 | 1.113 | 0.913 |  | KR | monolith
c_e3aa069908d9ab0f | generic | ВН_ЛМарш-200 (ЖБ B30 F150 W8)_119 | 1 | 1.113 | 0.778 |  | KR | monolith
c_fe909d049c836f34 | generic | ВН_ЛМарш-200 (ЖБ B30 F150 W8)_225 | 1 | 1.113 | 0.913 |  | KR | monolith
c_318728cd346f7340 | generic | ВН_ЛМарш-200 (ЖБ B30 F150 W8)_251 | 1 | 1.113 | 0.779 |  | KR | monolith
c_0288a2953094cf1d | generic | ВН_ЛМарш-200 (ЖБ B30 F150 W8)_183 | 1 | 1.113 | 0.913 |  | KR | monolith
c_7ca69a00104c6f4d | generic | ВН_ЛМарш-200 (ЖБ B30 F150 W8)_94 | 1 | 1.106 | 0.906 |  | KR | monolith
c_7de2ebfb75a01e6c | generic | ВН_ЛМарш-200 (ЖБ B30 F150 W8)_48 | 1 | 1.105 | 0.906 |  | KR | monolith
c_bcf0de54cb2f8d29 | generic | ВН_ЛМарш-200 (ЖБ B30 F150 W8)_118 | 1 | 1.079 | 0.885 |  | KR | monolith
c_ec67370a7457a867 | generic | НН_ЛМарш-200 (ЖБ B30 F150 W12)_03 | 1 | 1.025 | 1.005 |  | KR | monolith
c_ac8605847defcfa0 | generic | НН_ЛМарш-200 (ЖБ B30 F150 W12)_01 | 1 | 1.016 | 0.996 |  | KR | monolith
c_110fb88a1f47b125 | generic | ВН_ЛМарш-200 (ЖБ B30 F150 W8)_06 | 1 | 1.013 | 0.831 |  | KR | monolith
c_20cdce7098aa670a | walls | UNK_Железобетон 400 | 2 | 0.944 | 2.36 |  | AR
c_2d6be74e7ec8c41c | generic | ВН_Засыпка под лестницу | 1 | 0.943 | 1.886 |  | KR
c_e9d1290cbe4768c0 | generic | НН_ЛМарш-200 (ЖБ B30 F150 W12)_04 | 1 | 0.931 | 0.913 |  | KR | monolith
c_ef06d0811ec3a734 | generic | НН_ЛМарш-200 (ЖБ B30 F150 W12)_05 | 1 | 0.931 | 0.913 |  | KR | monolith
c_cb048a57f2eb5eaf | generic | НН_ЛМарш-200 (ЖБ B30 F150 W12)_06 | 1 | 0.931 | 0.751 |  | KR | monolith
c_248ba90ed43cdda8 | structural_framing | ВН_Балка-250х650 (ЖБ B40 F150 W12) | 3 | 0.799 | 0 |  | KR | monolith
c_11f4819e3833d7ae | structural_columns | ВН_Колонна-900х875 (ЖБ B60 F150 W8) | 1 | 0.769 | 0 |  | KR | monolith
c_495c3c405d381244 | generic | НН_ЛМарш-200 (ЖБ B30 F150 W12)_02 | 1 | 0.742 | 0.728 |  | KR | monolith
c_f62bda695cbc6b19 | floors | НН_Перекрытие-250 (ЖБ B40 F150 W12)_Площадка | 1 | 0.563 | 2.253 |  | KR | monolith
c_1e926567ee98a90b | floors | НН_ЛПлощадка-250 (ЖБ B30 F150 W12)_Основная | 1 | 0.525 | 2.098 |  | KR | monolith
c_ce935c754f5e89b5 | floors | ВН_Перекрытие-200 (ЖБ B40 F150 W8)_Площадка | 1 | 0.502 | 2.509 |  | KR | monolith
c_dbb1b7fce4ec3b42 | walls | ВН_Стена-500 (ЖБ В40 F150 W8) | 2 | 0.5 | 1 |  | KR | monolith
c_ee8102602a94a8e8 | generic | Канализация | 4540 | 0.459 | 40.379 |  | AR
c_375cb2de88e90faf | structural_framing | Лоток 200 | 60 | 0.439 | 0 |  | AR | monolith
c_8ad5597a04f208cd | doors | Дверь Выход на тех.балкон_800x2100(h) | 4 | 0.433 | 7.934 |  | AR | doors
c_4f75d777a87744e6 | structural_framing | ВН_Площадки_L 50x5 | 1662 | 0.433 | 0 |  | KR | monolith
c_23acbdefb3ad0477 | structural_columns | ВН_Колонна-675х600 (ЖБ B60 F150 W8) | 1 | 0.425 | 0 |  | KR | monolith
c_84aaee2103cf74a4 | structural_columns | ВН_Колонна-600х675 (ЖБ B60 F150 W8) | 1 | 0.425 | 0 |  | KR | monolith
c_56d283d5fbcfb224 | ceilings | Техстронг | 3 | 0.382 | 5.091 |  | AR | finishing_mop
c_52c45d66982017ba | structural_framing | Уголок_вертикальный | 102 | 0.372 | 0 |  | AR | monolith
c_bdad20e4f0740204 | walls | НН_Перепад плит-530 (ЖБ В40 F150 W12) | 1 | 0.358 | 0.675 |  | KR | monolith
c_5635d801b2597491 | walls | ВН_Стена-290 (ЖБ В40 F150 W8) | 1 | 0.336 | 1.16 |  | KR | monolith
c_11fa427006f6dd18 | walls | ВН_Стена-275 (ЖБ В60 F150 W8) | 1 | 0.25 | 0.91 |  | KR | monolith
c_b2b65ee78e55bfdb | doors | ТИП_Дверь ЛК_900x2200(h)_EI 60 | 4 | 0.241 | 10.122 |  | AR | doors
c_0ceda124dd6f6a4f | structural_framing | ВН_Корона_100х100х6 | 64 | 0.207 | 0 |  | KR | monolith
c_9c6b249817962360 | structural_framing | ВН_Корона_100х100х6_связь | 28 | 0.207 | 0 |  | KR | monolith
c_e14602d004af5341 | structural_framing | ВН_Эстакада_40К2 | 2 | 0.181 | 0 |  | KR | monolith
c_6a1423c6b6269185 | structural_framing | ВН_Корона_140х140х6 | 29 | 0.178 | 0 |  | KR | monolith
c_4f5525916f56f660 | doors | Дверь-люк в тех.пространство_700x1600h EI60 | 3 | 0.152 | 3.374 |  | AR | doors
c_2da6f0b256f46c27 | structural_columns | ВН_Корона_160x160x6 | 8 | 0.14 | 0 |  | KR | monolith
c_1be67796c4ce8b83 | generic | ХВС | 5184 | 0.13 | 14.257 |  | AR
c_9e7e91d83edc1cff | structural_framing | Арматура А500С | 408 | 0.128 | 0 |  | AR | monolith
c_27f40331dd99933c | structural_framing | ВН_Корона_60х60х5 | 87 | 0.097 | 0 |  | KR | monolith
c_823577c87ed0388a | doors | ТИП_Дверь лифтовые холлы 1100х2200(h)_EIS 60 | 1 | 0.086 | 6.846 |  | AR | finishing_mop
c_996312f3e376963d | generic | ГВС | 2995 | 0.076 | 8.252 |  | AR
c_84b19e92fa7dac1e | doors | ТИП_Дверь АК/СС_выход на кровлю_900x2100 | 1 | 0.058 | 2.42 |  | AR | roofing
c_8bb325cc143d47f0 | structural_columns | ВН_Корона_140x140x5 | 42 | 0.056 | 0 |  | KR | monolith
c_385a278b65b599c4 | structural_framing | ВН_Корона_80х80х6_связь | 20 | 0.04 | 0 |  | KR | monolith
c_d2cf76bb307051c5 | structural_columns | ВН_Эстакада_200x200x6 | 2 | 0.033 | 0 |  | KR | monolith
c_079386face13084f | walls | НН_Перепад плит-500 (ЖБ В40 F150 W12) | 1 | 0.025 | 0.05 |  | KR | monolith
c_bc335ee3996eb01f | structural_framing | ВН_Корона_140х140х6_связь | 3 | 0.022 | 0 |  | KR | monolith
c_fb1ba0539c8f517f | structural_columns | ВН_Корона_100x100x6 | 2 | 0.003 | 0 |  | KR | monolith
c_8e580677a10824f6 | structural_columns | ВН_Корона_200x200x6 | 1 | 0.002 | 0 |  | KR | monolith
c_f7ecb3409cff6e97 | curtain_panels |  | 3 | 0 | 0 |  | AR,KR,KV | facades
c_9849a36dd5663866 | roofs |  | 3 | 0 | 0 |  | AR,KR,KV | roofing
c_210dc0e3b8ec838e | foundation |  | 2 | 0 | 0 |  | AR,KV | monolith
c_0af8f5922d01dd33 | generic |  | 1 | 0 | 0 |  | AR
c_8e1288985d64fac5 | curtain_mullions |  | 1 | 0 | 0 |  | AR | facades
c_8485f186ee92d6f9 | stairs_landings |  | 3 | 0 | 0 |  | AR,KR,KV
c_61e26310fdeedd40 | stairs |  | 1 | 0 | 0 |  | AR | metal_stairs
c_c92e913af49c4634 | stairs_landings |  | 1 | 0 | 0 |  | AR | monolith
c_c18f3d1790db0d92 | stairs |  | 3 | 0 | 0 |  | AR,KR,KV | metal_stairs
c_8c082d27aa64e218 | foundation |  | 1 | 0 | 0 |  | AR | monolith
c_b9631d015b68f4ff | stairs |  | 1 | 0 | 0 |  | AR | metal_stairs
c_496fd95b59763e4c | ceilings |  | 1 | 0 | 0 |  | AR | finishing_mop
c_03a18786e43d723a | floors |  | 1 | 0 | 0 |  | AR | monolith
c_1ffbfca261160d19 | floors |  | 1 | 0 | 0 |  | AR | monolith
c_bc6e497ec9ac7712 | floors |  | 1 | 0 | 0 |  | AR | monolith
c_e841132e16dcd371 | floors |  | 1 | 0 | 0 |  | AR | monolith
c_12889d5353d2d646 | floors |  | 1 | 0 | 0 |  | AR | monolith
c_9e7e00df1f10886f | floors |  | 1 | 0 | 0 |  | AR | monolith
c_e514cf926b97b5ab | floors |  | 1 | 0 | 0 |  | AR | monolith
c_ea13495131c90f59 | floors |  | 1 | 0 | 0 |  | AR | monolith
c_b4f187184b57a9fa | walls |  | 1 | 0 | 0 |  | AR
c_f2265cad41affb67 | walls |  | 1 | 0 | 0 |  | AR
c_ed8a9dd91b03329c | curtain_panels |  | 1 | 0 | 0 |  | AR | facades
c_a9aa9aa9b23862b1 | walls |  | 1 | 0 | 0 |  | AR | facades
c_84fafedc6f7e4403 | curtain_mullions |  | 1 | 0 | 0 |  | AR | facades
c_c1ab34963d8d6150 | walls |  | 1 | 0 | 0 |  | AR
c_b76e4fa0351d90e5 | walls |  | 1 | 0 | 0 |  | AR
c_fc65b44455533904 | stairs_landings |  | 1 | 0 | 0 |  | AR
c_b49b99a40f780f34 | stairs |  | 1 | 0 | 0 |  | AR | monolith
c_030072d7be4d8701 | floors |  | 1 | 0 | 0 |  | AR | monolith
c_90ba424dea31b16c | walls |  | 1 | 0 | 0 |  | AR
c_fb59499ebd06ecaf | floors |  | 1 | 0 | 0 |  | AR
c_4b7d5493bb38b12f | structural_columns |  | 2 | 0 | 0 |  | AR | monolith
c_be42da9ac4f00c2f | generic |  | 1 | 0 | 0 |  | AR
c_d0d2749b89a7596e | generic |  | 1 | 0 | 0 |  | AR
c_a32be405826d780d | generic |  | 1 | 0 | 0 |  | AR
c_32270ff955b7d44a | generic |  | 1 | 0 | 0 |  | AR
c_ddd1561f222f4f3d | generic |  | 2 | 0 | 0 |  | AR
c_0caf9c870361b533 | structural_columns |  | 2 | 0 | 0 |  | AR | monolith
c_e712af204c09bc96 | generic |  | 1088 | 0 | 0 |  | AR,KR
c_fdcf1a37c3246ad3 | structural_columns |  | 703 | 0 | 0 |  | AR,KR | monolith
c_18b7d2495546e4bc | structural_columns |  | 2 | 0 | 0 |  | AR | monolith
c_7dd49a90f848a681 | structural_columns |  | 2 | 0 | 0 |  | AR | monolith
c_916336b2ac6cb14a | structural_columns |  | 1 | 0 | 0 |  | AR | monolith
c_58a819962fd5fe42 | walls |  | 1 | 0 | 0 |  | AR
c_929c455e51a86d77 | floors |  | 1 | 0 | 0 |  | AR
c_47fc91c0bb232275 | structural_columns |  | 1 | 0 | 0 |  | AR | monolith
c_658a816659ff296f | generic |  | 2 | 0 | 0 |  | AR,KR
c_387327fb6a3bd9d8 | floors |  | 1 | 0 | 0 |  | AR | monolith
c_2aa0ad0b4060f9e9 | stairs_landings |  | 1 | 0 | 0 |  | AR
c_c6298304ddccb55c | stairs |  | 1 | 0 | 0 |  | AR | metal_stairs
c_1880c2f62dee79c8 | railings |  | 1 | 0 | 0 |  | AR | metal_stairs
c_46973109ea364ace | walls |  | 1 | 0 | 0 |  | AR | masonry
c_450f9dc7074e3057 | walls |  | 1 | 0 | 0 |  | AR | masonry
c_4754e2ed81670dd4 | structural_framing |  | 1 | 0 | 0 |  | AR | monolith
c_7a5ffc7d7c2d5178 | structural_framing |  | 1 | 0 | 0 |  | AR | monolith
c_f027be22eb9ee828 | structural_framing |  | 1 | 0 | 0 |  | AR | monolith
c_9eb6972dac58b674 | structural_framing |  | 1 | 0 | 0 |  | AR | monolith
c_23a652013112a246 | structural_framing |  | 1 | 0 | 0 |  | AR | monolith
c_cc2bc39053735b30 | structural_framing |  | 1 | 0 | 0 |  | AR | monolith
c_422dc252763a1ab1 | structural_framing |  | 1 | 0 | 0 |  | AR | monolith
c_a4125f420e0f7de4 | structural_framing |  | 1 | 0 | 0 |  | AR | monolith
c_0fff73c81522cdef | structural_framing |  | 1 | 0 | 0 |  | AR | monolith
c_3214badb97feeb96 | structural_framing |  | 1 | 0 | 0 |  | AR | monolith
c_91d9642b683a5368 | structural_framing |  | 3 | 0 | 0 |  | AR | monolith
c_53010f34f47a88ef | structural_framing |  | 1 | 0 | 0 |  | AR | monolith
c_f9bf380c3010f690 | structural_framing |  | 2 | 0 | 0 |  | AR | monolith
c_59af091466e886d5 | structural_framing |  | 1 | 0 | 0 |  | AR | monolith
c_7c11ceb53c53e887 | doors |  | 2 | 0 | 0 |  | AR | finishing_apartments
c_beed4f639648334e | structural_framing |  | 1 | 0 | 0 |  | AR | monolith
c_1f61c9ab1f8be27b | structural_framing |  | 1 | 0 | 0 |  | AR | monolith
c_7f3a6c39ee3ef5ca | structural_framing |  | 1 | 0 | 0 |  | AR | monolith
c_11e05399d1a74515 | structural_framing |  | 1 | 0 | 0 |  | AR | monolith
c_2d3ae3342824bf9e | structural_framing |  | 1 | 0 | 0 |  | AR | monolith
c_4b2647ba97df5ca9 | structural_framing |  | 1 | 0 | 0 |  | AR | monolith
c_7117e6ae80d6e00a | structural_framing |  | 1 | 0 | 0 |  | AR | monolith
c_5b6c9853b509a07b | structural_framing |  | 1 | 0 | 0 |  | AR | monolith
c_3d9fa795baeed2c7 | structural_framing |  | 1 | 0 | 0 |  | AR | monolith
c_ea97d0b0dbda7eb8 | structural_framing |  | 1 | 0 | 0 |  | AR | monolith
c_1cee62f601ceb305 | structural_framing |  | 1 | 0 | 0 |  | AR | monolith
c_3d206f7b1d89a220 | structural_framing |  | 1 | 0 | 0 |  | AR | monolith
c_4b81dec995b170db | structural_framing |  | 1 | 0 | 0 |  | AR | monolith
c_a3033e5140780093 | structural_framing |  | 1 | 0 | 0 |  | AR | masonry
c_234ea8c8866f12fd | structural_framing |  | 1 | 0 | 0 |  | AR | masonry
c_f2c77f721dbfdc6c | structural_framing |  | 1 | 0 | 0 |  | AR | masonry
c_3cc20efab149c912 | doors |  | 84 | 0 | 0 |  | AR,KR | doors
c_12ac779a1f215142 | walls |  | 1 | 0 | 0 |  | AR | masonry
c_09f03dd5cf251af7 | walls |  | 1 | 0 | 0 |  | AR | masonry
c_df8af523e2975a5c | walls |  | 1 | 0 | 0 |  | AR | masonry
c_b736a64c6b2cedad | walls |  | 1 | 0 | 0 |  | AR
c_45f6a6617fb14901 | walls |  | 1 | 0 | 0 |  | AR
c_7006905abf1dfd5a | structural_columns |  | 1 | 0 | 0 |  | AR | monolith
c_8f634cad2636f4af | structural_columns |  | 1 | 0 | 0 |  | AR | monolith
c_fde2a9f0bd3b8f82 | structural_columns |  | 1 | 0 | 0 |  | AR | monolith
c_19a20a7b5aa4446f | structural_columns |  | 1 | 0 | 0 |  | AR | monolith
c_c4e763f3e7700d99 | structural_columns |  | 1 | 0 | 0 |  | AR | monolith
c_e72bca3827bf1ef3 | structural_columns |  | 1 | 0 | 0 |  | AR | monolith
c_2f49c5b409c9e535 | structural_columns |  | 1 | 0 | 0 |  | AR | monolith
c_1691fc30cfddc823 | structural_columns |  | 1 | 0 | 0 |  | AR | monolith
c_b3121d82fe395089 | structural_columns |  | 1 | 0 | 0 |  | AR | monolith
c_a538381bb47047f2 | structural_columns |  | 1 | 0 | 0 |  | AR | monolith
c_90cf7ad42f03d2dc | structural_columns |  | 1 | 0 | 0 |  | AR | monolith
c_ab30053d6744f9f8 | structural_columns |  | 1 | 0 | 0 |  | AR | monolith
c_8295037e6418edb0 | structural_columns |  | 1 | 0 | 0 |  | AR | monolith
c_9e67ce2b63ece246 | structural_columns |  | 1 | 0 | 0 |  | AR | monolith
c_3cb4eec131ddc7fe | structural_columns |  | 1 | 0 | 0 |  | AR | monolith
c_0dfd03f103af3ef4 | structural_columns |  | 1 | 0 | 0 |  | AR | monolith
c_199f2d1daf2e9f83 | structural_columns |  | 1 | 0 | 0 |  | AR | monolith
c_d5a6fb425d5d312b | structural_columns |  | 1 | 0 | 0 |  | AR | monolith
c_5ffdd65c32cbe268 | doors |  | 1 | 0 | 0 |  | AR | doors
c_ebbcf6392fa00d48 | doors |  | 2 | 0 | 0 |  | AR | doors
c_a61557d500b2a75a | doors |  | 1 | 0 | 0 |  | AR | doors
c_9d207802ea4e7f53 | doors |  | 1 | 0 | 0 |  | AR | doors
c_8ca60f26b89dc806 | doors |  | 1 | 0 | 0 |  | AR | doors
c_1ffe263f5e36ea81 | doors |  | 1 | 0 | 0 |  | AR | doors
c_a49d762064a6f79d | structural_framing |  | 1 | 0 | 0 |  | AR | monolith
c_5919a452a6644673 | structural_framing |  | 579 | 0 | 0 |  | AR,KR | monolith
c_d409907ef018e2f8 | structural_framing |  | 1 | 0 | 0 |  | AR | monolith
c_2f4fde572add4331 | structural_framing |  | 1 | 0 | 0 |  | AR | monolith
c_5f030302f4a9d762 | structural_framing |  | 1 | 0 | 0 |  | AR | monolith
c_2fd054191dedd01c | structural_framing |  | 1 | 0 | 0 |  | AR | monolith
c_b0970ff1880c8b1a | structural_framing |  | 1 | 0 | 0 |  | AR | monolith
c_f292dc6a80c19781 | structural_framing |  | 1 | 0 | 0 |  | AR | monolith
c_636de8d0d25da514 | structural_framing |  | 1 | 0 | 0 |  | AR | monolith
c_42ca38b903672a47 | walls |  | 1 | 0 | 0 |  | AR | finishing_apartments
c_e44941f100034c43 | walls |  | 1 | 0 | 0 |  | AR | facades
c_2c8932540a4ad017 | ceilings |  | 1 | 0 | 0 |  | AR | finishing_mop
c_f9b506cea403a988 | floors |  | 1 | 0 | 0 |  | AR | finishing_mop
c_7dde17a4009c9866 | floors |  | 1 | 0 | 0 |  | AR
c_9c0d63026cd8df23 | structural_framing |  | 1 | 0 | 0 |  | AR | monolith
c_cfd4d49f615edf40 | walls |  | 1 | 0 | 0 |  | AR | masonry
c_b96ed7968ceec64a | structural_framing |  | 1 | 0 | 0 |  | AR | monolith
c_ef9664b4325701b6 | doors |  | 2 | 0 | 0 |  | AR,KR | doors
c_43eb75946dec4167 | structural_framing |  | 1 | 0 | 0 |  | AR | monolith
c_93d018e588cbe8fc | structural_framing |  | 1 | 0 | 0 |  | AR | monolith
c_afb0f199b1705083 | structural_columns |  | 1 | 0 | 0 |  | AR | monolith
c_c373306a090f7528 | structural_columns |  | 1 | 0 | 0 |  | AR | monolith
c_70baa9aa883ae56d | structural_columns |  | 1 | 0 | 0 |  | AR | monolith
c_503115725b6907ca | structural_columns |  | 1 | 0 | 0 |  | AR | monolith
c_c5d7a6ab4598613f | structural_columns |  | 1 | 0 | 0 |  | AR | monolith
c_5065efc24111d106 | structural_columns |  | 1 | 0 | 0 |  | AR | monolith
c_cb14199f3ecf2570 | structural_columns |  | 1 | 0 | 0 |  | AR | monolith
c_1ab4b5f6c4141a49 | structural_columns |  | 1 | 0 | 0 |  | AR | monolith
c_be721321d6f4f8ef | structural_columns |  | 1 | 0 | 0 |  | AR | monolith
c_3dd4de7ac36a4d34 | doors |  | 1 | 0 | 0 |  | AR | doors
c_84df1657bfb2694e | floors |  | 1 | 0 | 0 |  | AR | facades
c_f7a57ebcd9ebd6aa | structural_framing |  | 1 | 0 | 0 |  | AR | monolith
c_b317f4dc939f3d33 | structural_framing |  | 1 | 0 | 0 |  | AR | monolith
c_148c180358c13aec | structural_framing |  | 1 | 0 | 0 |  | AR | monolith
c_fffd32166ffc6e42 | structural_framing |  | 3 | 0 | 0 |  | AR | monolith
c_8f6a2117283b8bc0 | structural_framing |  | 1 | 0 | 0 |  | AR | monolith
c_4dea5ea8640980c3 | structural_framing |  | 1 | 0 | 0 |  | AR | monolith
c_6c9770b4dc348552 | structural_framing |  | 1 | 0 | 0 |  | AR | monolith
c_36762eabab4af5a8 | structural_framing |  | 1 | 0 | 0 |  | AR | monolith
c_163688d04c911cd3 | generic |  | 1 | 0 | 0 |  | AR
c_cd85b876b537b4fd | doors | Дверь_Проем | 421 | 0 | 0 |  | AR | doors
c_abd7a84aea5c7a96 | doors | ТИП_Дверь проем лифта_1400x2500(h)_EI 60 | 240 | 0 | 0 |  | AR | doors
c_f04d3279ffaf30ea | doors |  | 1 | 0 | 0 |  | AR | finishing_apartments
c_1584ce51cbda6496 | doors |  | 1 | 0 | 0 |  | AR | finishing_apartments
c_57f56bfffcccb1aa | walls |  | 1 | 0 | 0 |  | AR | facades
c_674ba3c381122d0f | walls |  | 1 | 0 | 0 |  | AR | finishing_mop
c_aa75fe33f27032c4 | floors |  | 1 | 0 | 0 |  | AR
c_33aaf37c45795a70 | structural_columns |  | 1 | 0 | 0 |  | AR | monolith
c_2b14631e74fd1150 | ceilings |  | 1 | 0 | 0 |  | AR | finishing_mop
c_6821f77572cbd143 | roofs |  | 1 | 0 | 0 |  | AR | roofing
c_17232e04df9ab2fc | walls |  | 1 | 0 | 0 |  | AR | finishing_mop
c_9095eb1807e4c5e4 | structural_columns |  | 2 | 0 | 0 |  | AR,KR | monolith
c_a4ee31b9941be245 | structural_columns |  | 1 | 0 | 0 |  | AR | monolith
c_2cd78e03e16ecf5f | structural_columns |  | 1 | 0 | 0 |  | AR | monolith
c_7ac1e2eab3c48cad | structural_columns |  | 1 | 0 | 0 |  | AR | monolith
c_c1078251aadb47f2 | structural_columns |  | 1 | 0 | 0 |  | AR | monolith
c_f02d823da510e154 | structural_columns |  | 1 | 0 | 0 |  | AR | monolith
c_315649480dd84a9c | structural_framing |  | 1 | 0 | 0 |  | AR | monolith
c_c367ebd60a9335fc | structural_framing |  | 1 | 0 | 0 |  | AR | monolith
c_5baec73399fde985 | stairs | Монолитная 150х270 мм | 113 | 0 | 0 |  | AR | monolith
c_286bb8bd7772b624 | stairs_landings | Толщина: 200 мм | 250 | 0 | 0 |  | AR
c_dc9fb0ccf4561ae0 | stairs | ADSK_Монолитная_Без отделки_150х300 мм | 2 | 0 | 0 |  | AR | metal_stairs
c_673c167fb10df2d5 | stairs_landings | ADSK_Монолитная_200 мм | 4 | 0 | 0 |  | AR
c_3d24c40ce60a3d88 | doors |  | 1 | 0 | 0 |  | AR | finishing_mop
c_2b0fb27262c07d58 | doors |  | 1 | 0 | 0 |  | AR | doors
c_701d6dad52017f79 | doors |  | 1 | 0 | 0 |  | AR | doors
c_72ccadbbe2e3c9f1 | structural_framing |  | 1 | 0 | 0 |  | AR | monolith
c_b9167a0a78e52291 | floors |  | 1 | 0 | 0 |  | AR
c_7a93a1c689696b82 | stairs | Монолитная 150х270 мм 3 | 5 | 0 | 0 |  | AR | monolith
c_ec9af17232b8e338 | walls |  | 1 | 0 | 0 |  | AR
c_2c8a60b5d4b83cc9 | structural_columns |  | 1 | 0 | 0 |  | AR | monolith
c_722bd704063afd3e | structural_columns |  | 1 | 0 | 0 |  | AR | monolith
c_16d2ec10401f61ec | generic | Лестница_вертикальная_металлическая | 51 | 0 | 0 |  | AR | metal_stairs
c_b22a84afcacd2e03 | doors |  | 1 | 0 | 0 |  | AR | doors
c_619ca2f597ad796b | walls |  | 1 | 0 | 0 |  | AR | facades
c_e47261c9a6c302d0 | doors |  | 1 | 0 | 0 |  | AR | doors
c_874682ec46fcb91a | structural_columns |  | 1 | 0 | 0 |  | AR | monolith
c_f33581fe74a7ff13 | structural_columns |  | 1 | 0 | 0 |  | AR | monolith
c_d5470693d0202dcd | railings | ADSK_Стандартное_h 1200 Поручень квадратный 4 направляющих | 120 | 0 | 0 |  | AR | metal_stairs
c_f28b9599da2d3090 | floors |  | 1 | 0 | 0 |  | AR | monolith
c_c82c01a7207fb2e0 | stairs | Монолитная 150х270 мм 2 | 1 | 0 | 0 |  | AR | monolith
c_d1da9e7089679353 | doors |  | 1 | 0 | 0 |  | AR | roofing
c_be79fe6e5a384c5d | doors |  | 1 | 0 | 0 |  | AR | doors
c_5c3706bec996af3d | doors |  | 1 | 0 | 0 |  | AR | doors
c_3694ca90eff09a36 | doors |  | 1 | 0 | 0 |  | AR | doors
c_8cb33f9c2ba28c66 | stairs |  | 1 | 0 | 0 |  | AR | monolith
c_0563cb396650db93 | stairs |  | 1 | 0 | 0 |  | AR | monolith
c_e0b2e2124f0f43d9 | doors | ТИП_Дверь проем лифта_900x2100(h)_EI 60 | 3 | 0 | 0 |  | AR | doors
c_3e37e9c019fac839 | doors |  | 1 | 0 | 0 |  | AR | doors
c_febbe95d62e14b11 | doors |  | 1 | 0 | 0 |  | AR | doors
c_71999c85e4fc2dd2 | doors |  | 1 | 0 | 0 |  | AR | finishing_mop
c_44b5b9ab3b055be5 | floors |  | 1 | 0 | 0 |  | AR | roofing
c_56be5b88992d6473 | floors |  | 1 | 0 | 0 |  | AR | roofing
c_c7824208a09f3a49 | floors |  | 1 | 0 | 0 |  | AR
c_86961f0a655eab64 | floors |  | 1 | 0 | 0 |  | AR | facades
c_1d7f0d839712b861 | structural_framing |  | 1 | 0 | 0 |  | AR | monolith
c_c340fe55a63bafd3 | roofs |  | 1 | 0 | 0 |  | AR | roofing
c_e6d895c51161d2df | windows | ОК_СТ_350х100 | 14 | 0 | 0 |  | AR | facades
c_1b2e4ba8b14b6ffa | windows |  | 1 | 0 | 0 |  | AR | facades
c_38cc9376f70e0ab0 | windows |  | 2 | 0 | 0 |  | AR | facades
c_ab114dcd17cbe5b6 | windows |  | 1 | 0 | 0 |  | AR | facades
c_d919ec5d2968886a | windows | ОК_СТ_800х1200 | 1 | 0 | 0 |  | AR | facades
c_bc4a2c9af03c6305 | walls |  | 1 | 0 | 0 |  | AR | finishing_apartments
c_4d7fda148c8483bd | walls |  | 1 | 0 | 0 |  | AR | masonry
c_39dcc6d2c62bafd5 | walls |  | 1 | 0 | 0 |  | AR | facades
c_832605b111a90db1 | walls |  | 1 | 0 | 0 |  | AR | facades
c_355d5ef4801175d5 | walls |  | 2 | 0 | 0 |  | KR,KV | facades
c_fc89a645707a25f5 | ceilings |  | 2 | 0 | 0 |  | KR | finishing_mop
c_fac2dc013e91d315 | generic |  | 1 | 0 | 0 |  | KR
c_b2c6fe7efb9f4dd9 | railings |  | 1 | 0 | 0 |  | KR | metal_stairs
c_dd08982a8363c578 | stairs |  | 2 | 0 | 0 |  | KR | metal_stairs
c_40d94a2c79c247ab | foundation |  | 1 | 0 | 0 |  | KR | monolith
c_e46d9adba1dc2542 | stairs_landings |  | 1 | 0 | 0 |  | KR
c_1fbc75c2152c582d | stairs |  | 2 | 0 | 0 |  | KR,KV | monolith
c_1bd8d72bc887670f | walls |  | 1 | 0 | 0 |  | KR | monolith
c_362bbd3f87ae9972 | floors |  | 1 | 0 | 0 |  | KR | monolith
c_ca6639628740cc02 | roofs |  | 1 | 0 | 0 |  | KR | roofing
c_fdf6d995ee665db6 | foundation |  | 1 | 0 | 0 |  | KR | monolith
c_0370dfcdf2d2b8bb | generic |  | 2 | 0 | 0 |  | KR
c_95e332c7c27b9360 | generic |  | 2 | 0 | 0 |  | KR
c_b93535dceb025605 | generic |  | 2 | 0 | 0 |  | KR
c_227a1ccc2749d688 | structural_framing |  | 1 | 0 | 0 |  | KR | monolith
c_b79a954436b083e3 | structural_framing |  | 1 | 0 | 0 |  | KR | monolith
c_af28a317c3df4e5c | generic |  | 1 | 0 | 0 |  | KR
c_c8937d7c00d180ab | structural_framing |  | 1 | 0 | 0 |  | KR | monolith
c_b7d9ad13db19d1cc | generic |  | 1 | 0 | 0 |  | KR
c_14f6dc787336af3b | generic |  | 1 | 0 | 0 |  | KR
c_6b903c24c17cabc4 | generic |  | 1 | 0 | 0 |  | KR
c_40095dbaa1c8b265 | generic |  | 1 | 0 | 0 |  | KR
c_e690abd813e54187 | generic |  | 1 | 0 | 0 |  | KR
c_8acde22d8238496c | generic |  | 1 | 0 | 0 |  | KR | masonry
c_84222a7852f5a9b3 | foundation |  | 1 | 0 | 0 |  | KR | monolith
c_46338a1b4e6604ef | foundation |  | 1 | 0 | 0 |  | KR | monolith
c_44e696c51ad7474c | structural_framing |  | 2 | 0 | 0 |  | KR | monolith
c_4f3367ed07aa0fc4 | structural_framing |  | 2 | 0 | 0 |  | KR | monolith
c_8f9aa2822d5f2019 | structural_framing |  | 1 | 0 | 0 |  | KR | monolith
c_cb43c13213a19222 | structural_framing |  | 1 | 0 | 0 |  | KR | monolith
c_b116ac28825b309e | structural_framing |  | 1 | 0 | 0 |  | KR | monolith
c_ed8a8c52f0be0b05 | structural_framing |  | 1 | 0 | 0 |  | KR | monolith
c_6d8343818464267a | structural_framing |  | 1 | 0 | 0 |  | KR | monolith
c_a3ab743c1912f398 | structural_framing |  | 1 | 0 | 0 |  | KR | monolith
c_3f9b2b273d9898cf | structural_framing |  | 2 | 0 | 0 |  | KR | monolith
c_6b2f376604d50bb7 | structural_framing |  | 2 | 0 | 0 |  | KR | monolith
c_3c95562e4d88cd36 | structural_framing |  | 2 | 0 | 0 |  | KR | monolith
c_22ea5d34de3c7c6b | structural_framing |  | 1 | 0 | 0 |  | KR | monolith
c_beecb6158d40c14a | structural_framing |  | 1 | 0 | 0 |  | KR | monolith
c_27ff9b9d952a23c0 | structural_framing |  | 1 | 0 | 0 |  | KR | monolith
c_5be19c1e135fd675 | structural_framing |  | 1 | 0 | 0 |  | KR | monolith
c_3b282722cddbd265 | structural_framing |  | 1 | 0 | 0 |  | KR | monolith
c_2b487875233a1dc6 | structural_framing |  | 3 | 0 | 0 |  | KR | monolith
c_ebd8519f3057f589 | structural_framing |  | 3 | 0 | 0 |  | KR | monolith
c_dbcb7bd29c964ea3 | structural_framing |  | 3 | 0 | 0 |  | KR | monolith
c_25b0951883124ee9 | structural_framing |  | 3 | 0 | 0 |  | KR | monolith
c_191abd2d6d4ea891 | structural_framing |  | 1 | 0 | 0 |  | KR | monolith
c_dd727bb107e1a3a3 | structural_framing |  | 2 | 0 | 0 |  | KR | monolith
c_f3f4949222be0be8 | structural_framing |  | 1 | 0 | 0 |  | KR | monolith
c_c3a25a9f45616eba | structural_framing |  | 1 | 0 | 0 |  | KR | monolith
c_30a0ac0cc1043950 | structural_framing |  | 1 | 0 | 0 |  | KR | monolith
c_3918c526e5ae7891 | structural_framing |  | 1 | 0 | 0 |  | KR | monolith
c_5f71be0100c638f4 | structural_framing |  | 1 | 0 | 0 |  | KR | monolith
c_d782970467be45f9 | structural_framing |  | 1 | 0 | 0 |  | KR | monolith
c_b2f492814e1cf55a | structural_framing |  | 1 | 0 | 0 |  | KR | monolith
c_305ed6e15ba4f41b | structural_framing |  | 2 | 0 | 0 |  | KR | monolith
c_424ba791027fe1d8 | structural_framing |  | 1 | 0 | 0 |  | KR | monolith
c_8e6e89d9d76b7f34 | structural_framing |  | 1 | 0 | 0 |  | KR | monolith
c_584b95083eeb6da9 | structural_framing |  | 1 | 0 | 0 |  | KR | monolith
c_eb16aff0543db8d7 | structural_framing |  | 1 | 0 | 0 |  | KR | monolith
c_ac05ef1f84ed6116 | structural_framing |  | 1 | 0 | 0 |  | KR | monolith
c_12e61fa880acdc83 | structural_framing |  | 1 | 0 | 0 |  | KR | monolith
c_83570f5d62437f7d | structural_framing |  | 1 | 0 | 0 |  | KR | monolith
c_4dc6c07a2eb4b1bb | structural_framing |  | 1 | 0 | 0 |  | KR | monolith
c_35e00e89b7cf6bbc | structural_framing |  | 1 | 0 | 0 |  | KR | monolith
c_9dc6573167404a5a | structural_framing |  | 1 | 0 | 0 |  | KR | monolith
c_8e80b90fbf5062d9 | structural_framing |  | 1 | 0 | 0 |  | KR | monolith
c_a7c787b2cc17db66 | structural_framing |  | 1 | 0 | 0 |  | KR | monolith
c_b5e7330815ef5f8a | structural_framing |  | 1 | 0 | 0 |  | KR | monolith
c_a1881e5e0342ccb6 | structural_framing |  | 1 | 0 | 0 |  | KR | monolith
c_d5d01ba417a1f4dd | structural_framing |  | 1 | 0 | 0 |  | KR | monolith
c_17040db15ecaa7d2 | structural_framing |  | 1 | 0 | 0 |  | KR | monolith
c_a4dffd0cc524ea07 | structural_framing |  | 1 | 0 | 0 |  | KR | monolith
c_bea774ab3080a5c5 | structural_framing |  | 1 | 0 | 0 |  | KR | monolith
c_fad92e88b1381238 | structural_framing |  | 1 | 0 | 0 |  | KR | monolith
c_da68ad3a88879c76 | structural_framing |  | 1 | 0 | 0 |  | KR | monolith
c_a99169e91b75fb55 | structural_framing |  | 1 | 0 | 0 |  | KR | monolith
c_43fe36f5cab99b91 | structural_framing |  | 1 | 0 | 0 |  | KR | monolith
c_1f93f3719871bf4f | structural_framing |  | 1 | 0 | 0 |  | KR | monolith
c_1841278b85c74094 | structural_framing |  | 1 | 0 | 0 |  | KR | monolith
c_796417bdc08d4d73 | structural_framing |  | 1 | 0 | 0 |  | KR | monolith
c_96634d98539ccad9 | foundation |  | 1 | 0 | 0 |  | KR | monolith
c_bbf86026e19768c9 | foundation |  | 1 | 0 | 0 |  | KR | monolith
c_172ac0b0aca92cf3 | generic |  | 1 | 0 | 0 |  | KR
c_ab7226d818b9113d | generic |  | 1 | 0 | 0 |  | KR | monolith
c_20113da1bf667be4 | structural_framing |  | 1 | 0 | 0 |  | KR | monolith
c_8ca9f677dca32a3b | structural_framing |  | 1 | 0 | 0 |  | KR | monolith
c_3e4629e1695d301b | foundation |  | 3 | 0 | 0 |  | KR | monolith
c_ca2047b6111d1f27 | foundation |  | 3 | 0 | 0 |  | KR | monolith
c_7552712cac2ce46e | foundation |  | 1 | 0 | 0 |  | KR | monolith
c_0a461bdae14d9dc6 | foundation |  | 1 | 0 | 0 |  | KR | monolith
c_06c3ef6aad633166 | foundation |  | 1 | 0 | 0 |  | KR | monolith
c_3804697d8b398928 | foundation |  | 1 | 0 | 0 |  | KR | monolith
c_8682eb8fbdc5c6d2 | windows |  | 1 | 0 | 0 |  | KR | facades
c_f193a4f7c922f190 | generic |  | 1 | 0 | 0 |  | KR
c_4279122e2594c600 | windows |  | 2 | 0 | 0 |  | KR | facades
c_9f4a31ae5baef201 | windows |  | 1 | 0 | 0 |  | KR | facades
c_2772fd1a55a91fa2 | windows |  | 1 | 0 | 0 |  | KR | facades
c_bb69cc628f6336f9 | windows |  | 1 | 0 | 0 |  | KR | facades
c_330698bf63de64ac | generic |  | 1 | 0 | 0 |  | KR
c_aa5d0666c7c103d3 | generic |  | 1 | 0 | 0 |  | KR
c_17ac8e938cbb36ee | generic |  | 1 | 0 | 0 |  | KR
c_f0b62bc8d95d593f | generic |  | 1 | 0 | 0 |  | KR
c_55bb3819eedb79b5 | generic |  | 1 | 0 | 0 |  | KR
c_b85513ec00071788 | generic |  | 1 | 0 | 0 |  | KR
c_71b7b4dda0bba35b | generic |  | 1 | 0 | 0 |  | KR
c_d55b6007e26a81af | generic |  | 1 | 0 | 0 |  | KR
c_854e71bcdd3cdba0 | generic |  | 1 | 0 | 0 |  | KR
c_cedade45b718a7f3 | generic |  | 1 | 0 | 0 |  | KR
c_87fc0ce6a188aa92 | generic |  | 1 | 0 | 0 |  | KR
c_10833a3646929a30 | structural_framing |  | 1 | 0 | 0 |  | KR | monolith
c_9d4b3ebffb9dd28c | structural_framing |  | 1 | 0 | 0 |  | KR | monolith
c_a2381984cdba1de4 | structural_framing |  | 1 | 0 | 0 |  | KR | monolith
c_6e4cb63b9fe77096 | generic |  | 1 | 0 | 0 |  | KR
c_d458ae6195663715 | generic |  | 1 | 0 | 0 |  | KR
c_7ee69e1a45a4afb4 | generic |  | 1 | 0 | 0 |  | KR
c_8771c5cb15f298ea | generic |  | 1 | 0 | 0 |  | KR
c_74737b52899623e2 | foundation |  | 1 | 0 | 0 |  | KR | monolith
c_6662c5e12fc123ee | structural_columns |  | 1 | 0 | 0 |  | KR | monolith
c_379381f12b9a2609 | floors |  | 1 | 0 | 0 |  | KR | monolith
c_304999a5d2a196d3 | walls |  | 1 | 0 | 0 |  | KR | monolith
c_d361d3a77af6f155 | walls |  | 1 | 0 | 0 |  | KR | monolith
c_fbc19578182ac2cd | walls |  | 1 | 0 | 0 |  | KR | monolith
c_67fc39cd602d329f | walls |  | 1 | 0 | 0 |  | KR | monolith
c_78341b53df047188 | walls |  | 1 | 0 | 0 |  | KR | monolith
c_6498ebac6ff5456f | floors |  | 1 | 0 | 0 |  | KR | monolith
c_c7f5ea3ce7531fa8 | structural_columns |  | 1 | 0 | 0 |  | KR | monolith
c_60fa2a90bfd169b5 | floors |  | 1 | 0 | 0 |  | KR | monolith
c_b040735b2986190c | floors |  | 1 | 0 | 0 |  | KR | monolith
c_1eca6ad04ef2be92 | structural_framing |  | 1 | 0 | 0 |  | KR | monolith
c_c08f3c9bc3232620 | structural_framing |  | 1 | 0 | 0 |  | KR | monolith
c_c184e5aa21e7eb81 | structural_framing |  | 1 | 0 | 0 |  | KR | monolith
c_71cf8ed529990aa3 | floors |  | 1 | 0 | 0 |  | KR | monolith
c_c5959614fb664f89 | walls |  | 1 | 0 | 0 |  | KR | monolith
c_b4c88b2220aa494e | walls |  | 1 | 0 | 0 |  | KR | monolith
c_623f5c150fa074ad | walls |  | 1 | 0 | 0 |  | KR | monolith
c_747085b40ef5280d | walls |  | 1 | 0 | 0 |  | KR | monolith
c_4d841d54d2c7f673 | walls |  | 1 | 0 | 0 |  | KR | monolith
c_a4d6cde0aaa49dbb | structural_columns |  | 1 | 0 | 0 |  | KR | monolith
c_a8e920f1005f3bb2 | structural_columns |  | 1 | 0 | 0 |  | KR | monolith
c_02df7d89d300bca1 | structural_framing |  | 1 | 0 | 0 |  | KR | monolith
c_af31e7882719d298 | structural_framing |  | 1 | 0 | 0 |  | KR | monolith
c_efb717e3ff694c56 | structural_columns |  | 1 | 0 | 0 |  | KR | monolith
c_c50e8a8758bf8763 | structural_framing |  | 1 | 0 | 0 |  | KR | monolith
c_c3dc6057ee9cd8b4 | structural_framing |  | 1 | 0 | 0 |  | KR | monolith
c_ebd7a167bcaf2ff3 | structural_framing |  | 1 | 0 | 0 |  | KR | monolith
c_0f9e3606b171687d | floors |  | 1 | 0 | 0 |  | KR | monolith
c_52e7cde21a385ea7 | walls |  | 1 | 0 | 0 |  | KR | monolith
c_486ec822f4ebbc28 | structural_framing |  | 1 | 0 | 0 |  | KR | monolith
c_8457d87ac6e4ed54 | doors |  | 1 | 0 | 0 |  | KR | doors
c_48cb7dcecab11a4c | foundation |  | 1 | 0 | 0 |  | KR | monolith
c_861ae4f6951813ac | structural_framing |  | 1 | 0 | 0 |  | KR | monolith
c_6f1d456afea44008 | walls |  | 1 | 0 | 0 |  | KR | monolith
c_cbecc1bd1a2cd8d1 | floors |  | 1 | 0 | 0 |  | KR | monolith
c_5fb6d6a428a437fc | structural_framing |  | 1 | 0 | 0 |  | KR | monolith
c_ecf331631cedf08a | foundation |  | 1 | 0 | 0 |  | KR | monolith
c_f9dabc3075e8add2 | structural_framing |  | 1 | 0 | 0 |  | KR | monolith
c_913acbc561dc5f4c | structural_framing |  | 1 | 0 | 0 |  | KR | monolith
c_fa35fa35101ccd61 | structural_framing |  | 1 | 0 | 0 |  | KR | monolith
c_03adce44525e480c | structural_framing |  | 1 | 0 | 0 |  | KR | monolith
c_96f2a28b35d32ef3 | structural_columns |  | 1 | 0 | 0 |  | KR | monolith
c_cb13f80c8b751834 | generic |  | 1 | 0 | 0 |  | KR
c_8eeb18ca88d2b41d | walls |  | 1 | 0 | 0 |  | KR | monolith
c_015f0b36e0eece98 | walls |  | 1 | 0 | 0 |  | KR | monolith
c_494ffaa0ac5b2d41 | structural_framing |  | 1 | 0 | 0 |  | KR | monolith
c_95ab7eaaddab2ec7 | walls |  | 1 | 0 | 0 |  | KR | monolith
c_bf33800f4c8c1307 | walls |  | 1 | 0 | 0 |  | KR | monolith
c_d81089ade74de012 | structural_framing |  | 1 | 0 | 0 |  | KR | monolith
c_6f9c36a3caabef3b | walls |  | 1 | 0 | 0 |  | KR | monolith
c_776ac8966922e71b | walls |  | 1 | 0 | 0 |  | KR | monolith
c_18e8c8d030d37ca6 | walls |  | 1 | 0 | 0 |  | KR | monolith
c_f767bad4cbf71511 | walls |  | 1 | 0 | 0 |  | KR | monolith
c_a91acfea428c8f86 | walls |  | 1 | 0 | 0 |  | KR | monolith
c_409bef34f7d5e7a5 | walls |  | 1 | 0 | 0 |  | KR | monolith
c_85a802f45d8ffb5f | structural_columns |  | 1 | 0 | 0 |  | KR | monolith
c_fd662a25c2981f72 | structural_columns |  | 1 | 0 | 0 |  | KR | monolith
c_1a60795b26c94b54 | walls |  | 1 | 0 | 0 |  | KR | monolith
c_77c311c4f0f82a14 | walls |  | 1 | 0 | 0 |  | KR | monolith
c_17e8079757b73ad5 | walls |  | 1 | 0 | 0 |  | KR | monolith
c_16459c2cfc130cea | walls |  | 1 | 0 | 0 |  | KR | monolith
c_c1f4c439ec3e69f6 | walls |  | 1 | 0 | 0 |  | KR | monolith
c_c940566ee1b383e7 | walls |  | 1 | 0 | 0 |  | KR | monolith
c_396c9f5eb2757788 | walls |  | 1 | 0 | 0 |  | KR | monolith
c_6422718f294654b2 | walls |  | 1 | 0 | 0 |  | KR | monolith
c_bdee0082631d0578 | walls |  | 1 | 0 | 0 |  | KR | monolith
c_d9b70d2ab8070f67 | walls |  | 1 | 0 | 0 |  | KR | monolith
c_1b9b913253fc2e66 | generic |  | 1 | 0 | 0 |  | KR
c_646c4f0ab327600b | floors |  | 1 | 0 | 0 |  | KR | monolith
c_572f2e11b00283fd | structural_columns |  | 1 | 0 | 0 |  | KR | monolith
c_c958eacba6c630d9 | structural_columns |  | 1 | 0 | 0 |  | KR | monolith
c_c8ac054ee36a2cde | structural_columns |  | 1 | 0 | 0 |  | KR | monolith
c_18be703e0a6eb779 | structural_framing |  | 1 | 0 | 0 |  | KR | monolith
c_4c6eef66bafc0092 | structural_framing |  | 1 | 0 | 0 |  | KR | monolith
c_4e81566c7d1661b1 | structural_framing |  | 1 | 0 | 0 |  | KR | monolith
c_3d980f045fe21b7f | structural_framing |  | 1 | 0 | 0 |  | KR | monolith
c_64a712f8111ae110 | structural_framing |  | 1 | 0 | 0 |  | KR | monolith
c_836717e75647475d | structural_framing |  | 1 | 0 | 0 |  | KR | monolith
c_96f0a8ae58e0f945 | structural_framing |  | 1 | 0 | 0 |  | KR | monolith
c_eb67bc3d17a3cd3a | structural_framing |  | 1 | 0 | 0 |  | KR | monolith
c_24147a3bc6f7d540 | structural_framing |  | 1 | 0 | 0 |  | KR | monolith
c_4c3eedfbfda56225 | structural_framing |  | 1 | 0 | 0 |  | KR | monolith
c_bdd7a247b6d478ee | walls |  | 1 | 0 | 0 |  | KR | monolith
c_8bcee123d9aada48 | generic |  | 1 | 0 | 0 |  | KR | monolith
c_e2aab9e11c5fd795 | walls |  | 1 | 0 | 0 |  | KR | monolith
c_89a1f95982a6d061 | structural_columns |  | 1 | 0 | 0 |  | KR | monolith
c_c17ba1f31b6d87d1 | generic |  | 1 | 0 | 0 |  | KR | monolith
c_c82d9d5c5851ee6f | floors |  | 1 | 0 | 0 |  | KR | monolith
c_91e1304646f87724 | structural_columns |  | 1 | 0 | 0 |  | KR | monolith
c_ecb5b9c2e2f5ee15 | structural_columns |  | 1 | 0 | 0 |  | KR | monolith
c_073978eb8631be46 | structural_columns |  | 1 | 0 | 0 |  | KR | monolith
c_2cd37952ddb712ad | walls |  | 1 | 0 | 0 |  | KR | monolith
c_84f7feda1a1fe284 | structural_columns |  | 1 | 0 | 0 |  | KR | monolith
c_e80fa60f9ea8ad3b | structural_columns |  | 1 | 0 | 0 |  | KR | monolith
c_56be88762c02baa6 | structural_columns |  | 1 | 0 | 0 |  | KR | monolith
c_6425a878f35151cf | structural_columns |  | 1 | 0 | 0 |  | KR | monolith
c_aa5ff806e191285a | structural_columns |  | 1 | 0 | 0 |  | KR | monolith
c_567c656e72a917e8 | structural_columns |  | 1 | 0 | 0 |  | KR | monolith
c_e223cec08de4d320 | structural_columns |  | 1 | 0 | 0 |  | KR | monolith
c_050c8e016a6ac06d | structural_columns |  | 1 | 0 | 0 |  | KR | monolith
c_53e726e9d7d5d62d | structural_columns |  | 1 | 0 | 0 |  | KR | monolith
c_4a6e794ab519dabf | structural_columns |  | 1 | 0 | 0 |  | KR | monolith
c_152df57805a2bee7 | structural_columns |  | 1 | 0 | 0 |  | KR | monolith
c_b6a7a1b735830c1a | walls |  | 1 | 0 | 0 |  | KR | monolith
c_2b58c7aaf6f3ff1c | structural_columns |  | 1 | 0 | 0 |  | KR | monolith
c_56b867947e5fb967 | structural_columns |  | 1 | 0 | 0 |  | KR | monolith
c_e966eeb9620d712c | structural_columns |  | 1 | 0 | 0 |  | KR | monolith
c_2b8bfe519460db76 | structural_columns |  | 1 | 0 | 0 |  | KR | monolith
c_b6c86acb11b1223f | structural_columns |  | 1 | 0 | 0 |  | KR | monolith
c_539671c110fd1174 | structural_columns |  | 1 | 0 | 0 |  | KR | monolith
c_48f6f797a0dd4a82 | structural_columns |  | 1 | 0 | 0 |  | KR | monolith
c_8bf4b1a926a810d8 | structural_columns |  | 1 | 0 | 0 |  | KR | monolith
c_37e951620a10ee3c | structural_columns |  | 1 | 0 | 0 |  | KR | monolith
c_5ad669bfe65c2e00 | structural_framing |  | 1 | 0 | 0 |  | KR | monolith
c_6cfc35d8f47980df | structural_columns |  | 1 | 0 | 0 |  | KR | monolith
c_9a2789ab2afc3912 | walls |  | 1 | 0 | 0 |  | KR | monolith
c_c21c50423e779cd0 | walls |  | 1 | 0 | 0 |  | KR | monolith
c_aa2c138834ac0a46 | walls |  | 1 | 0 | 0 |  | KR | monolith
c_0f32d62d4b8d0986 | generic |  | 1 | 0 | 0 |  | KR | monolith
c_cc066df0bb2367fd | generic |  | 1 | 0 | 0 |  | KR | monolith
c_d501b8ab87f61f07 | generic |  | 1 | 0 | 0 |  | KR | monolith
c_d2e4ccfbac489c64 | generic |  | 1 | 0 | 0 |  | KR | monolith
c_44e7148548ff647a | generic |  | 1 | 0 | 0 |  | KR | monolith
c_ff2419186d5ab00d | generic |  | 1 | 0 | 0 |  | KR | monolith
c_dd144d33f3053c3c | generic |  | 1 | 0 | 0 |  | KR | monolith
c_d53d68dce9b85753 | generic |  | 1 | 0 | 0 |  | KR | monolith
c_ed58cec805808ac4 | generic |  | 1 | 0 | 0 |  | KR | monolith
c_873b7ee8144aa515 | generic |  | 1 | 0 | 0 |  | KR | monolith
c_3fbe2d5ceb629c3a | generic |  | 1 | 0 | 0 |  | KR | monolith
c_9e84e6c8001371a1 | generic |  | 1 | 0 | 0 |  | KR | monolith
c_7075132a32ea48a5 | generic |  | 1 | 0 | 0 |  | KR | monolith
c_4fe84d071192d588 | generic |  | 1 | 0 | 0 |  | KR | monolith
c_9bb2a2975728eb69 | generic |  | 1 | 0 | 0 |  | KR | monolith
c_40ca3cae957582d0 | generic |  | 46 | 0 | 0 |  | KR | monolith
c_2a994a1b810e245e | generic |  | 46 | 0 | 0 |  | KR | monolith
c_4cbb1a9b9253c375 | generic |  | 4 | 0 | 0 |  | KR | monolith
c_31eb8aa5b33e2603 | generic |  | 4 | 0 | 0 |  | KR | monolith
c_8ee51159d9d6dedf | generic |  | 4 | 0 | 0 |  | KR | monolith
c_753f6486ead3288d | generic |  | 4 | 0 | 0 |  | KR | monolith
c_4677632681ca6d74 | generic |  | 1 | 0 | 0 |  | KR | monolith
c_6594b758337697bb | generic |  | 1 | 0 | 0 |  | KR | monolith
c_f43e7acd2e92f934 | generic |  | 1 | 0 | 0 |  | KR | monolith
c_2a188ed9b29db18c | generic |  | 1 | 0 | 0 |  | KR | monolith
c_4edba02c57c8368a | generic |  | 1 | 0 | 0 |  | KR | monolith
c_f77ad6234402f3fe | generic |  | 1 | 0 | 0 |  | KR | monolith
c_872ecafe5161c89c | generic |  | 1 | 0 | 0 |  | KR | monolith
c_60ba3201303ac437 | generic |  | 4 | 0 | 0 |  | KR | monolith
c_2664755eaf63036b | generic |  | 1 | 0 | 0 |  | KR | monolith
c_4f6007cf3f73e4ef | generic |  | 1 | 0 | 0 |  | KR | monolith
c_c48e948cfa4badeb | floors |  | 1 | 0 | 0 |  | KR | monolith
c_de15a50b6d5d2426 | floors |  | 1 | 0 | 0 |  | KR | monolith
c_9bbb5011c4d8aa14 | generic |  | 1 | 0 | 0 |  | KR | monolith
c_ff51f77024162de5 | floors |  | 1 | 0 | 0 |  | KR | monolith
c_3b164abecffc16ad | floors |  | 1 | 0 | 0 |  | KR | monolith
c_664e3242d10d1e1d | floors |  | 1 | 0 | 0 |  | KR | monolith
c_aff090f06ff1ef26 | floors |  | 1 | 0 | 0 |  | KR
c_4c78c8b4960e2d0a | structural_framing |  | 1 | 0 | 0 |  | KR | monolith
c_8a831ad1cb8479c8 | structural_framing |  | 1 | 0 | 0 |  | KR | monolith
c_116e8da50ba40c8d | structural_framing |  | 1 | 0 | 0 |  | KR | monolith
c_615a0c0592756073 | floors |  | 1 | 0 | 0 |  | KR | monolith
c_3b35ce00e3e1dfb6 | floors |  | 1 | 0 | 0 |  | KR | monolith
c_9f5f9fcdc8918a7e | floors |  | 1 | 0 | 0 |  | KR | monolith
c_524d35b4811d6020 | floors |  | 1 | 0 | 0 |  | KR | monolith
c_c0e152ee972e9c4b | generic |  | 1 | 0 | 0 |  | KR
c_7b8d951f83db8e97 | generic |  | 1 | 0 | 0 |  | KR
c_3354466da6a8377e | generic |  | 1 | 0 | 0 |  | KR
c_ec0f0d745c6cdb6e | generic |  | 1 | 0 | 0 |  | KR
c_ea960a1d7b9df7e8 | generic | ВН_Термовкладыш_200х150 (h) | 90 | 0 | 0 |  | KR
c_66d273ffaf644e0b | generic | ВН_Термовкладыш_200х200 (h) | 12 | 0 | 0 |  | KR
c_b43166bb698cf018 | generic |  | 1 | 0 | 0 |  | KR
c_c5f9361ce5f5e8ee | generic | ВН_Термовкладыш_400х200 (h) | 16 | 0 | 0 |  | KR
c_9f2b845d89b5ab1d | generic |  | 1 | 0 | 0 |  | KR
c_59a3337e7274b752 | generic |  | 1 | 0 | 0 |  | KR | monolith
c_08daaa28a25cca17 | generic |  | 1 | 0 | 0 |  | KR | monolith
c_6a44c610f387f023 | generic |  | 1 | 0 | 0 |  | KR | monolith
c_bef17fafa8ecee0f | generic |  | 49 | 0 | 0 |  | KR | monolith
c_984f31d58a349e7d | generic |  | 48 | 0 | 0 |  | KR | monolith
c_1f15923caab7fe75 | generic |  | 4 | 0 | 0 |  | KR | monolith
c_103405edeaaeef7d | generic |  | 4 | 0 | 0 |  | KR | monolith
c_554555a18860257d | generic |  | 4 | 0 | 0 |  | KR | monolith
c_a3b7c5350f178a89 | generic |  | 4 | 0 | 0 |  | KR | monolith
c_6ed5e995189a8019 | generic |  | 4 | 0 | 0 |  | KR | monolith
c_19c6170c8128ba3f | generic |  | 4 | 0 | 0 |  | KR | monolith
c_a68d2c96ca6c6b69 | generic |  | 1 | 0 | 0 |  | KR | monolith
c_3434d29c8607debb | generic |  | 1 | 0 | 0 |  | KR | monolith
c_bad0a09b50c7d707 | floors |  | 1 | 0 | 0 |  | KR | monolith
c_1d1e66f874e20931 | generic |  | 1 | 0 | 0 |  | KR | monolith
c_0d7e4dd76dbeea56 | floors |  | 1 | 0 | 0 |  | KR | monolith
c_68b5fb129ffe2b42 | generic | ВН_Термовкладыш_600х200(h)_s300 | 20 | 0 | 0 |  | KR
c_831f01bfa2206450 | generic |  | 1 | 0 | 0 |  | KR
c_13830f3b02ed2ba8 | generic | ВН_Термовкладыш_400х200х250 (h) | 4 | 0 | 0 |  | KR
c_3e69c920dfd228ca | floors |  | 1 | 0 | 0 |  | KR | monolith
c_d57b82adb5b6b450 | walls |  | 1 | 0 | 0 |  | KR | monolith
c_bbd24e8fe708e18e | generic |  | 2 | 0 | 0 |  | KR
c_5b7452d8ee0647f6 | structural_framing |  | 1 | 0 | 0 |  | KR | monolith
c_c88748de0de9a1ff | floors |  | 1 | 0 | 0 |  | KR | monolith
c_f7a80f214fa96b91 | walls |  | 1 | 0 | 0 |  | KR | monolith
c_9b9bbfc9b91a4483 | floors |  | 1 | 0 | 0 |  | KR | monolith
c_a8ebd825a35790c7 | walls |  | 1 | 0 | 0 |  | KR | monolith
c_5d38bb7f5bff51b9 | floors |  | 1 | 0 | 0 |  | KR | monolith
c_358d411b47cbc2c5 | floors |  | 1 | 0 | 0 |  | KR | monolith
c_c58436121e244f69 | generic |  | 1 | 0 | 0 |  | KR | monolith
c_3b25741086ff2ad8 | generic |  | 1 | 0 | 0 |  | KR | monolith
c_8c9ee3cd1e6d3919 | floors |  | 1 | 0 | 0 |  | KR | monolith
c_0945fac029bda8a5 | walls |  | 1 | 0 | 0 |  | KR | monolith
c_35edd5596914493c | structural_columns |  | 1 | 0 | 0 |  | KR | monolith
c_814f10e8e4d3c43a | walls |  | 1 | 0 | 0 |  | KR | monolith
c_84a3ea70054920ca | walls |  | 1 | 0 | 0 |  | KR | monolith
c_b0197631d2125f2b | structural_columns |  | 1 | 0 | 0 |  | KR | monolith
c_442b3a972e520c7f | structural_columns |  | 1 | 0 | 0 |  | KR | monolith
c_c0a01a6ce2efe1dc | walls |  | 1 | 0 | 0 |  | KR | monolith
c_408071c13e40d523 | generic |  | 1 | 0 | 0 |  | KR
c_b2dcffceb23c0634 | structural_columns |  | 1 | 0 | 0 |  | KR | monolith
c_5d308c59d8dd2204 | structural_framing |  | 1 | 0 | 0 |  | KR | monolith
c_8cb071363fa20799 | structural_columns |  | 2 | 0 | 0 |  | KR | monolith
c_68a50e584f3c6a92 | generic |  | 1 | 0 | 0 |  | KR
c_8f8d1d1b2c3a5b98 | generic | ВН_Термовкладыш | 83 | 0 | 0 |  | KR
c_ebb1f7f4e42c5bbd | structural_framing |  | 1 | 0 | 0 |  | KR | monolith
c_1dc287ddcef16854 | walls |  | 1 | 0 | 0 |  | KR | monolith
c_3f146b05b7bcfc4f | structural_framing |  | 1 | 0 | 0 |  | KR | monolith
c_9cf9915d87610b52 | structural_columns |  | 1 | 0 | 0 |  | KR | monolith
c_713ee81d04612758 | walls |  | 1 | 0 | 0 |  | KR | monolith
c_e94c506f00ea25f8 | structural_framing |  | 1 | 0 | 0 |  | KR | monolith
c_770649eba7bab8a6 | generic |  | 1 | 0 | 0 |  | KR | facades
c_4c4dd97b0bae4c1f | generic |  | 1 | 0 | 0 |  | KR
c_d8ff3979bc03f308 | walls |  | 1 | 0 | 0 |  | KR
c_3e8c9df71b841ed0 | generic |  | 1 | 0 | 0 |  | KR
c_1fc48a35c4f5805a | walls |  | 1 | 0 | 0 |  | KR | monolith
c_2d45a2e7ac2dde16 | structural_columns |  | 1 | 0 | 0 |  | KR | monolith
c_0b4f834face7057b | structural_columns |  | 1 | 0 | 0 |  | KR | monolith
c_d3bb90686f7909a0 | structural_columns |  | 1 | 0 | 0 |  | KR | monolith
c_a3246a712de5f571 | structural_columns |  | 1 | 0 | 0 |  | KR | monolith
c_85eb68cdc4a509e7 | walls |  | 1 | 0 | 0 |  | KR | monolith
c_eb60055ca62c7ba2 | structural_framing |  | 1 | 0 | 0 |  | KR | monolith
c_0622f53a7b729ec5 | structural_columns |  | 1 | 0 | 0 |  | KR | monolith
c_c737545f7d43985a | structural_columns |  | 1 | 0 | 0 |  | KR | monolith
c_7775b25996bdb96f | floors |  | 1 | 0 | 0 |  | KR | monolith
c_7f28cffa47695cd2 | floors |  | 1 | 0 | 0 |  | KR | monolith
c_c670bf06479e86d2 | floors |  | 1 | 0 | 0 |  | KR | monolith
c_b6b7ade9284d2ca5 | walls |  | 1 | 0 | 0 |  | KR | monolith
c_136d975cc2844cdd | walls |  | 1 | 0 | 0 |  | KR | monolith
c_445689d2e1a92ee4 | walls |  | 1 | 0 | 0 |  | KR | monolith
c_bf560e54a51fc6c0 | walls |  | 1 | 0 | 0 |  | KR | monolith
c_5232c50001ba0da2 | structural_columns |  | 1 | 0 | 0 |  | KR | monolith
c_28ca83891d515ec1 | walls |  | 1 | 0 | 0 |  | KR | monolith
c_b1d5540539d57028 | generic | ВН_Термовкладыш_600х100(h)_s300 | 15 | 0 | 0 |  | KR
c_78e6c6fb635e3bcc | generic |  | 1 | 0 | 0 |  | KR
c_b6b5fb064b8d8ef7 | generic | ВН_Термовкладыш_450х100(h)_s300 | 8 | 0 | 0 |  | KR
c_f392a07f5c9729e4 | generic |  | 1 | 0 | 0 |  | KR
c_7c5f151752d86638 | structural_columns |  | 1 | 0 | 0 |  | KR | monolith
c_e75d277657011863 | generic |  | 1 | 0 | 0 |  | KR | monolith
c_bdf340b7402aa82e | generic |  | 1 | 0 | 0 |  | KR | monolith
c_97efe7866dd706ca | structural_columns |  | 1 | 0 | 0 |  | KR | monolith
c_4419fb6a2cf705c1 | generic |  | 1 | 0 | 0 |  | KR | monolith
c_ed6e5af0851f5565 | generic |  | 1 | 0 | 0 |  | KR | monolith
c_d0d2e16ceeacab0c | generic |  | 1 | 0 | 0 |  | KR | monolith
c_53e18336fdb7d73e | generic |  | 1 | 0 | 0 |  | KR | monolith
c_02ae2eab50a20088 | structural_columns |  | 1 | 0 | 0 |  | KR | monolith
c_742dffc13125871a | structural_framing |  | 1 | 0 | 0 |  | KR | monolith
c_1fdd9729d095f021 | structural_framing |  | 1 | 0 | 0 |  | KR | monolith
c_b46a04512778a5b1 | structural_framing |  | 1 | 0 | 0 |  | KR | monolith
c_d6349205de5d0275 | structural_framing |  | 1 | 0 | 0 |  | KR | monolith
c_87c1cc576366b982 | structural_framing |  | 1 | 0 | 0 |  | KR | monolith
c_3579ce35e0cfda1d | structural_columns |  | 1 | 0 | 0 |  | KR | monolith
c_d0689c25be4d3938 | structural_framing |  | 1 | 0 | 0 |  | KR | monolith
c_0a8fc2a8207cb7b1 | floors |  | 1 | 0 | 0 |  | KR | monolith
c_b69ffaa8798c3adf | structural_columns |  | 1 | 0 | 0 |  | KR | monolith
c_a00bb74a9369041d | structural_framing |  | 1 | 0 | 0 |  | KR | monolith
c_bc572d3dd982e74b | structural_framing |  | 1 | 0 | 0 |  | KR | monolith
c_17aa7a6e3c4e871f | structural_framing |  | 1 | 0 | 0 |  | KR | monolith
c_4bc6b2d642cbc223 | structural_framing |  | 1 | 0 | 0 |  | KR | monolith
c_06478555ccf953f4 | structural_framing |  | 1 | 0 | 0 |  | KR | monolith
c_cf477dbd102f904f | walls |  | 1 | 0 | 0 |  | KR | monolith
c_240c73fdce627fcc | structural_framing |  | 1 | 0 | 0 |  | KR | monolith
c_91a4accd418357eb | generic | ВН_Термовкладыш_500х200(h)_s300 | 7 | 0 | 0 |  | KR
c_661c5abd12520321 | generic |  | 1 | 0 | 0 |  | KR
c_55b53d55cc5e7a4a | structural_framing |  | 1 | 0 | 0 |  | KR | monolith
c_22f0343977ba9d76 | floors |  | 1 | 0 | 0 |  | KR | monolith
c_fe0b6d7803e01f16 | walls |  | 1 | 0 | 0 |  | KR | monolith
c_970a78e34ac47082 | floors |  | 1 | 0 | 0 |  | KR | monolith
c_f907d5dc2c42d00e | structural_columns |  | 1 | 0 | 0 |  | KR | monolith
c_6ae62c1288ca5e18 | structural_framing |  | 1 | 0 | 0 |  | KR | monolith
c_2f84607425771bc1 | structural_columns |  | 1 | 0 | 0 |  | KR | monolith
c_43864f503d4e2410 | structural_columns |  | 1 | 0 | 0 |  | KR | monolith
c_fc59a34699a479ca | structural_columns |  | 1 | 0 | 0 |  | KR | monolith
c_39b21fa7bc6f00e6 | structural_columns |  | 1 | 0 | 0 |  | KR | monolith
c_cc16e8f8f0ac50d6 | structural_columns |  | 1 | 0 | 0 |  | KR | monolith
c_b9cbadfc45493bdc | structural_columns |  | 1 | 0 | 0 |  | KR | monolith
c_b8c0f1bb38e237c6 | structural_columns |  | 1 | 0 | 0 |  | KR | monolith
c_9bf3ac21a3373378 | structural_columns |  | 1 | 0 | 0 |  | KR | monolith
c_e5b89d395fca9b2f | structural_columns |  | 1 | 0 | 0 |  | KR | monolith
c_8b478e6346f7ff3a | floors |  | 1 | 0 | 0 |  | KR | monolith
c_5eac59c103c01810 | floors |  | 1 | 0 | 0 |  | KR | monolith
c_24cfe7e3df6059b9 | structural_framing |  | 1 | 0 | 0 |  | KR | monolith
c_cfdd45efbde95e84 | walls |  | 1 | 0 | 0 |  | KR | monolith
c_8cb7aa57607a2035 | floors |  | 1 | 0 | 0 |  | KR | monolith
c_c13f46b27aae6e4a | structural_framing |  | 1 | 0 | 0 |  | KR | monolith
c_69a5dfd1f954c4d9 | structural_columns |  | 1 | 0 | 0 |  | KR | monolith
c_5bd165b99b23bf81 | structural_framing |  | 1 | 0 | 0 |  | KR | monolith
c_b2132e89e723bf45 | walls |  | 1 | 0 | 0 |  | KR | monolith
c_cf49423126cf4a86 | walls |  | 1 | 0 | 0 |  | KR | monolith
c_dd81599dd6be2358 | walls |  | 1 | 0 | 0 |  | KR | monolith
c_5c57336d90a271b4 | structural_framing |  | 1 | 0 | 0 |  | KR | monolith
c_581658e86df0e696 | structural_columns |  | 1 | 0 | 0 |  | KR | monolith
c_3a5b0ee92ca16698 | structural_columns |  | 1 | 0 | 0 |  | KR | monolith
c_ea00f67e206f669a | generic |  | 1 | 0 | 0 |  | KR
c_5d9dfa565992b9ab | structural_framing |  | 1 | 0 | 0 |  | KR | monolith
c_051ab78fb95041fa | generic |  | 1 | 0 | 0 |  | KR
c_a570e863330180df | walls |  | 1 | 0 | 0 |  | KR | monolith
c_d65ffa533b3f921b | walls |  | 1 | 0 | 0 |  | KR | monolith
c_20ee6f5e494d7cdb | structural_framing |  | 1 | 0 | 0 |  | KR | monolith
c_8aeea804122a35bc | structural_columns |  | 1 | 0 | 0 |  | KR | monolith
c_4758c9d02c36749a | generic |  | 1 | 0 | 0 |  | KR
c_753300555808a4cb | generic |  | 1 | 0 | 0 |  | KR | monolith
c_64830fa876d9ff09 | walls |  | 1 | 0 | 0 |  | KV
c_95af7092cb45172d | roofs |  | 1 | 0 | 0 |  | KV | roofing
c_c5736108e7869dc8 | floors |  | 1 | 0 | 0 |  | KV | monolith
c_7afb2d0f14028f80 | stairs |  | 2 | 0 | 0 |  | KV | metal_stairs
c_eaa317e417655ceb | railings |  | 1 | 0 | 0 |  | KV | metal_stairs
c_e0abe4fa3684b393 | generic |  | 1 | 0 | 0 |  | KV
c_6fbc2f501325b83c | stairs_landings |  | 1 | 0 | 0 |  | KV
c_da59edccc09a6d18 | ceilings |  | 1 | 0 | 0 |  | KV | finishing_mop
c_e8f8597797e72df5 | ceilings |  | 1 | 0 | 0 |  | KV | finishing_mop
c_aba6549db994017c | generic |  | 4 | 0 | 0 |  | KV
c_cb6a98c3b8131675 | generic |  | 4 | 0 | 0 |  | KV
c_5bd2bc652b0645b6 | site |  | 1 | 0 | 0 |  | KV
c_8f0d540d107df866 | site |  | 1 | 0 | 0 |  | KV
c_c7649ed1c0834e4f | site |  | 1 | 0 | 0 |  | KV

## Source qtys
boq_row | code | name | source | qty | n_clusters | n_elements
66 | 65 | Гидроизоляция оголовков свай | S2_KR_only | 101 | 1 | 101
116 | 115 | Плита перекрытия/покрытия B40 | S1_AR_only | 694.022 | 2 | 6
116 | 115 | Плита перекрытия/покрытия B40 | S2_KR_only | 196.342 | 4 | 6
116 | 115 | Плита перекрытия/покрытия B40 | S3_merged | 890.364 | 6 | 12
127 | 126 | Балки B40 | S1_AR_only | 10.748 | 1 | 8
127 | 126 | Балки B40 | S2_KR_only | 699.721 | 22 | 706
127 | 126 | Балки B40 | S3_merged | 710.47 | 23 | 714
128 | 127 | Лестничные площадки B30 | S2_KR_only | 2.847 | 3 | 5
128 | 127 | Лестничные площадки B30 | S3_merged | 2.847 | 3 | 5
129 | 128 | Лестничные марши B30 | S2_KR_only | 2.847 | 3 | 5
129 | 128 | Лестничные марши B30 | S3_merged | 2.847 | 3 | 5
144 | 143 | Стены B40 | S2_KR_only | 7095.914 | 34 | 4211
144 | 143 | Стены B40 | S3_merged | 7095.914 | 34 | 4211
145 | 144 | Стены B60 | S2_KR_only | 6906.132 | 25 | 4092
145 | 144 | Стены B60 | S3_merged | 6906.132 | 25 | 4092
154 | 153 | Колонны прямоугольные B60 | S2_KR_only | 254.965 | 5 | 96
154 | 153 | Колонны прямоугольные B60 | S3_merged | 254.965 | 5 | 96
165 | 164 | Плита перекрытия/покрытия B40 | S1_AR_only | 11743.276 | 4 | 110
165 | 164 | Плита перекрытия/покрытия B40 | S2_KR_only | 8322.272 | 10 | 367
165 | 164 | Плита перекрытия/покрытия B40 | S3_merged | 20065.548 | 14 | 477
179 | 178 | Лестничные площадки B30 | S2_KR_only | 211.25 | 4 | 261
179 | 178 | Лестничные площадки B30 | S3_merged | 211.25 | 4 | 261
180 | 179 | Лестничные марши B30 | S2_KR_only | 211.25 | 4 | 261
180 | 179 | Лестничные марши B30 | S3_merged | 211.25 | 4 | 261
214 | 213 | Колонны прямоугольные B60 | S1_AR_only | 7.272 | 1 | 4
214 | 213 | Колонны прямоугольные B60 | S2_KR_only | 451.678 | 14 | 251
214 | 213 | Колонны прямоугольные B60 | S3_merged | 458.95 | 15 | 255
230 | 229 | Плита перекрытия/покрытия В40 | S1_AR_only | 11743.276 | 4 | 110
230 | 229 | Плита перекрытия/покрытия В40 | S2_KR_only | 8322.272 | 10 | 367
230 | 229 | Плита перекрытия/покрытия В40 | S3_merged | 20065.548 | 14 | 477
249 | 248 | Лестничные площадки B30 | S2_KR_only | 211.25 | 4 | 261
249 | 248 | Лестничные площадки B30 | S3_merged | 211.25 | 4 | 261
250 | 249 | Лестничные марши B30 | S2_KR_only | 211.25 | 4 | 261
250 | 249 | Лестничные марши B30 | S3_merged | 211.25 | 4 | 261
268 | 267 | Стены B40 | S2_KR_only | 7095.914 | 34 | 4211
268 | 267 | Стены B40 | S3_merged | 7095.914 | 34 | 4211
269 | 268 | Стены B50 | S2_KR_only | 6962.133 | 26 | 4132
269 | 268 | Стены B50 | S3_merged | 6962.133 | 26 | 4132
270 | 269 | Стены B60 | S2_KR_only | 6906.132 | 25 | 4092
270 | 269 | Стены B60 | S3_merged | 6906.132 | 25 | 4092
288 | 287 | Колонны прямоугольные B40 | S1_AR_only | 9.395 | 3 | 60
288 | 287 | Колонны прямоугольные B40 | S2_KR_only | 1269.945 | 20 | 1745
288 | 287 | Колонны прямоугольные B40 | S3_merged | 1277.878 | 22 | 1805
289 | 288 | Колонны прямоугольные B50 | S1_AR_only | 22.876 | 2 | 12
289 | 288 | Колонны прямоугольные B50 | S2_KR_only | 1023.022 | 13 | 1272
289 | 288 | Колонны прямоугольные B50 | S3_merged | 1045.898 | 15 | 1284
290 | 289 | Колонны прямоугольные B60 | S1_AR_only | 7.272 | 1 | 4
290 | 289 | Колонны прямоугольные B60 | S2_KR_only | 451.678 | 14 | 251
290 | 289 | Колонны прямоугольные B60 | S3_merged | 458.95 | 15 | 255
715 | 714 | Устройство утеплителя (крепления, клей, грунтовка) | S1_AR_only | 75887.427 | 44 | 18879
715 | 714 | Устройство утеплителя (крепления, клей, грунтовка) | S2_KR_only | 28200.219 | 109 | 4443
717 | 716 | Устройство декоративной штукатурки по сетке (клей, сетка) | S1_AR_only | 75887.427 | 44 | 18879
717 | 716 | Устройство декоративной штукатурки по сетке (клей, сетка) | S2_KR_only | 28200.219 | 109 | 4443
728 | 727 | Отделка парапета (внутреняя) | S1_AR_only | 75887.427 | 44 | 18879
728 | 727 | Отделка парапета (внутреняя) | S2_KR_only | 28200.219 | 109 | 4443
880 | 879 | Галька или гранитный щебень (фракцией 5-10мм) (140мм используется на эксплуатируемой кровле Корпуса 2) - 20-140мм | S1_AR_only | 65654.982 | 13 | 303
880 | 879 | Галька или гранитный щебень (фракцией 5-10мм) (140мм используется на эксплуатируемой кровле Корпуса 2) - 20-140мм | S2_KR_only | 41110.728 | 13 | 434
904 | 903 | Галька или гранитный щебень (фракцией 5-10мм) (140мм используется на эксплуатируемой кровле Корпуса 2) - 20-140мм | S1_AR_only | 65654.982 | 13 | 303
904 | 903 | Галька или гранитный щебень (фракцией 5-10мм) (140мм используется на эксплуатируемой кровле Корпуса 2) - 20-140мм | S2_KR_only | 41110.728 | 13 | 434
956 | 955 | Ограждения кровли | S1_AR_only | 0 | 13 | 303
956 | 955 | Ограждения кровли | S2_KR_only | 0 | 13 | 434
969 | 968 | Люк выхода на кровлю | S1_AR_only | 57 | 30 | 57
969 | 968 | Люк выхода на кровлю | S2_KR_only | 58 | 50 | 58
1847 | 1846 | Витражная дверь | S1_AR_only | 102 | 24 | 102
1847 | 1846 | Витражная дверь | S2_KR_only | 9 | 3 | 9
1848 | 1847 | Двери коммерческих помещений (клининг) | S1_AR_only | 102 | 24 | 102
1848 | 1847 | Двери коммерческих помещений (клининг) | S2_KR_only | 9 | 3 | 9
1849 | 1848 | Дверь МОП - лифтовой холл/коридор | S1_AR_only | 102 | 24 | 102
1849 | 1848 | Дверь МОП - лифтовой холл/коридор | S2_KR_only | 9 | 3 | 9
1850 | 1849 | Тамбур-шлюз, лестница эвакуационная | S1_AR_only | 102 | 24 | 102
1850 | 1849 | Тамбур-шлюз, лестница эвакуационная | S2_KR_only | 9 | 3 | 9
1851 | 1850 | Люк доступа к инженерным коммуникациям | S1_AR_only | 102 | 24 | 102
1851 | 1850 | Люк доступа к инженерным коммуникациям | S2_KR_only | 9 | 3 | 9
1852 | 1851 | Дверь в технические, подсобные и прочие помещения | S1_AR_only | 102 | 24 | 102
1852 | 1851 | Дверь в технические, подсобные и прочие помещения | S2_KR_only | 9 | 3 | 9
1854 | 1853 | Ворота рулонные 2800х3500 | S1_AR_only | 5100 | 44 | 5100
1854 | 1853 | Ворота рулонные 2800х3500 | S2_KR_only | 9 | 3 | 9
1855 | 1854 | Ворота рулонные 3100х3490 | S1_AR_only | 5100 | 44 | 5100
1855 | 1854 | Ворота рулонные 3100х3490 | S2_KR_only | 9 | 3 | 9
1856 | 1855 | Ворота рулонные 3300х3490 | S1_AR_only | 5100 | 44 | 5100
1856 | 1855 | Ворота рулонные 3300х3490 | S2_KR_only | 9 | 3 | 9
1857 | 1856 | Ворота откатные 2000х3000 | S1_AR_only | 5100 | 44 | 5100
1857 | 1856 | Ворота откатные 2000х3000 | S2_KR_only | 9 | 3 | 9
1858 | 1857 | Ворота распашные | S1_AR_only | 5100 | 44 | 5100
1858 | 1857 | Ворота распашные | S2_KR_only | 9 | 3 | 9
1859 | 1858 | Тип 20 - Ворота рулонные подъемные, отделка - окрашенный алюминий. Цвет RAL 7024. (1 этаж) | S1_AR_only | 5100 | 44 | 5100
1859 | 1858 | Тип 20 - Ворота рулонные подъемные, отделка - окрашенный алюминий. Цвет RAL 7024. (1 этаж) | S2_KR_only | 9 | 3 | 9
1860 | 1859 | Тип 21 - Выездные металлические ворота распашные с автоматическим приводом открывания. Цвет RAL 7024. (1 этаж) | S1_AR_only | 5100 | 44 | 5100
1860 | 1859 | Тип 21 - Выездные металлические ворота распашные с автоматическим приводом открывания. Цвет RAL 7024. (1 этаж) | S2_KR_only | 9 | 3 | 9
1861 | 1860 | Противопожарные шторы | S1_AR_only | 5100 | 44 | 5100
1861 | 1860 | Противопожарные шторы | S2_KR_only | 9 | 3 | 9
1863 | 1862 | Входная дверь в здание (металлические) | S1_AR_only | 4998 | 20 | 4998
1866 | 1865 | Витражная дверь | S1_AR_only | 4998 | 20 | 4998
1867 | 1866 | Дверь внутри входной группы 1 этажа | S1_AR_only | 4998 | 20 | 4998
1868 | 1867 | Дверь МОП - лифтовой холл/коридор | S1_AR_only | 4998 | 20 | 4998
1869 | 1868 | Люк доступа к инженерным коммуникациям(в надземной части) | S1_AR_only | 4998 | 20 | 4998
1870 | 1869 | Дверь в технические, подсобные и прочие помещения | S1_AR_only | 4998 | 20 | 4998
1886 | 1885 | Входная дверь в квартиру | S1_AR_only | 4998 | 20 | 4998
1887 | 1886 | Дверь МОП - лифтовой холл/коридор | S1_AR_only | 4998 | 20 | 4998
1888 | 1887 | Тамбур-шлюз, лестница эвакуационная | S1_AR_only | 4998 | 20 | 4998
1889 | 1888 | Люк доступа к инженерным коммуникациям | S1_AR_only | 4998 | 20 | 4998
1890 | 1889 | Дверь технического балкона | S1_AR_only | 4998 | 20 | 4998
1891 | 1890 | Дверь в технические, подсобные и прочие помещения | S1_AR_only | 4998 | 20 | 4998

## Conservation
Metric | AR | KR | Merged
floors | 13739.5593 | 8996.3309 | 22735.8901
walls | 11737.1971 | 7279.2983 | 19016.4954
generic | 12676.4334 | 3444.2112 | 16120.6446
structural_columns | 3340.501 | 7522.7397 | 10863.2407
foundation | 0 | 1820.722 | 1820.722
structural_framing | 744.6695 | 709.7034 | 1454.3729
roofs | 664.2328 | 0 | 664.2328
doors | 356.1738 | 0 | 356.1738
ceilings | 218.8271 | 0 | 218.8271
curtain_mullions |  | 0
curtain_panels | 0 | 0
railings | 0 | 0
site | 0 | 0
stairs | 0 | 0
stairs_landings | 0 | 0
windows | 0 | 0

## Specialists
Specialist | BoQ_positions | Clusters_assigned | Filled (green+yellow) | Red | Needs_LLM
| 0 | 0 | 0 | 0 | 0
facades | 81 | 30 | 0 | 4 | 77
finishing_parking | 128 | 0 | 0 | 0 | 128
finishing_mop | 241 | 18 | 0 | 0 | 241
elevators | 14 | 0 | 14 | 0 | 0
roofing | 55 | 13 | 1 | 3 | 51
finishing_apartments | 24 | 10 | 0 | 0 | 24
monolith | 69 | 756 | 13 | 19 | 27
metal_stairs | 4 | 12 | 0 | 0 | 4
doors | 26 | 33 | 12 | 14 | 0